1504.14 | 49.9845 | -493.1384
1504.16 | 49.9857 | -492.1678
1504.18 | 49.9868 | -491.2051
1504.2 | 49.9879 | -490.2519
1504.22 | 49.9888 | -489.3099
1504.24 | 49.9897 | -488.3805
1504.26 | 49.9905 | -487.4654
1504.28 | 49.9912 | -486.5659
1504.3 | 49.9919 | -485.6833
1504.32 | 49.9925 | -484.819
1504.34 | 49.993 | -483.974
1504.36 | 49.9934 | -483.1497
1504.38 | 49.9938 | -482.3469
1504.4 | 49.9941 | -481.5667
1504.42 | 49.9944 | -480.8101
1504.44 | 49.9946 | -480.0777
1504.46 | 49.9947 | -479.3705
1504.48 | 49.9948 | -478.689
1504.5 | 49.9948 | -478.034
1504.52 | 49.9948 | -477.4059
1504.54 | 49.9947 | -476.8052
1504.56 | 49.9946 | -476.2325
1504.58 | 49.9944 | -475.6879
1504.6 | 49.9942 | -475.1718
1504.62 | 49.9939 | -474.6844
1504.64 | 49.9936 | -474.2258
1504.66 | 49.9933 | -473.7962
1504.68 | 49.9929 | -473.3955
1504.7 | 49.9925 | -473.0238
1504.72 | 49.992 | -472.6809
1504.74 | 49.9915 | -472.3668
1504.76 | 49.991 | -472.0811
1504.78 | 49.9905 | -471.8237
1504.8 | 49.99 | -471.5943
1504.82 | 49.9894 | -471.3926
1504.84 | 49.9888 | -471.2181
1504.86 | 49.9882 | -471.0704
1504.88 | 49.9876 | -470.949
1504.9 | 49.987 | -470.8535
1504.92 | 49.9863 | -470.7833
1504.94 | 49.9857 | -470.7377
1504.96 | 49.985 | -470.7163
1504.98 | 49.9843 | -470.7184
1505 | 49.9837 | -470.7432
1505.02 | 49.983 | -470.7902
1505.04 | 49.9823 | -470.8585
1505.06 | 49.9817 | -470.9474
1505.08 | 49.981 | -471.0562
1505.1 | 49.9803 | -471.1841
1505.12 | 49.9797 | -471.3303
1505.14 | 49.979 | -471.4941
1505.16 | 49.9784 | -471.6745
1505.18 | 49.9778 | -471.8708
1505.2 | 49.9772 | -472.0821
1505.22 | 49.9766 | -472.3076
1505.24 | 49.976 | -472.5465
1505.26 | 49.9754 | -472.7979
1505.28 | 49.9749 | -473.061
1505.3 | 49.9743 | -473.3349
1505.32 | 49.9738 | -473.6188
1505.34 | 49.9733 | -473.9119
1505.36 | 49.9728 | -474.2134
1505.38 | 49.9723 | -474.5224
1505.4 | 49.9719 | -474.8382
1505.42 | 49.9715 | -475.1599
1505.44 | 49.9711 | -475.4867
1505.46 | 49.9707 | -475.818
1505.48 | 49.9703 | -476.1529
1505.5 | 49.97 | -476.4908
1505.52 | 49.9696 | -476.8308
1505.54 | 49.9694 | -477.1723
1505.56 | 49.9691 | -477.5147
1505.58 | 49.9688 | -477.8571
1505.6 | 49.9686 | -478.1991
1505.62 | 49.9684 | -478.54
1505.64 | 49.9682 | -478.8791
1505.66 | 49.968 | -479.216
1505.68 | 49.9679 | -479.55
1505.7 | 49.9678 | -479.8806
1505.72 | 49.9677 | -480.2073
1505.74 | 49.9676 | -480.5296
1505.76 | 49.9676 | -480.8471
1505.78 | 49.9675 | -481.1593
1505.8 | 49.9675 | -481.4659
1505.82 | 49.9675 | -481.7663
1505.84 | 49.9675 | -482.0604
1505.86 | 49.9676 | -482.3476
1505.88 | 49.9676 | -482.6278
1505.9 | 49.9677 | -482.9006
1505.92 | 49.9678 | -483.1657
1505.94 | 49.9679 | -483.423
1505.96 | 49.9681 | -483.6722
1505.98 | 49.9682 | -483.9131
1506 | 49.9684 | -484.1455
1506.02 | 49.9685 | -484.3694
1506.04 | 49.9687 | -484.5844
1506.06 | 49.969 | -484.7904
1506.08 | 49.9692 | -484.9873
1506.1 | 49.9694 | -485.1749
1506.12 | 49.9697 | -485.3532
1506.14 | 49.9699 | -485.5221
1506.16 | 49.9702 | -485.6816
1506.18 | 49.9705 | -485.8316
1506.2 | 49.9708 | -485.9722
1506.22 | 49.9711 | -486.1034
1506.24 | 49.9714 | -486.2252
1506.26 | 49.9717 | -486.3378
1506.28 | 49.972 | -486.4411
1506.3 | 49.9723 | -486.5354
1506.32 | 49.9727 | -486.6207
1506.34 | 49.973 | -486.6972
1506.36 | 49.9733 | -486.765
1506.38 | 49.9737 | -486.8243
1506.4 | 49.974 | -486.8753
1506.42 | 49.9743 | -486.9181
1506.44 | 49.9747 | -486.953
1506.46 | 49.975 | -486.9803
1506.48 | 49.9754 | -487
1506.5 | 49.9757 | -487.0125
1506.52 | 49.976 | -487.0181
1506.54 | 49.9764 | -487.0169
1506.56 | 49.9767 | -487.0092
1506.58 | 49.977 | -486.9952
1506.6 | 49.9773 | -486.9754
1506.62 | 49.9777 | -486.9498
1506.64 | 49.978 | -486.9189
1506.66 | 49.9783 | -486.8829
1506.68 | 49.9786 | -486.842
1506.7 | 49.9789 | -486.7966
1506.72 | 49.9792 | -486.7469
1506.74 | 49.9794 | -486.6933
1506.76 | 49.9797 | -486.636
1506.78 | 49.98 | -486.5753
1506.8 | 49.9803 | -486.5115
1506.82 | 49.9805 | -486.4448
1506.84 | 49.9808 | -486.3757
1506.86 | 49.981 | -486.3042
1506.88 | 49.9812 | -486.2308
1506.9 | 49.9815 | -486.1556
1506.92 | 49.9817 | -486.079
1506.94 | 49.9819 | -486.0012
1506.96 | 49.9821 | -485.9225
1506.98 | 49.9823 | -485.8431
1507 | 49.9824 | -485.7632
1507.02 | 49.9826 | -485.6831
1507.04 | 49.9828 | -485.6031
1507.06 | 49.9829 | -485.5233
1507.08 | 49.9831 | -485.444
1507.1 | 49.9832 | -485.3654
1507.12 | 49.9833 | -485.2877
1507.14 | 49.9834 | -485.211
1507.16 | 49.9836 | -485.1356
1507.18 | 49.9837 | -485.0617
1507.2 | 49.9837 | -484.9894
1507.22 | 49.9838 | -484.9189
1507.24 | 49.9839 | -484.8503
1507.26 | 49.984 | -484.7838
1507.28 | 49.984 | -484.7195
1507.3 | 49.9841 | -484.6575
1507.32 | 49.9841 | -484.598
1507.34 | 49.9842 | -484.5412
1507.36 | 49.9842 | -484.4869
1507.38 | 49.9842 | -484.4355
1507.4 | 49.9842 | -484.3869
1507.42 | 49.9843 | -484.3413
1507.44 | 49.9843 | -484.2987
1507.46 | 49.9843 | -484.2591
1507.48 | 49.9843 | -484.2227
1507.5 | 49.9842 | -484.1895
1507.52 | 49.9842 | -484.1594
1507.54 | 49.9842 | -484.1326
1507.56 | 49.9842 | -484.1091
1507.58 | 49.9842 | -484.0888
1507.6 | 49.9841 | -484.0718
1507.62 | 49.9841 | -484.0581
1507.64 | 49.984 | -484.0477
1507.66 | 49.984 | -484.0405
1507.68 | 49.9839 | -484.0366
1507.7 | 49.9839 | -484.0359
1507.72 | 49.9838 | -484.0384
1507.74 | 49.9838 | -484.044
1507.76 | 49.9837 | -484.0528
1507.78 | 49.9837 | -484.0646
1507.8 | 49.9836 | -484.0794
1507.82 | 49.9835 | -484.0973
1507.84 | 49.9835 | -484.118
1507.86 | 49.9834 | -484.1415
1507.88 | 49.9833 | -484.1678
1507.9 | 49.9833 | -484.1968
1507.92 | 49.9832 | -484.2284
1507.94 | 49.9831 | -484.2626
1507.96 | 49.9831 | -484.2992
1507.98 | 49.983 | -484.3382
1508 | 49.9829 | -484.3795
1508.02 | 49.9829 | -484.423
1508.04 | 49.9828 | -484.4686
1508.06 | 49.9827 | -484.5163
1508.08 | 49.9827 | -484.5658
1508.1 | 49.9826 | -484.6172
1508.12 | 49.9826 | -484.6704
1508.14 | 49.9825 | -484.7251
1508.16 | 49.9824 | -484.7815
1508.18 | 49.9824 | -484.8392
1508.2 | 49.9823 | -484.8984
1508.22 | 49.9823 | -484.9588
1508.24 | 49.9822 | -485.0203
1508.26 | 49.9822 | -485.083
1508.28 | 49.9821 | -485.1466
1508.3 | 49.9821 | -485.211
1508.32 | 49.982 | -485.2763
1508.34 | 49.982 | -485.3423
1508.36 | 49.982 | -485.4088
1508.38 | 49.9819 | -485.4759
1508.4 | 49.9819 | -485.5435
1508.42 | 49.9819 | -485.6113
1508.44 | 49.9818 | -485.6794
1508.46 | 49.9818 | -485.7477
1508.48 | 49.9818 | -485.8161
1508.5 | 49.9818 | -485.8846
1508.52 | 49.9818 | -485.9529
1508.54 | 49.9818 | -486.0212
1508.56 | 49.9817 | -486.0893
1508.58 | 49.9817 | -486.1571
1508.6 | 49.9817 | -486.2245
1508.62 | 49.9817 | -486.2916
1508.64 | 49.9817 | -486.3583
1508.66 | 49.9817 | -486.4244
1508.68 | 49.9817 | -486.49
1508.7 | 49.9817 | -486.555
1508.72 | 49.9817 | -486.6193
1508.74 | 49.9818 | -486.6829
1508.76 | 49.9818 | -486.7458
1508.78 | 49.9818 | -486.8078
1508.8 | 49.9818 | -486.8691
1508.82 | 49.9818 | -486.9295
1508.84 | 49.9818 | -486.989
1508.86 | 49.9819 | -487.0477
1508.88 | 49.9819 | -487.1053
1508.9 | 49.9819 | -487.162
1508.92 | 49.9819 | -487.2177
1508.94 | 49.982 | -487.2725
1508.96 | 49.982 | -487.3262
1508.98 | 49.982 | -487.3788
1509 | 49.9821 | -487.4305
1509.02 | 49.9821 | -487.4811
1509.04 | 49.9822 | -487.5306
1509.06 | 49.9822 | -487.579
1509.08 | 49.9822 | -487.6264
1509.1 | 49.9823 | -487.6726
1509.12 | 49.9823 | -487.7177
1509.14 | 49.9824 | -487.7616
1509.16 | 49.9825 | -487.8042
1509.18 | 49.9825 | -487.8457
1509.2 | 49.9826 | -487.8858
1509.22 | 49.9827 | -487.9246
1509.24 | 49.9827 | -487.9621
1509.26 | 49.9828 | -487.9982
1509.28 | 49.9829 | -488.0329
1509.3 | 49.9829 | -488.0661
1509.32 | 49.983 | -488.098
1509.34 | 49.9831 | -488.1283
1509.36 | 49.9832 | -488.1572
1509.38 | 49.9833 | -488.1847
1509.4 | 49.9833 | -488.2106
1509.42 | 49.9834 | -488.235
1509.44 | 49.9835 | -488.2579
1509.46 | 49.9836 | -488.2793
1509.48 | 49.9837 | -488.2992
1509.5 | 49.9838 | -488.3177
1509.52 | 49.9839 | -488.3346
1509.54 | 49.984 | -488.3501
1509.56 | 49.9841 | -488.3641
1509.58 | 49.9841 | -488.3767
1509.6 | 49.9842 | -488.3878
1509.62 | 49.9843 | -488.3976
1509.64 | 49.9844 | -488.406
1509.66 | 49.9845 | -488.413
1509.68 | 49.9846 | -488.4188
1509.7 | 49.9847 | -488.4232
1509.72 | 49.9848 | -488.4264
1509.74 | 49.9849 | -488.4284
1509.76 | 49.985 | -488.4293
1509.78 | 49.9851 | -488.4289
1509.8 | 49.9852 | -488.4275
1509.82 | 49.9852 | -488.4251
1509.84 | 49.9853 | -488.4216
1509.86 | 49.9854 | -488.4171
1509.88 | 49.9855 | -488.4117
1509.9 | 49.9856 | -488.4055
1509.92 | 49.9857 | -488.3984
1509.94 | 49.9858 | -488.3905
1509.96 | 49.9858 | -488.3818
1509.98 | 49.9859 | -488.3725
1510 | 49.986 | -488.3625
1510.02 | 49.9861 | -488.3519
1510.04 | 49.9862 | -488.3408
1510.06 | 49.9862 | -488.3291
1510.08 | 49.9863 | -488.317
1510.1 | 49.9864 | -488.3045
1510.12 | 49.9864 | -488.2916
1510.14 | 49.9865 | -488.2783
1510.16 | 49.9866 | -488.2648
1510.18 | 49.9866 | -488.2511
1510.2 | 49.9867 | -488.2371
1510.22 | 49.9868 | -488.2231
1510.24 | 49.9868 | -488.2089
1510.26 | 49.9869 | -488.1946
1510.28 | 49.9869 | -488.1803
1510.3 | 49.987 | -488.1661
1510.32 | 49.9871 | -488.1518
1510.34 | 49.9871 | -488.1377
1510.36 | 49.9872 | -488.1237
1510.38 | 49.9872 | -488.1099
1510.4 | 49.9873 | -488.0962
1510.42 | 49.9873 | -488.0828
1510.44 | 49.9873 | -488.0696
1510.46 | 49.9874 | -488.0568
1510.48 | 49.9874 | -488.0442
1510.5 | 49.9875 | -488.032
1510.52 | 49.9875 | -488.0201
1510.54 | 49.9875 | -488.0086
1510.56 | 49.9876 | -487.9975
1510.58 | 49.9876 | -487.9869
1510.6 | 49.9876 | -487.9767
1510.62 | 49.9877 | -487.967
1510.64 | 49.9877 | -487.9578
1510.66 | 49.9877 | -487.949
1510.68 | 49.9877 | -487.9408
1510.7 | 49.9878 | -487.9331
1510.72 | 49.9878 | -487.926
1510.74 | 49.9878 | -487.9194
1510.76 | 49.9878 | -487.9133
1510.78 | 49.9879 | -487.9078
1510.8 | 49.9879 | -487.9029
1510.82 | 49.9879 | -487.8985
1510.84 | 49.9879 | -487.8947
1510.86 | 49.9879 | -487.8915
1510.88 | 49.988 | -487.8889
1510.9 | 49.988 | -487.8868
1510.92 | 49.988 | -487.8854
1510.94 | 49.988 | -487.8845
1510.96 | 49.988 | -487.8841
1510.98 | 49.988 | -487.8844
1511 | 49.988 | -487.8851
1511.02 | 49.988 | -487.8865
1511.04 | 49.9881 | -487.8883
1511.06 | 49.9881 | -487.8908
1511.08 | 49.9881 | -487.8937
1511.1 | 49.9881 | -487.8972
1511.12 | 49.9881 | -487.9011
1511.14 | 49.9881 | -487.9056
1511.16 | 49.9881 | -487.9105
1511.18 | 49.9881 | -487.9159
1511.2 | 49.9881 | -487.9218
1511.22 | 49.9881 | -487.9281
1511.24 | 49.9882 | -487.9348
1511.26 | 49.9882 | -487.9419
1511.28 | 49.9882 | -487.9495
1511.3 | 49.9882 | -487.9574
1511.32 | 49.9882 | -487.9657
1511.34 | 49.9882 | -487.9743
1511.36 | 49.9882 | -487.9833
1511.38 | 49.9882 | -487.9926
1511.4 | 49.9882 | -488.0022
1511.42 | 49.9882 | -488.012
1511.44 | 49.9882 | -488.0222
1511.46 | 49.9883 | -488.0326
1511.48 | 49.9883 | -488.0432
1511.5 | 49.9883 | -488.0541
1511.52 | 49.9883 | -488.0652
1511.54 | 49.9883 | -488.0764
1511.56 | 49.9883 | -488.0878
1511.58 | 49.9883 | -488.0994
1511.6 | 49.9883 | -488.1111
1511.62 | 49.9883 | -488.1229
1511.64 | 49.9884 | -488.1348
1511.66 | 49.9884 | -488.1469
1511.68 | 49.9884 | -488.159
1511.7 | 49.9884 | -488.1711
1511.72 | 49.9884 | -488.1833
1511.74 | 49.9884 | -488.1956
1511.76 | 49.9884 | -488.2078
1511.78 | 49.9885 | -488.2201
1511.8 | 49.9885 | -488.2324
1511.82 | 49.9885 | -488.2446
1511.84 | 49.9885 | -488.2568
1511.86 | 49.9885 | -488.269
1511.88 | 49.9885 | -488.2811
1511.9 | 49.9885 | -488.2931
1511.92 | 49.9886 | -488.3051
1511.94 | 49.9886 | -488.317
1511.96 | 49.9886 | -488.3288
1511.98 | 49.9886 | -488.3405
1512 | 49.9886 | -488.352
1512.02 | 49.9887 | -488.3646
1512.04 | 49.9887 | -488.3791
1512.06 | 49.9887 | -488.3955
1512.08 | 49.9887 | -488.4136
1512.1 | 49.9887 | -488.4334
1512.12 | 49.9887 | -488.4547
1512.14 | 49.9887 | -488.4775
1512.16 | 49.9888 | -488.5016
1512.18 | 49.9888 | -488.5271
1512.2 | 49.9888 | -488.5537
1512.22 | 49.9888 | -488.5815
1512.24 | 49.9888 | -488.6103
1512.26 | 49.9889 | -488.6401
1512.28 | 49.9889 | -488.6709
1512.3 | 49.9889 | -488.7024
1512.32 | 49.9889 | -488.7347
1512.34 | 49.989 | -488.7677
1512.36 | 49.989 | -488.8013
1512.38 | 49.989 | -488.8354
1512.4 | 49.9891 | -488.8701
1512.42 | 49.9891 | -488.9052
1512.44 | 49.9892 | -488.9406
1512.46 | 49.9892 | -488.9764
1512.48 | 49.9892 | -489.0124
1512.5 | 49.9893 | -489.0485
1512.52 | 49.9893 | -489.0848
1512.54 | 49.9894 | -489.1212
1512.56 | 49.9894 | -489.1576
1512.58 | 49.9895 | -489.1939
1512.6 | 49.9896 | -489.2302
1512.62 | 49.9896 | -489.2664
1512.64 | 49.9897 | -489.3023
1512.66 | 49.9897 | -489.3381
1512.68 | 49.9898 | -489.3735
1512.7 | 49.9899 | -489.4087
1512.72 | 49.9899 | -489.4435
1512.74 | 49.99 | -489.478
1512.76 | 49.9901 | -489.512
1512.78 | 49.9902 | -489.5456
1512.8 | 49.9902 | -489.5786
1512.82 | 49.9903 | -489.6112
1512.84 | 49.9904 | -489.6432
1512.86 | 49.9905 | -489.6747
1512.88 | 49.9906 | -489.7055
1512.9 | 49.9907 | -489.7357
1512.92 | 49.9907 | -489.7653
1512.94 | 49.9908 | -489.7943
1512.96 | 49.9909 | -489.8226
1512.98 | 49.991 | -489.8502
1513 | 49.9911 | -489.877
1513.02 | 49.9912 | -489.9032
1513.04 | 49.9913 | -489.9287
1513.06 | 49.9914 | -489.9534
1513.08 | 49.9915 | -489.9774
1513.1 | 49.9916 | -490.0007
1513.12 | 49.9917 | -490.0232
1513.14 | 49.9918 | -490.045
1513.16 | 49.9919 | -490.066
1513.18 | 49.992 | -490.0863
1513.2 | 49.9921 | -490.1059
1513.22 | 49.9922 | -490.1247
1513.24 | 49.9923 | -490.1428
1513.26 | 49.9924 | -490.1602
1513.28 | 49.9925 | -490.1769
1513.3 | 49.9926 | -490.1929
1513.32 | 49.9927 | -490.2082
1513.34 | 49.9928 | -490.2228
1513.36 | 49.9929 | -490.2367
1513.38 | 49.993 | -490.25
1513.4 | 49.9932 | -490.2627
1513.42 | 49.9933 | -490.2747
1513.44 | 49.9934 | -490.2862
1513.46 | 49.9935 | -490.297
1513.48 | 49.9936 | -490.3073
1513.5 | 49.9937 | -490.317
1513.52 | 49.9938 | -490.3262
1513.54 | 49.9939 | -490.3349
1513.56 | 49.994 | -490.3431
1513.58 | 49.9941 | -490.3508
1513.6 | 49.9942 | -490.3581
1513.62 | 49.9943 | -490.3649
1513.64 | 49.9945 | -490.3714
1513.66 | 49.9946 | -490.3774
1513.68 | 49.9947 | -490.3831
1513.7 | 49.9948 | -490.3884
1513.72 | 49.9949 | -490.3934
1513.74 | 49.995 | -490.3981
1513.76 | 49.9951 | -490.4025
1513.78 | 49.9952 | -490.4067
1513.8 | 49.9953 | -490.4106
1513.82 | 49.9954 | -490.4144
1513.84 | 49.9955 | -490.4179
1513.86 | 49.9956 | -490.4212
1513.88 | 49.9957 | -490.4244
1513.9 | 49.9958 | -490.4275
1513.92 | 49.9959 | -490.4304
1513.94 | 49.996 | -490.4332
1513.96 | 49.9961 | -490.436
1513.98 | 49.9962 | -490.4387
1514 | 49.9963 | -490.4414
1514.02 | 49.9964 | -490.4441
1514.04 | 49.9965 | -490.4467
1514.06 | 49.9966 | -490.4494
1514.08 | 49.9967 | -490.4521
1514.1 | 49.9968 | -490.4548
1514.12 | 49.9969 | -490.4576
1514.14 | 49.997 | -490.4604
1514.16 | 49.9971 | -490.4634
1514.18 | 49.9972 | -490.4665
1514.2 | 49.9973 | -490.4696
1514.22 | 49.9974 | -490.4729
1514.24 | 49.9975 | -490.4763
1514.26 | 49.9976 | -490.4799
1514.28 | 49.9976 | -490.4837
1514.3 | 49.9977 | -490.4876
1514.32 | 49.9978 | -490.4916
1514.34 | 49.9979 | -490.4959
1514.36 | 49.998 | -490.5004
1514.38 | 49.9981 | -490.505
1514.4 | 49.9982 | -490.5099
1514.42 | 49.9983 | -490.5149
1514.44 | 49.9984 | -490.5202
1514.46 | 49.9984 | -490.5257
1514.48 | 49.9985 | -490.5315
1514.5 | 49.9986 | -490.5374
1514.52 | 49.9987 | -490.5436
1514.54 | 49.9988 | -490.55
1514.56 | 49.9989 | -490.5567
1514.58 | 49.9989 | -490.5636
1514.6 | 49.999 | -490.5707
1514.62 | 49.9991 | -490.578
1514.64 | 49.9992 | -490.5856
1514.66 | 49.9993 | -490.5935
1514.68 | 49.9994 | -490.6015
1514.7 | 49.9994 | -490.6098
1514.72 | 49.9995 | -490.6183
1514.74 | 49.9996 | -490.6271
1514.76 | 49.9997 | -490.6361
1514.78 | 49.9998 | -490.6452
1514.8 | 49.9999 | -490.6547
1514.82 | 49.9999 | -490.6643
1514.84 | 50 | -490.6741
1514.86 | 50.0001 | -490.6841
1514.88 | 50.0002 | -490.6944
1514.9 | 50.0003 | -490.7048
1514.92 | 50.0004 | -490.7154
1514.94 | 50.0004 | -490.7262
1514.96 | 50.0005 | -490.7372
1514.98 | 50.0006 | -490.7483
1515 | 50.0007 | -490.7596
1515.02 | 50.0008 | -490.77
1515.04 | 50.0008 | -490.7785
1515.06 | 50.0009 | -490.7852
1515.08 | 50.001 | -490.7903
1515.1 | 50.0011 | -490.7939
1515.12 | 50.0012 | -490.7961
1515.14 | 50.0012 | -490.797
1515.16 | 50.0013 | -490.7967
1515.18 | 50.0014 | -490.7953
1515.2 | 50.0014 | -490.7929
1515.22 | 50.0015 | -490.7896
1515.24 | 50.0016 | -490.7855
1515.26 | 50.0016 | -490.7807
1515.28 | 50.0017 | -490.7751
1515.3 | 50.0018 | -490.769
1515.32 | 50.0018 | -490.7624
1515.34 | 50.0019 | -490.7554
1515.36 | 50.0019 | -490.748
1515.38 | 50.002 | -490.7403
1515.4 | 50.002 | -490.7324
1515.42 | 50.0021 | -490.7243
1515.44 | 50.0021 | -490.7161
1515.46 | 50.0022 | -490.7079
1515.48 | 50.0022 | -490.6996
1515.5 | 50.0022 | -490.6915
1515.52 | 50.0023 | -490.6835
1515.54 | 50.0023 | -490.6756
1515.56 | 50.0024 | -490.668
1515.58 | 50.0024 | -490.6606
1515.6 | 50.0024 | -490.6536
1515.62 | 50.0024 | -490.6469
1515.64 | 50.0025 | -490.6406
1515.66 | 50.0025 | -490.6347
1515.68 | 50.0025 | -490.6293
1515.7 | 50.0025 | -490.6245
1515.72 | 50.0025 | -490.6201
1515.74 | 50.0026 | -490.6163
1515.76 | 50.0026 | -490.6132
1515.78 | 50.0026 | -490.6106
1515.8 | 50.0026 | -490.6087
1515.82 | 50.0026 | -490.6075
1515.84 | 50.0026 | -490.6069
1515.86 | 50.0026 | -490.6071
1515.88 | 50.0026 | -490.6079
1515.9 | 50.0026 | -490.6095
1515.92 | 50.0026 | -490.6118
1515.94 | 50.0026 | -490.6149
1515.96 | 50.0026 | -490.6188
1515.98 | 50.0026 | -490.6234
1516 | 50.0026 | -490.6288
1516.02 | 50.0026 | -490.6349
1516.04 | 50.0026 | -490.6418
1516.06 | 50.0026 | -490.6495
1516.08 | 50.0026 | -490.6579
1516.1 | 50.0026 | -490.6672
1516.12 | 50.0026 | -490.6771
1516.14 | 50.0026 | -490.6879
1516.16 | 50.0026 | -490.6993
1516.18 | 50.0025 | -490.7115
1516.2 | 50.0025 | -490.7244
1516.22 | 50.0025 | -490.738
1516.24 | 50.0025 | -490.7524
1516.26 | 50.0025 | -490.7673
1516.28 | 50.0025 | -490.783
1516.3 | 50.0025 | -490.7993
1516.32 | 50.0025 | -490.8162
1516.34 | 50.0024 | -490.8338
1516.36 | 50.0024 | -490.8519
1516.38 | 50.0024 | -490.8707
1516.4 | 50.0024 | -490.8899
1516.42 | 50.0024 | -490.9097
1516.44 | 50.0024 | -490.9301
1516.46 | 50.0024 | -490.9509
1516.48 | 50.0024 | -490.9722
1516.5 | 50.0023 | -490.9939
1516.52 | 50.0023 | -491.016
1516.54 | 50.0023 | -491.0386
1516.56 | 50.0023 | -491.0615
1516.58 | 50.0023 | -491.0848
1516.6 | 50.0023 | -491.1084
1516.62 | 50.0023 | -491.1324
1516.64 | 50.0023 | -491.1566
1516.66 | 50.0023 | -491.1811
1516.68 | 50.0023 | -491.2058
1516.7 | 50.0022 | -491.2307
1516.72 | 50.0022 | -491.2558
1516.74 | 50.0022 | -491.2811
1516.76 | 50.0022 | -491.3066
1516.78 | 50.0022 | -491.3322
1516.8 | 50.0022 | -491.3579
1516.82 | 50.0022 | -491.3836
1516.84 | 50.0022 | -491.4095
1516.86 | 50.0022 | -491.4353
1516.88 | 50.0022 | -491.4613
1516.9 | 50.0022 | -491.4872
1516.92 | 50.0022 | -491.5131
1516.94 | 50.0022 | -491.5389
1516.96 | 50.0022 | -491.5648
1516.98 | 50.0022 | -491.5905
1517 | 50.0022 | -491.6162
1517.02 | 50.0022 | -491.6418
1517.04 | 50.0022 | -491.6673
1517.06 | 50.0022 | -491.6926
1517.08 | 50.0022 | -491.7178
1517.1 | 50.0022 | -491.7429
1517.12 | 50.0022 | -491.7678
1517.14 | 50.0022 | -491.7925
1517.16 | 50.0022 | -491.8171
1517.18 | 50.0022 | -491.8414
1517.2 | 50.0022 | -491.8655
1517.22 | 50.0022 | -491.8894
1517.24 | 50.0022 | -491.9131
1517.26 | 50.0023 | -491.9366
1517.28 | 50.0023 | -491.9598
1517.3 | 50.0023 | -491.9828
1517.32 | 50.0023 | -492.0055
1517.34 | 50.0023 | -492.028
1517.36 | 50.0023 | -492.0502
1517.38 | 50.0023 | -492.0722
1517.4 | 50.0023 | -492.0938
1517.42 | 50.0023 | -492.1153
1517.44 | 50.0024 | -492.1364
1517.46 | 50.0024 | -492.1573
1517.48 | 50.0024 | -492.1779
1517.5 | 50.0024 | -492.1982
1517.52 | 50.0024 | -492.2183
1517.54 | 50.0024 | -492.2381
1517.56 | 50.0024 | -492.2576
1517.58 | 50.0024 | -492.2768
1517.6 | 50.0025 | -492.2958
1517.62 | 50.0025 | -492.3146
1517.64 | 50.0025 | -492.333
1517.66 | 50.0025 | -492.3512
1517.68 | 50.0025 | -492.3692
1517.7 | 50.0025 | -492.3869
1517.72 | 50.0025 | -492.4044
1517.74 | 50.0026 | -492.4216
1517.76 | 50.0026 | -492.4386
1517.78 | 50.0026 | -492.4554
1517.8 | 50.0026 | -492.472
1517.82 | 50.0026 | -492.4883
1517.84 | 50.0026 | -492.5045
1517.86 | 50.0026 | -492.5204
1517.88 | 50.0027 | -492.5361
1517.9 | 50.0027 | -492.5517
1517.92 | 50.0027 | -492.5671
1517.94 | 50.0027 | -492.5823
1517.96 | 50.0027 | -492.5973
1517.98 | 50.0027 | -492.6122
1518 | 50.0027 | -492.6269
1518.02 | 50.0028 | -492.6415
1518.04 | 50.0028 | -492.656
1518.06 | 50.0028 | -492.6703
1518.08 | 50.0028 | -492.6844
1518.1 | 50.0028 | -492.6983
1518.12 | 50.0029 | -492.7121
1518.14 | 50.0029 | -492.7256
1518.16 | 50.0029 | -492.7388
1518.18 | 50.0029 | -492.7517
1518.2 | 50.003 | -492.7642
1518.22 | 50.003 | -492.7763
1518.24 | 50.003 | -492.788
1518.26 | 50.0031 | -492.7993
1518.28 | 50.0031 | -492.81
1518.3 | 50.0032 | -492.8202
1518.32 | 50.0032 | -492.8298
1518.34 | 50.0032 | -492.8388
1518.36 | 50.0033 | -492.8472
1518.38 | 50.0033 | -492.8548
1518.4 | 50.0034 | -492.8618
1518.42 | 50.0034 | -492.868
1518.44 | 50.0035 | -492.8735
1518.46 | 50.0035 | -492.8782
1518.48 | 50.0036 | -492.8821
1518.5 | 50.0036 | -492.8851
1518.52 | 50.0037 | -492.8874
1518.54 | 50.0037 | -492.8887
1518.56 | 50.0038 | -492.8892
1518.58 | 50.0039 | -492.8889
1518.6 | 50.0039 | -492.8876
1518.62 | 50.004 | -492.8855
1518.64 | 50.004 | -492.8825
1518.66 | 50.0041 | -492.8786
1518.68 | 50.0041 | -492.8738
1518.7 | 50.0042 | -492.8681
1518.72 | 50.0043 | -492.8615
1518.74 | 50.0043 | -492.8541
1518.76 | 50.0044 | -492.8458
1518.78 | 50.0044 | -492.8367
1518.8 | 50.0045 | -492.8267
1518.82 | 50.0046 | -492.8158
1518.84 | 50.0046 | -492.8042
1518.86 | 50.0047 | -492.7918
1518.88 | 50.0048 | -492.7785
1518.9 | 50.0048 | -492.7646
1518.92 | 50.0049 | -492.7498
1518.94 | 50.0049 | -492.7344
1518.96 | 50.005 | -492.7183
1518.98 | 50.0051 | -492.7015
1519 | 50.0051 | -492.684
1519.02 | 50.0052 | -492.6659
1519.04 | 50.0052 | -492.6472
1519.06 | 50.0053 | -492.628
1519.08 | 50.0053 | -492.6082
1519.1 | 50.0054 | -492.5878
1519.12 | 50.0055 | -492.567
1519.14 | 50.0055 | -492.5457
1519.16 | 50.0056 | -492.524
1519.18 | 50.0056 | -492.5018
1519.2 | 50.0057 | -492.4793
1519.22 | 50.0057 | -492.4564
1519.24 | 50.0058 | -492.4332
1519.26 | 50.0058 | -492.4098
1519.28 | 50.0059 | -492.386
1519.3 | 50.0059 | -492.362
1519.32 | 50.006 | -492.3378
1519.34 | 50.006 | -492.3134
1519.36 | 50.0061 | -492.2888
1519.38 | 50.0061 | -492.2641
1519.4 | 50.0061 | -492.2393
1519.42 | 50.0062 | -492.2145
1519.44 | 50.0062 | -492.1895
1519.46 | 50.0063 | -492.1646
1519.48 | 50.0063 | -492.1396
1519.5 | 50.0063 | -492.1147
1519.52 | 50.0064 | -492.0898
1519.54 | 50.0064 | -492.0649
1519.56 | 50.0064 | -492.0402
1519.58 | 50.0065 | -492.0155
1519.6 | 50.0065 | -491.991
1519.62 | 50.0065 | -491.9666
1519.64 | 50.0066 | -491.9424
1519.66 | 50.0066 | -491.9183
1519.68 | 50.0066 | -491.8945
1519.7 | 50.0066 | -491.8708
1519.72 | 50.0067 | -491.8474
1519.74 | 50.0067 | -491.8243
1519.76 | 50.0067 | -491.8013
1519.78 | 50.0067 | -491.7787
1519.8 | 50.0068 | -491.7563
1519.82 | 50.0068 | -491.7342
1519.84 | 50.0068 | -491.7124
1519.86 | 50.0068 | -491.6909
1519.88 | 50.0068 | -491.6698
1519.9 | 50.0069 | -491.6489
1519.92 | 50.0069 | -491.6284
1519.94 | 50.0069 | -491.6082
1519.96 | 50.0069 | -491.5883
1519.98 | 50.0069 | -491.5688
1520 | 50.0069 | -491.5496
1520.02 | 50.0069 | -491.5308
1520.04 | 50.007 | -491.5123
1520.06 | 50.007 | -491.4942
1520.08 | 50.007 | -491.4764
1520.1 | 50.007 | -491.459
1520.12 | 50.007 | -491.4419
1520.14 | 50.007 | -491.4251
1520.16 | 50.007 | -491.4087
1520.18 | 50.007 | -491.3926
1520.2 | 50.007 | -491.3769
1520.22 | 50.0071 | -491.3615
1520.24 | 50.0071 | -491.3464
1520.26 | 50.0071 | -491.3317
1520.28 | 50.0071 | -491.3172
1520.3 | 50.0071 | -491.3031
1520.32 | 50.0071 | -491.2893
1520.34 | 50.0071 | -491.2757
1520.36 | 50.0071 | -491.2625
1520.38 | 50.0071 | -491.2495
1520.4 | 50.0071 | -491.2368
1520.42 | 50.0071 | -491.2243
1520.44 | 50.0071 | -491.2121
1520.46 | 50.0071 | -491.2002
1520.48 | 50.0072 | -491.1885
1520.5 | 50.0072 | -491.177
1520.52 | 50.0072 | -491.1657
1520.54 | 50.0072 | -491.1546
1520.56 | 50.0072 | -491.1438
1520.58 | 50.0072 | -491.1331
1520.6 | 50.0072 | -491.1226
1520.62 | 50.0072 | -491.1122
1520.64 | 50.0072 | -491.102
1520.66 | 50.0072 | -491.092
1520.68 | 50.0072 | -491.0821
1520.7 | 50.0072 | -491.0723
1520.72 | 50.0072 | -491.0626
1520.74 | 50.0072 | -491.053
1520.76 | 50.0073 | -491.0435
1520.78 | 50.0073 | -491.0342
1520.8 | 50.0073 | -491.0248
1520.82 | 50.0073 | -491.0156
1520.84 | 50.0073 | -491.0064
1520.86 | 50.0073 | -490.9972
1520.88 | 50.0073 | -490.9881
1520.9 | 50.0073 | -490.979
1520.92 | 50.0073 | -490.97
1520.94 | 50.0073 | -490.9609
1520.96 | 50.0074 | -490.9519
1520.98 | 50.0074 | -490.9428
1521 | 50.0074 | -490.9338
1521.02 | 50.0074 | -490.9247
1521.04 | 50.0074 | -490.9155
1521.06 | 50.0074 | -490.9062
1521.08 | 50.0074 | -490.8968
1521.1 | 50.0075 | -490.8873
1521.12 | 50.0075 | -490.8777
1521.14 | 50.0075 | -490.8679
1521.16 | 50.0075 | -490.858
1521.18 | 50.0075 | -490.8479
1521.2 | 50.0075 | -490.8378
1521.22 | 50.0075 | -490.8276
1521.24 | 50.0075 | -490.8173
1521.26 | 50.0075 | -490.807
1521.28 | 50.0076 | -490.7967
1521.3 | 50.0076 | -490.7863
1521.32 | 50.0076 | -490.776
1521.34 | 50.0076 | -490.7658
1521.36 | 50.0076 | -490.7556
1521.38 | 50.0076 | -490.7456
1521.4 | 50.0076 | -490.7356
1521.42 | 50.0076 | -490.7258
1521.44 | 50.0076 | -490.7162
1521.46 | 50.0076 | -490.7068
1521.48 | 50.0076 | -490.6975
1521.5 | 50.0076 | -490.6885
1521.52 | 50.0076 | -490.6798
1521.54 | 50.0076 | -490.6714
1521.56 | 50.0076 | -490.6632
1521.58 | 50.0076 | -490.6553
1521.6 | 50.0075 | -490.6478
1521.62 | 50.0075 | -490.6406
1521.64 | 50.0075 | -490.6337
1521.66 | 50.0075 | -490.6272
1521.68 | 50.0075 | -490.621
1521.7 | 50.0075 | -490.6152
1521.72 | 50.0075 | -490.6099
1521.74 | 50.0075 | -490.6049
1521.76 | 50.0075 | -490.6003
1521.78 | 50.0075 | -490.5961
1521.8 | 50.0075 | -490.5923
1521.82 | 50.0074 | -490.5889
1521.84 | 50.0074 | -490.5859
1521.86 | 50.0074 | -490.5833
1521.88 | 50.0074 | -490.5812
1521.9 | 50.0074 | -490.5794
1521.92 | 50.0074 | -490.5781
1521.94 | 50.0074 | -490.5771
1521.96 | 50.0074 | -490.5765
1521.98 | 50.0073 | -490.5764
1522 | 50.0073 | -490.5766
1522.02 | 50.0073 | -490.5772
1522.04 | 50.0073 | -490.5781
1522.06 | 50.0073 | -490.5795
1522.08 | 50.0073 | -490.5811
1522.1 | 50.0073 | -490.5832
1522.12 | 50.0072 | -490.5855
1522.14 | 50.0072 | -490.5882
1522.16 | 50.0072 | -490.5912
1522.18 | 50.0072 | -490.5945
1522.2 | 50.0072 | -490.5981
1522.22 | 50.0072 | -490.602
1522.24 | 50.0072 | -490.6061
1522.26 | 50.0072 | -490.6105
1522.28 | 50.0071 | -490.6152
1522.3 | 50.0071 | -490.62
1522.32 | 50.0071 | -490.6251
1522.34 | 50.0071 | -490.6304
1522.36 | 50.0071 | -490.6359
1522.38 | 50.0071 | -490.6415
1522.4 | 50.0071 | -490.6473
1522.42 | 50.0071 | -490.6533
1522.44 | 50.0071 | -490.6594
1522.46 | 50.0071 | -490.6656
1522.48 | 50.007 | -490.6719
1522.5 | 50.007 | -490.6783
1522.52 | 50.007 | -490.6848
1522.54 | 50.007 | -490.6914
1522.56 | 50.007 | -490.698
1522.58 | 50.007 | -490.7047
1522.6 | 50.007 | -490.7114
1522.62 | 50.007 | -490.7181
1522.64 | 50.007 | -490.7248
1522.66 | 50.007 | -490.7315
1522.68 | 50.007 | -490.7382
1522.7 | 50.007 | -490.7449
1522.72 | 50.007 | -490.7515
1522.74 | 50.007 | -490.7581
1522.76 | 50.007 | -490.7646
1522.78 | 50.007 | -490.7711
1522.8 | 50.007 | -490.7775
1522.82 | 50.007 | -490.7837
1522.84 | 50.007 | -490.7899
1522.86 | 50.007 | -490.796
1522.88 | 50.007 | -490.802
1522.9 | 50.007 | -490.8079
1522.92 | 50.007 | -490.8136
1522.94 | 50.007 | -490.8192
1522.96 | 50.007 | -490.8246
1522.98 | 50.007 | -490.8299
1523 | 50.007 | -490.8351
1523.02 | 50.007 | -490.8401
1523.04 | 50.007 | -490.8449
1523.06 | 50.007 | -490.8496
1523.08 | 50.007 | -490.8541
1523.1 | 50.007 | -490.8585
1523.12 | 50.0071 | -490.8626
1523.14 | 50.0071 | -490.8666
1523.16 | 50.0071 | -490.8705
1523.18 | 50.0071 | -490.8741
1523.2 | 50.0071 | -490.8775
1523.22 | 50.0071 | -490.8808
1523.24 | 50.0071 | -490.8839
1523.26 | 50.0071 | -490.8868
1523.28 | 50.0071 | -490.8895
1523.3 | 50.0071 | -490.8921
1523.32 | 50.0071 | -490.8944
1523.34 | 50.0071 | -490.8966
1523.36 | 50.0072 | -490.8986
1523.38 | 50.0072 | -490.9004
1523.4 | 50.0072 | -490.9021
1523.42 | 50.0072 | -490.9035
1523.44 | 50.0072 | -490.9048
1523.46 | 50.0072 | -490.906
1523.48 | 50.0072 | -490.9069
1523.5 | 50.0072 | -490.9077
1523.52 | 50.0072 | -490.9084
1523.54 | 50.0072 | -490.9089
1523.56 | 50.0073 | -490.9092
1523.58 | 50.0073 | -490.9094
1523.6 | 50.0073 | -490.9094
1523.62 | 50.0073 | -490.9093
1523.64 | 50.0073 | -490.9091
1523.66 | 50.0073 | -490.9087
1523.68 | 50.0073 | -490.9082
1523.7 | 50.0073 | -490.9076
1523.72 | 50.0073 | -490.9069
1523.74 | 50.0074 | -490.906
1523.76 | 50.0074 | -490.9051
1523.78 | 50.0074 | -490.904
1523.8 | 50.0074 | -490.9029
1523.82 | 50.0074 | -490.9016
1523.84 | 50.0074 | -490.9003
1523.86 | 50.0074 | -490.8989
1523.88 | 50.0074 | -490.8974
1523.9 | 50.0074 | -490.8958
1523.92 | 50.0075 | -490.8941
1523.94 | 50.0075 | -490.8924
1523.96 | 50.0075 | -490.8907
1523.98 | 50.0075 | -490.8888
1524 | 50.0075 | -490.887
1524.02 | 50.0075 | -490.8851
1524.04 | 50.0075 | -490.8832
1524.06 | 50.0075 | -490.8813
1524.08 | 50.0075 | -490.8795
1524.1 | 50.0075 | -490.8778
1524.12 | 50.0075 | -490.8762
1524.14 | 50.0075 | -490.8748
1524.16 | 50.0075 | -490.8735
1524.18 | 50.0075 | -490.8723
1524.2 | 50.0075 | -490.8713
1524.22 | 50.0075 | -490.8705
1524.24 | 50.0075 | -490.8699
1524.26 | 50.0075 | -490.8694
1524.28 | 50.0075 | -490.8692
1524.3 | 50.0075 | -490.8691
1524.32 | 50.0075 | -490.8691
1524.34 | 50.0075 | -490.8694
1524.36 | 50.0075 | -490.8698
1524.38 | 50.0075 | -490.8704
1524.4 | 50.0075 | -490.8712
1524.42 | 50.0075 | -490.8721
1524.44 | 50.0075 | -490.8731
1524.46 | 50.0075 | -490.8743
1524.48 | 50.0075 | -490.8757
1524.5 | 50.0075 | -490.8771
1524.52 | 50.0075 | -490.8787
1524.54 | 50.0075 | -490.8805
1524.56 | 50.0075 | -490.8823
1524.58 | 50.0075 | -490.8842
1524.6 | 50.0075 | -490.8862
1524.62 | 50.0075 | -490.8883
1524.64 | 50.0075 | -490.8905
1524.66 | 50.0075 | -490.8928
1524.68 | 50.0075 | -490.8951
1524.7 | 50.0075 | -490.8975
1524.72 | 50.0075 | -490.8999
1524.74 | 50.0075 | -490.9024
1524.76 | 50.0076 | -490.9049
1524.78 | 50.0076 | -490.9075
1524.8 | 50.0076 | -490.9101
1524.82 | 50.0076 | -490.9126
1524.84 | 50.0076 | -490.9152
1524.86 | 50.0076 | -490.9178
1524.88 | 50.0076 | -490.9204
1524.9 | 50.0076 | -490.923
1524.92 | 50.0076 | -490.9255
1524.94 | 50.0076 | -490.9281
1524.96 | 50.0076 | -490.9306
1524.98 | 50.0076 | -490.933
1525 | 50.0076 | -490.9355
1525.02 | 50.0076 | -490.9379
1525.04 | 50.0076 | -490.9402
1525.06 | 50.0076 | -490.9425
1525.08 | 50.0076 | -490.9447
1525.1 | 50.0076 | -490.9469
1525.12 | 50.0077 | -490.949
1525.14 | 50.0077 | -490.951
1525.16 | 50.0077 | -490.953
1525.18 | 50.0077 | -490.9549
1525.2 | 50.0077 | -490.9567
1525.22 | 50.0077 | -490.9584
1525.24 | 50.0077 | -490.9601
1525.26 | 50.0077 | -490.9617
1525.28 | 50.0077 | -490.9632
1525.3 | 50.0077 | -490.9646
1525.32 | 50.0077 | -490.9659
1525.34 | 50.0077 | -490.9671
1525.36 | 50.0078 | -490.9682
1525.38 | 50.0078 | -490.9692
1525.4 | 50.0078 | -490.9702
1525.42 | 50.0078 | -490.971
1525.44 | 50.0078 | -490.9718
1525.46 | 50.0078 | -490.9724
1525.48 | 50.0078 | -490.973
1525.5 | 50.0078 | -490.9735
1525.52 | 50.0078 | -490.9739
1525.54 | 50.0078 | -490.9742
1525.56 | 50.0078 | -490.9744
1525.58 | 50.0079 | -490.9745
1525.6 | 50.0079 | -490.9745
1525.62 | 50.0079 | -490.9745
1525.64 | 50.0079 | -490.9743
1525.66 | 50.0079 | -490.9741
1525.68 | 50.0079 | -490.9738
1525.7 | 50.0079 | -490.9734
1525.72 | 50.0079 | -490.9729
1525.74 | 50.0079 | -490.9724
1525.76 | 50.0079 | -490.9717
1525.78 | 50.008 | -490.971
1525.8 | 50.008 | -490.9703
1525.82 | 50.008 | -490.9694
1525.84 | 50.008 | -490.9685
1525.86 | 50.008 | -490.9676
1525.88 | 50.008 | -490.9666
1525.9 | 50.008 | -490.9655
1525.92 | 50.008 | -490.9643
1525.94 | 50.008 | -490.9632
1525.96 | 50.008 | -490.9619
1525.98 | 50.0081 | -490.9606
1526 | 50.0081 | -490.9593
1526.02 | 50.0081 | -490.9579
1526.04 | 50.0081 | -490.9565
1526.06 | 50.0081 | -490.9551
1526.08 | 50.0081 | -490.9536
1526.1 | 50.0081 | -490.9521
1526.12 | 50.0081 | -490.9505
1526.14 | 50.0081 | -490.9489
1526.16 | 50.0081 | -490.9473
1526.18 | 50.0081 | -490.9457
1526.2 | 50.0082 | -490.9441
1526.22 | 50.0082 | -490.9424
1526.24 | 50.0082 | -490.9407
1526.26 | 50.0082 | -490.9391
1526.28 | 50.0082 | -490.9374
1526.3 | 50.0082 | -490.9357
1526.32 | 50.0082 | -490.9339
1526.34 | 50.0082 | -490.9322
1526.36 | 50.0082 | -490.9305
1526.38 | 50.0082 | -490.9288
1526.4 | 50.0082 | -490.9271
1526.42 | 50.0082 | -490.9254
1526.44 | 50.0083 | -490.9237
1526.46 | 50.0083 | -490.922
1526.48 | 50.0083 | -490.9203
1526.5 | 50.0083 | -490.9186
1526.52 | 50.0083 | -490.917
1526.54 | 50.0083 | -490.9153
1526.56 | 50.0083 | -490.9137
1526.58 | 50.0083 | -490.912
1526.6 | 50.0083 | -490.9104
1526.62 | 50.0083 | -490.9089
1526.64 | 50.0083 | -490.9073
1526.66 | 50.0083 | -490.9057
1526.68 | 50.0083 | -490.9042
1526.7 | 50.0084 | -490.9027
1526.72 | 50.0084 | -490.9012
1526.74 | 50.0084 | -490.8998
1526.76 | 50.0084 | -490.8983
1526.78 | 50.0084 | -490.8969
1526.8 | 50.0084 | -490.8955
1526.82 | 50.0084 | -490.8941
1526.84 | 50.0084 | -490.8928
1526.86 | 50.0084 | -490.8915
1526.88 | 50.0084 | -490.8902
1526.9 | 50.0084 | -490.8889
1526.92 | 50.0084 | -490.8877
1526.94 | 50.0084 | -490.8865
1526.96 | 50.0084 | -490.8853
1526.98 | 50.0084 | -490.8841
1527 | 50.0084 | -490.8829
1527.02 | 50.0085 | -490.8818
1527.04 | 50.0085 | -490.8807
1527.06 | 50.0085 | -490.8797
1527.08 | 50.0085 | -490.8786
1527.1 | 50.0085 | -490.8776
1527.12 | 50.0085 | -490.8766
1527.14 | 50.0085 | -490.8756
1527.16 | 50.0085 | -490.8746
1527.18 | 50.0085 | -490.8737
1527.2 | 50.0085 | -490.8727
1527.22 | 50.0085 | -490.8718
1527.24 | 50.0085 | -490.8709
1527.26 | 50.0085 | -490.8701
1527.28 | 50.0085 | -490.8692
1527.3 | 50.0085 | -490.8684
1527.32 | 50.0085 | -490.8676
1527.34 | 50.0086 | -490.8667
1527.36 | 50.0086 | -490.8659
1527.38 | 50.0086 | -490.8652
1527.4 | 50.0086 | -490.8644
1527.42 | 50.0086 | -490.8636
1527.44 | 50.0086 | -490.8629
1527.46 | 50.0086 | -490.8621
1527.48 | 50.0086 | -490.8614
1527.5 | 50.0086 | -490.8607
1527.52 | 50.0086 | -490.86
1527.54 | 50.0086 | -490.8592
1527.56 | 50.0086 | -490.8585
1527.58 | 50.0086 | -490.8578
1527.6 | 50.0086 | -490.8571
1527.62 | 50.0086 | -490.8564
1527.64 | 50.0086 | -490.8557
1527.66 | 50.0087 | -490.8551
1527.68 | 50.0087 | -490.8544
1527.7 | 50.0087 | -490.8537
1527.72 | 50.0087 | -490.853
1527.74 | 50.0087 | -490.8523
1527.76 | 50.0087 | -490.8516
1527.78 | 50.0087 | -490.8509
1527.8 | 50.0087 | -490.8502
1527.82 | 50.0087 | -490.8495
1527.84 | 50.0087 | -490.8487
1527.86 | 50.0087 | -490.848
1527.88 | 50.0087 | -490.8473
1527.9 | 50.0087 | -490.8466
1527.92 | 50.0087 | -490.8458
1527.94 | 50.0087 | -490.8451
1527.96 | 50.0087 | -490.8443
1527.98 | 50.0088 | -490.8435
1528 | 50.0088 | -490.8428
1528.02 | 50.0088 | -490.842
1528.04 | 50.0088 | -490.8412
1528.06 | 50.0088 | -490.8404
1528.08 | 50.0088 | -490.8396
1528.1 | 50.0088 | -490.8387
1528.12 | 50.0088 | -490.8379
1528.14 | 50.0088 | -490.8371
1528.16 | 50.0088 | -490.8362
1528.18 | 50.0088 | -490.8353
1528.2 | 50.0088 | -490.8344
1528.22 | 50.0088 | -490.8335
1528.24 | 50.0088 | -490.8326
1528.26 | 50.0088 | -490.8317
1528.28 | 50.0089 | -490.8308
1528.3 | 50.0089 | -490.8298
1528.32 | 50.0089 | -490.8289
1528.34 | 50.0089 | -490.8279
1528.36 | 50.0089 | -490.8269
1528.38 | 50.0089 | -490.8259
1528.4 | 50.0089 | -490.8249
1528.42 | 50.0089 | -490.8239
1528.44 | 50.0089 | -490.8229
1528.46 | 50.0089 | -490.8218
1528.48 | 50.0089 | -490.8208
1528.5 | 50.0089 | -490.8197
1528.52 | 50.0089 | -490.8186
1528.54 | 50.0089 | -490.8175
1528.56 | 50.0089 | -490.8164
1528.58 | 50.009 | -490.8153
1528.6 | 50.009 | -490.8142
1528.62 | 50.009 | -490.8131
1528.64 | 50.009 | -490.8119
1528.66 | 50.009 | -490.8108
1528.68 | 50.009 | -490.8096
1528.7 | 50.009 | -490.8084
1528.72 | 50.009 | -490.8072
1528.74 | 50.009 | -490.806
1528.76 | 50.009 | -490.8048
1528.78 | 50.009 | -490.8036
1528.8 | 50.009 | -490.8024
1528.82 | 50.009 | -490.8012
1528.84 | 50.009 | -490.7999
1528.86 | 50.009 | -490.7987
1528.88 | 50.009 | -490.7975
1528.9 | 50.0091 | -490.7962
1528.92 | 50.0091 | -490.7949
1528.94 | 50.0091 | -490.7937
1528.96 | 50.0091 | -490.7924
1528.98 | 50.0091 | -490.7911
1529 | 50.0091 | -490.7898
1529.02 | 50.0091 | -490.7885
1529.04 | 50.0091 | -490.7872
1529.06 | 50.0091 | -490.7859
1529.08 | 50.0091 | -490.7846
1529.1 | 50.0091 | -490.7833
1529.12 | 50.0091 | -490.782
1529.14 | 50.0091 | -490.7807
1529.16 | 50.0091 | -490.7794
1529.18 | 50.0091 | -490.7781
1529.2 | 50.0092 | -490.7767
1529.22 | 50.0092 | -490.7754
1529.24 | 50.0092 | -490.7741
1529.26 | 50.0092 | -490.7728
1529.28 | 50.0092 | -490.7714
1529.3 | 50.0092 | -490.7701
1529.32 | 50.0092 | -490.7688
1529.34 | 50.0092 | -490.7674
1529.36 | 50.0092 | -490.7661
1529.38 | 50.0092 | -490.7648
1529.4 | 50.0092 | -490.7634
1529.42 | 50.0092 | -490.7621
1529.44 | 50.0092 | -490.7608
1529.46 | 50.0092 | -490.7594
1529.48 | 50.0092 | -490.7581
1529.5 | 50.0092 | -490.7568
1529.52 | 50.0093 | -490.7554
1529.54 | 50.0093 | -490.7541
1529.56 | 50.0093 | -490.7528
1529.58 | 50.0093 | -490.7514
1529.6 | 50.0093 | -490.7501
1529.62 | 50.0093 | -490.7488
1529.64 | 50.0093 | -490.7474
1529.66 | 50.0093 | -490.7461
1529.68 | 50.0093 | -490.7448
1529.7 | 50.0093 | -490.7435
1529.72 | 50.0093 | -490.7422
1529.74 | 50.0093 | -490.7408
1529.76 | 50.0093 | -490.7395
1529.78 | 50.0093 | -490.7382
1529.8 | 50.0093 | -490.7369
1529.82 | 50.0093 | -490.7356
1529.84 | 50.0093 | -490.7343
1529.86 | 50.0094 | -490.7329
1529.88 | 50.0094 | -490.7316
1529.9 | 50.0094 | -490.7303
1529.92 | 50.0094 | -490.729
1529.94 | 50.0094 | -490.7277
1529.96 | 50.0094 | -490.7264
1529.98 | 50.0094 | -490.7251
1530 | 50.0094 | -490.7238
1530.02 | 50.0092 | -490.7233
1530.04 | 50.009 | -490.7249
1530.06 | 50.0088 | -490.7293
1530.08 | 50.0087 | -490.737
1530.1 | 50.0085 | -490.7485
1530.12 | 50.0083 | -490.764
1530.14 | 50.0081 | -490.7838
1530.16 | 50.008 | -490.8081
1530.18 | 50.0078 | -490.837
1530.2 | 50.0076 | -490.8704
1530.22 | 50.0075 | -490.9084
1530.24 | 50.0073 | -490.951
1530.26 | 50.0072 | -490.998
1530.28 | 50.007 | -491.0493
1530.3 | 50.0069 | -491.1047
1530.32 | 50.0067 | -491.1642
1530.34 | 50.0066 | -491.2275
1530.36 | 50.0064 | -491.2945
1530.38 | 50.0063 | -491.3648
1530.4 | 50.0062 | -491.4384
1530.42 | 50.0061 | -491.5149
1530.44 | 50.006 | -491.5941
1530.46 | 50.0059 | -491.6759
1530.48 | 50.0058 | -491.7599
1530.5 | 50.0057 | -491.8459
1530.52 | 50.0056 | -491.9336
1530.54 | 50.0055 | -492.0229
1530.56 | 50.0055 | -492.1135
1530.58 | 50.0054 | -492.2051
1530.6 | 50.0053 | -492.2975
1530.62 | 50.0053 | -492.3905
1530.64 | 50.0053 | -492.4839
1530.66 | 50.0052 | -492.5774
1530.68 | 50.0052 | -492.6709
1530.7 | 50.0052 | -492.7641
1530.72 | 50.0052 | -492.8568
1530.74 | 50.0052 | -492.9488
1530.76 | 50.0052 | -493.0399
1530.78 | 50.0052 | -493.1301
1530.8 | 50.0052 | -493.219
1530.82 | 50.0052 | -493.3065
1530.84 | 50.0053 | -493.3925
1530.86 | 50.0053 | -493.4768
1530.88 | 50.0053 | -493.5593
1530.9 | 50.0054 | -493.6399
1530.92 | 50.0054 | -493.7183
1530.94 | 50.0055 | -493.7946
1530.96 | 50.0056 | -493.8686
1530.98 | 50.0057 | -493.9402
1531 | 50.0057 | -494.0092
1531.02 | 50.0058 | -494.0758
1531.04 | 50.0059 | -494.1396
1531.06 | 50.006 | -494.2008
1531.08 | 50.0061 | -494.2592
1531.1 | 50.0062 | -494.3147
1531.12 | 50.0063 | -494.3674
1531.14 | 50.0064 | -494.4172
1531.16 | 50.0066 | -494.4641
1531.18 | 50.0067 | -494.508
1531.2 | 50.0068 | -494.549
1531.22 | 50.0069 | -494.5869
1531.24 | 50.0071 | -494.6219
1531.26 | 50.0072 | -494.654
1531.28 | 50.0073 | -494.6831
1531.3 | 50.0075 | -494.7092
1531.32 | 50.0076 | -494.7324
1531.34 | 50.0078 | -494.7528
1531.36 | 50.0079 | -494.7703
1531.38 | 50.008 | -494.7849
1531.4 | 50.0082 | -494.7969
1531.42 | 50.0083 | -494.8061
1531.44 | 50.0085 | -494.8126
1531.46 | 50.0086 | -494.8165
1531.48 | 50.0088 | -494.8179
1531.5 | 50.0089 | -494.8168
1531.52 | 50.0091 | -494.8133
1531.54 | 50.0092 | -494.8075
1531.56 | 50.0094 | -494.7994
1531.58 | 50.0095 | -494.7891
1531.6 | 50.0097 | -494.7767
1531.62 | 50.0098 | -494.7622
1531.64 | 50.01 | -494.7458
1531.66 | 50.0101 | -494.7276
1531.68 | 50.0102 | -494.7076
1531.7 | 50.0104 | -494.6859
1531.72 | 50.0105 | -494.6626
1531.74 | 50.0106 | -494.6378
1531.76 | 50.0108 | -494.6116
1531.78 | 50.0109 | -494.584
1531.8 | 50.011 | -494.5553
1531.82 | 50.0112 | -494.5254
1531.84 | 50.0113 | -494.4944
1531.86 | 50.0114 | -494.4624
1531.88 | 50.0115 | -494.4296
1531.9 | 50.0117 | -494.396
1531.92 | 50.0118 | -494.3617
1531.94 | 50.0119 | -494.3268
1531.96 | 50.012 | -494.2914
1531.98 | 50.0121 | -494.2555
1532 | 50.0122 | -494.2193
1532.02 | 50.0123 | -494.1828
1532.04 | 50.0124 | -494.1461
1532.06 | 50.0125 | -494.1093
1532.08 | 50.0126 | -494.0724
1532.1 | 50.0127 | -494.0355
1532.12 | 50.0128 | -493.9988
1532.14 | 50.0129 | -493.9622
1532.16 | 50.0129 | -493.9259
1532.18 | 50.013 | -493.8898
1532.2 | 50.0131 | -493.8541
1532.22 | 50.0132 | -493.8189
1532.24 | 50.0133 | -493.7841
1532.26 | 50.0133 | -493.7499
1532.28 | 50.0134 | -493.7162
1532.3 | 50.0134 | -493.6831
1532.32 | 50.0135 | -493.6508
1532.34 | 50.0136 | -493.6192
1532.36 | 50.0136 | -493.5883
1532.38 | 50.0137 | -493.5582
1532.4 | 50.0137 | -493.529
1532.42 | 50.0138 | -493.5006
1532.44 | 50.0138 | -493.4731
1532.46 | 50.0139 | -493.4466
1532.48 | 50.0139 | -493.421
1532.5 | 50.014 | -493.3964
1532.52 | 50.014 | -493.3727
1532.54 | 50.014 | -493.3501
1532.56 | 50.0141 | -493.3285
1532.58 | 50.0141 | -493.308
1532.6 | 50.0141 | -493.2885
1532.62 | 50.0142 | -493.27
1532.64 | 50.0142 | -493.2526
1532.66 | 50.0142 | -493.2362
1532.68 | 50.0142 | -493.2209
1532.7 | 50.0143 | -493.2067
1532.72 | 50.0143 | -493.1935
1532.74 | 50.0143 | -493.1814
1532.76 | 50.0143 | -493.1703
1532.78 | 50.0144 | -493.1603
1532.8 | 50.0144 | -493.1512
1532.82 | 50.0144 | -493.1432
1532.84 | 50.0144 | -493.1361
1532.86 | 50.0144 | -493.1301
1532.88 | 50.0145 | -493.125
1532.9 | 50.0145 | -493.1208
1532.92 | 50.0145 | -493.1175
1532.94 | 50.0145 | -493.1152
1532.96 | 50.0145 | -493.1137
1532.98 | 50.0145 | -493.1131
1533 | 50.0146 | -493.1133
1533.02 | 50.0146 | -493.1153
1533.04 | 50.0146 | -493.1202
1533.06 | 50.0146 | -493.1278
1533.08 | 50.0146 | -493.1378
1533.1 | 50.0146 | -493.1502
1533.12 | 50.0147 | -493.1649
1533.14 | 50.0147 | -493.1816
1533.16 | 50.0147 | -493.2002
1533.18 | 50.0147 | -493.2207
1533.2 | 50.0147 | -493.243
1533.22 | 50.0148 | -493.2668
1533.24 | 50.0148 | -493.2922
1533.26 | 50.0148 | -493.319
1533.28 | 50.0149 | -493.347
1533.3 | 50.0149 | -493.3763
1533.32 | 50.0149 | -493.4067
1533.34 | 50.015 | -493.4381
1533.36 | 50.015 | -493.4704
1533.38 | 50.0151 | -493.5035
1533.4 | 50.0151 | -493.5374
1533.42 | 50.0151 | -493.5719
1533.44 | 50.0152 | -493.607
1533.46 | 50.0153 | -493.6425
1533.48 | 50.0153 | -493.6785
1533.5 | 50.0154 | -493.7147
1533.52 | 50.0154 | -493.7512
1533.54 | 50.0155 | -493.7879
1533.56 | 50.0156 | -493.8246
1533.58 | 50.0156 | -493.8614
1533.6 | 50.0157 | -493.8981
1533.62 | 50.0158 | -493.9347
1533.64 | 50.0159 | -493.9711
1533.66 | 50.0159 | -494.0073
1533.68 | 50.016 | -494.0432
1533.7 | 50.0161 | -494.0787
1533.72 | 50.0162 | -494.1138
1533.74 | 50.0163 | -494.1484
1533.76 | 50.0164 | -494.1825
1533.78 | 50.0165 | -494.2161
1533.8 | 50.0166 | -494.2491
1533.82 | 50.0167 | -494.2814
1533.84 | 50.0168 | -494.313
1533.86 | 50.0169 | -494.3439
1533.88 | 50.017 | -494.3741
1533.9 | 50.0171 | -494.4034
1533.92 | 50.0172 | -494.432
1533.94 | 50.0173 | -494.4597
1533.96 | 50.0174 | -494.4865
1533.98 | 50.0176 | -494.5125
1534 | 50.0177 | -494.5375
1534.02 | 50.0178 | -494.5617
1534.04 | 50.0179 | -494.5849
1534.06 | 50.018 | -494.6071
1534.08 | 50.0182 | -494.6285
1534.1 | 50.0183 | -494.6488
1534.12 | 50.0184 | -494.6682
1534.14 | 50.0185 | -494.6866
1534.16 | 50.0187 | -494.704
1534.18 | 50.0188 | -494.7205
1534.2 | 50.0189 | -494.736
1534.22 | 50.0191 | -494.7506
1534.24 | 50.0192 | -494.7642
1534.26 | 50.0193 | -494.7768
1534.28 | 50.0195 | -494.7886
1534.3 | 50.0196 | -494.7994
1534.32 | 50.0198 | -494.8093
1534.34 | 50.0199 | -494.8183
1534.36 | 50.02 | -494.8264
1534.38 | 50.0202 | -494.8337
1534.4 | 50.0203 | -494.8402
1534.42 | 50.0204 | -494.8458
1534.44 | 50.0206 | -494.8507
1534.46 | 50.0207 | -494.8547
1534.48 | 50.0209 | -494.8581
1534.5 | 50.021 | -494.8606
1534.52 | 50.0211 | -494.8625
1534.54 | 50.0213 | -494.8638
1534.56 | 50.0214 | -494.8643
1534.58 | 50.0216 | -494.8643
1534.6 | 50.0217 | -494.8636
1534.62 | 50.0218 | -494.8624
1534.64 | 50.022 | -494.8607
1534.66 | 50.0221 | -494.8584
1534.68 | 50.0222 | -494.8557
1534.7 | 50.0224 | -494.8525
1534.72 | 50.0225 | -494.8489
1534.74 | 50.0227 | -494.8449
1534.76 | 50.0228 | -494.8406
1534.78 | 50.0229 | -494.8358
1534.8 | 50.0231 | -494.8308
1534.82 | 50.0232 | -494.8255
1534.84 | 50.0233 | -494.82
1534.86 | 50.0235 | -494.8142
1534.88 | 50.0236 | -494.8083
1534.9 | 50.0237 | -494.8022
1534.92 | 50.0238 | -494.7959
1534.94 | 50.024 | -494.7895
1534.96 | 50.0241 | -494.783
1534.98 | 50.0242 | -494.7765
1535 | 50.0244 | -494.7699
1535.02 | 50.0245 | -494.7633
1535.04 | 50.0246 | -494.7567
1535.06 | 50.0247 | -494.7501
1535.08 | 50.0248 | -494.7436
1535.1 | 50.025 | -494.7372
1535.12 | 50.0251 | -494.7308
1535.14 | 50.0252 | -494.7246
1535.16 | 50.0253 | -494.7185
1535.18 | 50.0255 | -494.7125
1535.2 | 50.0256 | -494.7067
1535.22 | 50.0257 | -494.7011
1535.24 | 50.0258 | -494.6957
1535.26 | 50.0259 | -494.6905
1535.28 | 50.026 | -494.6855
1535.3 | 50.0261 | -494.6807
1535.32 | 50.0263 | -494.6763
1535.34 | 50.0264 | -494.672
1535.36 | 50.0265 | -494.6681
1535.38 | 50.0266 | -494.6644
1535.4 | 50.0267 | -494.661
1535.42 | 50.0268 | -494.6579
1535.44 | 50.0269 | -494.6551
1535.46 | 50.027 | -494.6527
1535.48 | 50.0271 | -494.6505
1535.5 | 50.0273 | -494.6487
1535.52 | 50.0274 | -494.6472
1535.54 | 50.0275 | -494.646
1535.56 | 50.0276 | -494.6451
1535.58 | 50.0277 | -494.6446
1535.6 | 50.0278 | -494.6444
1535.62 | 50.0279 | -494.6446
1535.64 | 50.028 | -494.6451
1535.66 | 50.0281 | -494.6459
1535.68 | 50.0282 | -494.647
1535.7 | 50.0283 | -494.6485
1535.72 | 50.0284 | -494.6503
1535.74 | 50.0285 | -494.6524
1535.76 | 50.0286 | -494.6549
1535.78 | 50.0287 | -494.6576
1535.8 | 50.0288 | -494.6607
1535.82 | 50.0289 | -494.664
1535.84 | 50.029 | -494.6677
1535.86 | 50.0291 | -494.6716
1535.88 | 50.0292 | -494.6759
1535.9 | 50.0293 | -494.6804
1535.92 | 50.0294 | -494.6852
1535.94 | 50.0295 | -494.6902
1535.96 | 50.0296 | -494.6955
1535.98 | 50.0297 | -494.7011
1536 | 50.0298 | -494.7069
1536.02 | 50.03 | -494.714
1536.04 | 50.0301 | -494.7234
1536.06 | 50.0302 | -494.7349
1536.08 | 50.0303 | -494.7484
1536.1 | 50.0304 | -494.7637
1536.12 | 50.0305 | -494.7808
1536.14 | 50.0306 | -494.7995
1536.16 | 50.0307 | -494.8198
1536.18 | 50.0308 | -494.8414
1536.2 | 50.0309 | -494.8645
1536.22 | 50.031 | -494.8887
1536.24 | 50.0311 | -494.9141
1536.26 | 50.0312 | -494.9407
1536.28 | 50.0314 | -494.9681
1536.3 | 50.0315 | -494.9966
1536.32 | 50.0316 | -495.0258
1536.34 | 50.0317 | -495.0558
1536.36 | 50.0318 | -495.0866
1536.38 | 50.032 | -495.1179
1536.4 | 50.0321 | -495.1498
1536.42 | 50.0322 | -495.1822
1536.44 | 50.0323 | -495.215
1536.46 | 50.0325 | -495.2481
1536.48 | 50.0326 | -495.2816
1536.5 | 50.0327 | -495.3153
1536.52 | 50.0329 | -495.3491
1536.54 | 50.033 | -495.3831
1536.56 | 50.0332 | -495.4172
1536.58 | 50.0333 | -495.4512
1536.6 | 50.0335 | -495.4852
1536.62 | 50.0336 | -495.5191
1536.64 | 50.0338 | -495.5529
1536.66 | 50.0339 | -495.5865
1536.68 | 50.0341 | -495.6198
1536.7 | 50.0342 | -495.6529
1536.72 | 50.0344 | -495.6857
1536.74 | 50.0345 | -495.7181
1536.76 | 50.0347 | -495.7501
1536.78 | 50.0349 | -495.7817
1536.8 | 50.035 | -495.8128
1536.82 | 50.0352 | -495.8434
1536.84 | 50.0354 | -495.8736
1536.86 | 50.0356 | -495.9031
1536.88 | 50.0357 | -495.9321
1536.9 | 50.0359 | -495.9605
1536.92 | 50.0361 | -495.9883
1536.94 | 50.0363 | -496.0154
1536.96 | 50.0364 | -496.0419
1536.98 | 50.0366 | -496.0677
1537 | 50.0368 | -496.0928
1537.02 | 50.037 | -496.1173
1537.04 | 50.0372 | -496.141
1537.06 | 50.0374 | -496.164
1537.08 | 50.0376 | -496.1863
1537.1 | 50.0377 | -496.2079
1537.12 | 50.0379 | -496.2287
1537.14 | 50.0381 | -496.2488
1537.16 | 50.0383 | -496.2681
1537.18 | 50.0385 | -496.2868
1537.2 | 50.0387 | -496.3047
1537.22 | 50.0389 | -496.3219
1537.24 | 50.0391 | -496.3383
1537.26 | 50.0393 | -496.3541
1537.28 | 50.0395 | -496.3692
1537.3 | 50.0397 | -496.3835
1537.32 | 50.0399 | -496.3972
1537.34 | 50.0401 | -496.4102
1537.36 | 50.0403 | -496.4225
1537.38 | 50.0405 | -496.4342
1537.4 | 50.0407 | -496.4453
1537.42 | 50.0409 | -496.4558
1537.44 | 50.0411 | -496.4656
1537.46 | 50.0413 | -496.4749
1537.48 | 50.0415 | -496.4836
1537.5 | 50.0417 | -496.4918
1537.52 | 50.0419 | -496.4995
1537.54 | 50.0421 | -496.5066
1537.56 | 50.0423 | -496.5133
1537.58 | 50.0425 | -496.5195
1537.6 | 50.0427 | -496.5252
1537.62 | 50.0429 | -496.5305
1537.64 | 50.0431 | -496.5355
1537.66 | 50.0433 | -496.54
1537.68 | 50.0435 | -496.5442
1537.7 | 50.0437 | -496.548
1537.72 | 50.0439 | -496.5516
1537.74 | 50.0441 | -496.5548
1537.76 | 50.0443 | -496.5578
1537.78 | 50.0444 | -496.5605
1537.8 | 50.0446 | -496.563
1537.82 | 50.0448 | -496.5653
1537.84 | 50.045 | -496.5674
1537.86 | 50.0452 | -496.5693
1537.88 | 50.0454 | -496.5711
1537.9 | 50.0456 | -496.5728
1537.92 | 50.0458 | -496.5744
1537.94 | 50.046 | -496.5759
1537.96 | 50.0462 | -496.5773
1537.98 | 50.0464 | -496.5787
1538 | 50.0466 | -496.58
1538.02 | 50.0468 | -496.5814
1538.04 | 50.0469 | -496.5828
1538.06 | 50.0471 | -496.5842
1538.08 | 50.0473 | -496.5856
1538.1 | 50.0475 | -496.5871
1538.12 | 50.0477 | -496.5887
1538.14 | 50.0479 | -496.5904
1538.16 | 50.0481 | -496.5922
1538.18 | 50.0482 | -496.5941
1538.2 | 50.0484 | -496.5961
1538.22 | 50.0486 | -496.5983
1538.24 | 50.0488 | -496.6006
1538.26 | 50.049 | -496.6031
1538.28 | 50.0491 | -496.6058
1538.3 | 50.0493 | -496.6087
1538.32 | 50.0495 | -496.6117
1538.34 | 50.0497 | -496.615
1538.36 | 50.0499 | -496.6185
1538.38 | 50.05 | -496.6222
1538.4 | 50.0502 | -496.6261
1538.42 | 50.0504 | -496.6303
1538.44 | 50.0506 | -496.6347
1538.46 | 50.0507 | -496.6394
1538.48 | 50.0509 | -496.6443
1538.5 | 50.0511 | -496.6494
1538.52 | 50.0513 | -496.6548
1538.54 | 50.0514 | -496.6605
1538.56 | 50.0516 | -496.6664
1538.58 | 50.0518 | -496.6726
1538.6 | 50.052 | -496.679
1538.62 | 50.0521 | -496.6857
1538.64 | 50.0523 | -496.6927
1538.66 | 50.0525 | -496.6999
1538.68 | 50.0527 | -496.7073
1538.7 | 50.0528 | -496.7151
1538.72 | 50.053 | -496.7231
1538.74 | 50.0532 | -496.7313
1538.76 | 50.0533 | -496.7398
1538.78 | 50.0535 | -496.7485
1538.8 | 50.0537 | -496.7575
1538.82 | 50.0539 | -496.7667
1538.84 | 50.054 | -496.7762
1538.86 | 50.0542 | -496.7858
1538.88 | 50.0544 | -496.7957
1538.9 | 50.0545 | -496.8058
1538.92 | 50.0547 | -496.8162
1538.94 | 50.0549 | -496.8267
1538.96 | 50.055 | -496.8374
1538.98 | 50.0552 | -496.8484
1539 | 50.0554 | -496.8595
1539.02 | 50.0556 | -496.8681
1539.04 | 50.0557 | -496.8717
1539.06 | 50.0559 | -496.8707
1539.08 | 50.0561 | -496.8655
1539.1 | 50.0562 | -496.8562
1539.12 | 50.0564 | -496.8432
1539.14 | 50.0566 | -496.8267
1539.16 | 50.0567 | -496.8069
1539.18 | 50.0569 | -496.784
1539.2 | 50.057 | -496.7583
1539.22 | 50.0572 | -496.7299
1539.24 | 50.0573 | -496.6991
1539.26 | 50.0575 | -496.666
1539.28 | 50.0576 | -496.6307
1539.3 | 50.0578 | -496.5935
1539.32 | 50.0579 | -496.5545
1539.34 | 50.058 | -496.5138
1539.36 | 50.0582 | -496.4717
1539.38 | 50.0583 | -496.4282
1539.4 | 50.0584 | -496.3836
1539.42 | 50.0585 | -496.3378
1539.44 | 50.0586 | -496.2912
1539.46 | 50.0587 | -496.2438
1539.48 | 50.0588 | -496.1957
1539.5 | 50.0589 | -496.1472
1539.52 | 50.059 | -496.0982
1539.54 | 50.0591 | -496.0489
1539.56 | 50.0592 | -495.9995
1539.58 | 50.0593 | -495.95
1539.6 | 50.0593 | -495.9006
1539.62 | 50.0594 | -495.8514
1539.64 | 50.0595 | -495.8024
1539.66 | 50.0595 | -495.7538
1539.68 | 50.0596 | -495.7057
1539.7 | 50.0596 | -495.6581
1539.72 | 50.0597 | -495.6111
1539.74 | 50.0597 | -495.5649
1539.76 | 50.0598 | -495.5194
1539.78 | 50.0598 | -495.4749
1539.8 | 50.0598 | -495.4312
1539.82 | 50.0599 | -495.3886
1539.84 | 50.0599 | -495.3471
1539.86 | 50.0599 | -495.3067
1539.88 | 50.0599 | -495.2675
1539.9 | 50.0599 | -495.2295
1539.92 | 50.0599 | -495.1928
1539.94 | 50.0599 | -495.1575
1539.96 | 50.0599 | -495.1235
1539.98 | 50.0599 | -495.0909
1540 | 50.0599 | -495.0597
1540.02 | 50.0599 | -495.03
1540.04 | 50.0599 | -495.0018
1540.06 | 50.0599 | -494.9751
1540.08 | 50.0599 | -494.95
1540.1 | 50.0598 | -494.9263
1540.12 | 50.0598 | -494.9042
1540.14 | 50.0598 | -494.8837
1540.16 | 50.0598 | -494.8647
1540.18 | 50.0597 | -494.8473
1540.2 | 50.0597 | -494.8314
1540.22 | 50.0597 | -494.817
1540.24 | 50.0596 | -494.8042
1540.26 | 50.0596 | -494.7929
1540.28 | 50.0596 | -494.7831
1540.3 | 50.0595 | -494.7748
1540.32 | 50.0595 | -494.768
1540.34 | 50.0594 | -494.7626
1540.36 | 50.0594 | -494.7587
1540.38 | 50.0593 | -494.7561
1540.4 | 50.0593 | -494.7549
1540.42 | 50.0593 | -494.755
1540.44 | 50.0592 | -494.7565
1540.46 | 50.0592 | -494.7592
1540.48 | 50.0591 | -494.7632
1540.5 | 50.0591 | -494.7683
1540.52 | 50.059 | -494.7746
1540.54 | 50.059 | -494.782
1540.56 | 50.0589 | -494.7905
1540.58 | 50.0589 | -494.8001
1540.6 | 50.0588 | -494.8106
1540.62 | 50.0588 | -494.8221
1540.64 | 50.0587 | -494.8345
1540.66 | 50.0587 | -494.8477
1540.68 | 50.0586 | -494.8618
1540.7 | 50.0586 | -494.8767
1540.72 | 50.0585 | -494.8923
1540.74 | 50.0585 | -494.9085
1540.76 | 50.0585 | -494.9254
1540.78 | 50.0584 | -494.9429
1540.8 | 50.0584 | -494.961
1540.82 | 50.0583 | -494.9795
1540.84 | 50.0583 | -494.9985
1540.86 | 50.0583 | -495.0179
1540.88 | 50.0582 | -495.0377
1540.9 | 50.0582 | -495.0578
1540.92 | 50.0581 | -495.0782
1540.94 | 50.0581 | -495.0989
1540.96 | 50.0581 | -495.1197
1540.98 | 50.058 | -495.1407
1541 | 50.058 | -495.1619
1541.02 | 50.058 | -495.1831
1541.04 | 50.0579 | -495.2044
1541.06 | 50.0579 | -495.2256
1541.08 | 50.0579 | -495.2469
1541.1 | 50.0579 | -495.2681
1541.12 | 50.0578 | -495.2892
1541.14 | 50.0578 | -495.3101
1541.16 | 50.0578 | -495.331
1541.18 | 50.0578 | -495.3516
1541.2 | 50.0578 | -495.372
1541.22 | 50.0577 | -495.3922
1541.24 | 50.0577 | -495.4121
1541.26 | 50.0577 | -495.4318
1541.28 | 50.0577 | -495.4511
1541.3 | 50.0577 | -495.4701
1541.32 | 50.0576 | -495.4887
1541.34 | 50.0576 | -495.507
1541.36 | 50.0576 | -495.5249
1541.38 | 50.0576 | -495.5423
1541.4 | 50.0576 | -495.5594
1541.42 | 50.0576 | -495.576
1541.44 | 50.0576 | -495.5922
1541.46 | 50.0576 | -495.6079
1541.48 | 50.0576 | -495.6231
1541.5 | 50.0576 | -495.6379
1541.52 | 50.0576 | -495.6521
1541.54 | 50.0575 | -495.6659
1541.56 | 50.0575 | -495.6792
1541.58 | 50.0575 | -495.692
1541.6 | 50.0575 | -495.7043
1541.62 | 50.0575 | -495.716
1541.64 | 50.0575 | -495.7273
1541.66 | 50.0575 | -495.7381
1541.68 | 50.0575 | -495.7483
1541.7 | 50.0575 | -495.7581
1541.72 | 50.0575 | -495.7674
1541.74 | 50.0575 | -495.7761
1541.76 | 50.0575 | -495.7844
1541.78 | 50.0575 | -495.7922
1541.8 | 50.0575 | -495.7995
1541.82 | 50.0575 | -495.8064
1541.84 | 50.0575 | -495.8128
1541.86 | 50.0575 | -495.8187
1541.88 | 50.0575 | -495.8242
1541.9 | 50.0575 | -495.8293
1541.92 | 50.0575 | -495.834
1541.94 | 50.0575 | -495.8382
1541.96 | 50.0575 | -495.842
1541.98 | 50.0575 | -495.8455
1542 | 50.0575 | -495.8486
1542.02 | 50.0575 | -495.8518
1542.04 | 50.0575 | -495.8557
1542.06 | 50.0575 | -495.8603
1542.08 | 50.0575 | -495.8654
1542.1 | 50.0575 | -495.8711
1542.12 | 50.0575 | -495.8772
1542.14 | 50.0575 | -495.8838
1542.16 | 50.0575 | -495.8908
1542.18 | 50.0575 | -495.8982
1542.2 | 50.0575 | -495.9059
1542.22 | 50.0575 | -495.914
1542.24 | 50.0575 | -495.9223
1542.26 | 50.0575 | -495.931
1542.28 | 50.0575 | -495.9399
1542.3 | 50.0575 | -495.9491
1542.32 | 50.0575 | -495.9585
1542.34 | 50.0575 | -495.9681
1542.36 | 50.0576 | -495.9779
1542.38 | 50.0576 | -495.9878
1542.4 | 50.0576 | -495.9979
1542.42 | 50.0576 | -496.0082
1542.44 | 50.0576 | -496.0185
1542.46 | 50.0576 | -496.029
1542.48 | 50.0576 | -496.0395
1542.5 | 50.0576 | -496.0502
1542.52 | 50.0576 | -496.0608
1542.54 | 50.0576 | -496.0716
1542.56 | 50.0576 | -496.0823
1542.58 | 50.0576 | -496.0931
1542.6 | 50.0576 | -496.1039
1542.62 | 50.0577 | -496.1147
1542.64 | 50.0577 | -496.1254
1542.66 | 50.0577 | -496.1362
1542.68 | 50.0577 | -496.1469
1542.7 | 50.0577 | -496.1575
1542.72 | 50.0577 | -496.1681
1542.74 | 50.0577 | -496.1786
1542.76 | 50.0577 | -496.189
1542.78 | 50.0578 | -496.1993
1542.8 | 50.0578 | -496.2096
1542.82 | 50.0578 | -496.2197
1542.84 | 50.0578 | -496.2297
1542.86 | 50.0578 | -496.2396
1542.88 | 50.0578 | -496.2493
1542.9 | 50.0579 | -496.2589
1542.92 | 50.0579 | -496.2684
1542.94 | 50.0579 | -496.2777
1542.96 | 50.0579 | -496.2869
1542.98 | 50.0579 | -496.2959
1543 | 50.058 | -496.3047
1543.02 | 50.058 | -496.3134
1543.04 | 50.058 | -496.3219
1543.06 | 50.058 | -496.3302
1543.08 | 50.058 | -496.3383
1543.1 | 50.0581 | -496.3463
1543.12 | 50.0581 | -496.354
1543.14 | 50.0581 | -496.3616
1543.16 | 50.0581 | -496.369
1543.18 | 50.0582 | -496.3762
1543.2 | 50.0582 | -496.3832
1543.22 | 50.0582 | -496.3901
1543.24 | 50.0582 | -496.3967
1543.26 | 50.0583 | -496.4032
1543.28 | 50.0583 | -496.4094
1543.3 | 50.0583 | -496.4155
1543.32 | 50.0583 | -496.4214
1543.34 | 50.0584 | -496.4271
1543.36 | 50.0584 | -496.4326
1543.38 | 50.0584 | -496.4379
1543.4 | 50.0584 | -496.4431
1543.42 | 50.0585 | -496.4481
1543.44 | 50.0585 | -496.4529
1543.46 | 50.0585 | -496.4575
1543.48 | 50.0585 | -496.462
1543.5 | 50.0586 | -496.4663
1543.52 | 50.0586 | -496.4704
1543.54 | 50.0586 | -496.4744
1543.56 | 50.0586 | -496.4783
1543.58 | 50.0587 | -496.482
1543.6 | 50.0587 | -496.4855
1543.62 | 50.0587 | -496.4889
1543.64 | 50.0588 | -496.4922
1543.66 | 50.0588 | -496.4953
1543.68 | 50.0588 | -496.4983
1543.7 | 50.0588 | -496.5012
1543.72 | 50.0589 | -496.504
1543.74 | 50.0589 | -496.5067
1543.76 | 50.0589 | -496.5092
1543.78 | 50.0589 | -496.5117
1543.8 | 50.059 | -496.514
1543.82 | 50.059 | -496.5163
1543.84 | 50.059 | -496.5185
1543.86 | 50.0591 | -496.5206
1543.88 | 50.0591 | -496.5226
1543.9 | 50.0591 | -496.5245
1543.92 | 50.0591 | -496.5264
1543.94 | 50.0592 | -496.5282
1543.96 | 50.0592 | -496.53
1543.98 | 50.0592 | -496.5317
1544 | 50.0592 | -496.5334
1544.02 | 50.0593 | -496.535
1544.04 | 50.0593 | -496.5365
1544.06 | 50.0593 | -496.5381
1544.08 | 50.0593 | -496.5396
1544.1 | 50.0594 | -496.541
1544.12 | 50.0594 | -496.5425
1544.14 | 50.0594 | -496.5439
1544.16 | 50.0594 | -496.5453
1544.18 | 50.0595 | -496.5467
1544.2 | 50.0595 | -496.5481
1544.22 | 50.0595 | -496.5495
1544.24 | 50.0596 | -496.5509
1544.26 | 50.0596 | -496.5523
1544.28 | 50.0596 | -496.5537
1544.3 | 50.0596 | -496.5551
1544.32 | 50.0597 | -496.5565
1544.34 | 50.0597 | -496.5579
1544.36 | 50.0597 | -496.5593
1544.38 | 50.0597 | -496.5608
1544.4 | 50.0598 | -496.5622
1544.42 | 50.0598 | -496.5637
1544.44 | 50.0598 | -496.5652
1544.46 | 50.0598 | -496.5668
1544.48 | 50.0598 | -496.5683
1544.5 | 50.0599 | -496.5699
1544.52 | 50.0599 | -496.5716
1544.54 | 50.0599 | -496.5732
1544.56 | 50.0599 | -496.5749
1544.58 | 50.06 | -496.5766
1544.6 | 50.06 | -496.5784
1544.62 | 50.06 | -496.5801
1544.64 | 50.06 | -496.582
1544.66 | 50.0601 | -496.5838
1544.68 | 50.0601 | -496.5857
1544.7 | 50.0601 | -496.5876
1544.72 | 50.0601 | -496.5896
1544.74 | 50.0602 | -496.5916
1544.76 | 50.0602 | -496.5936
1544.78 | 50.0602 | -496.5957
1544.8 | 50.0602 | -496.5978
1544.82 | 50.0603 | -496.5999
1544.84 | 50.0603 | -496.6021
1544.86 | 50.0603 | -496.6043
1544.88 | 50.0603 | -496.6065
1544.9 | 50.0603 | -496.6088
1544.92 | 50.0604 | -496.6111
1544.94 | 50.0604 | -496.6134
1544.96 | 50.0604 | -496.6157
1544.98 | 50.0604 | -496.6181
1545 | 50.0605 | -496.6205
1545.02 | 50.0605 | -496.6224
1545.04 | 50.0605 | -496.6233
1545.06 | 50.0605 | -496.6233
1545.08 | 50.0606 | -496.6224
1545.1 | 50.0606 | -496.6207
1545.12 | 50.0606 | -496.6182
1545.14 | 50.0606 | -496.615
1545.16 | 50.0607 | -496.6112
1545.18 | 50.0607 | -496.6067
1545.2 | 50.0607 | -496.6016
1545.22 | 50.0607 | -496.5961
1545.24 | 50.0607 | -496.59
1545.26 | 50.0608 | -496.5834
1545.28 | 50.0608 | -496.5764
1545.3 | 50.0608 | -496.569
1545.32 | 50.0608 | -496.5612
1545.34 | 50.0608 | -496.5531
1545.36 | 50.0608 | -496.5447
1545.38 | 50.0609 | -496.536
1545.4 | 50.0609 | -496.5271
1545.42 | 50.0609 | -496.5179
1545.44 | 50.0609 | -496.5085
1545.46 | 50.0609 | -496.499
1545.48 | 50.0609 | -496.4894
1545.5 | 50.0609 | -496.4796
1545.52 | 50.0609 | -496.4697
1545.54 | 50.0609 | -496.4598
1545.56 | 50.061 | -496.4498
1545.58 | 50.061 | -496.4398
1545.6 | 50.061 | -496.4298
1545.62 | 50.061 | -496.4198
1545.64 | 50.061 | -496.4099
1545.66 | 50.061 | -496.4
1545.68 | 50.061 | -496.3902
1545.7 | 50.061 | -496.3805
1545.72 | 50.061 | -496.3709
1545.74 | 50.061 | -496.3614
1545.76 | 50.061 | -496.3521
1545.78 | 50.061 | -496.343
1545.8 | 50.061 | -496.334
1545.82 | 50.061 | -496.3252
1545.84 | 50.061 | -496.3166
1545.86 | 50.061 | -496.3083
1545.88 | 50.0609 | -496.3001
1545.9 | 50.0609 | -496.2922
1545.92 | 50.0609 | -496.2845
1545.94 | 50.0609 | -496.2771
1545.96 | 50.0609 | -496.27
1545.98 | 50.0609 | -496.2631
1546 | 50.0609 | -496.2564
1546.02 | 50.0609 | -496.2501
1546.04 | 50.0609 | -496.244
1546.06 | 50.0609 | -496.2382
1546.08 | 50.0609 | -496.2328
1546.1 | 50.0608 | -496.2276
1546.12 | 50.0608 | -496.2227
1546.14 | 50.0608 | -496.218
1546.16 | 50.0608 | -496.2137
1546.18 | 50.0608 | -496.2097
1546.2 | 50.0608 | -496.206
1546.22 | 50.0608 | -496.2025
1546.24 | 50.0607 | -496.1994
1546.26 | 50.0607 | -496.1965
1546.28 | 50.0607 | -496.1939
1546.3 | 50.0607 | -496.1917
1546.32 | 50.0607 | -496.1896
1546.34 | 50.0607 | -496.1879
1546.36 | 50.0606 | -496.1864
1546.38 | 50.0606 | -496.1852
1546.4 | 50.0606 | -496.1843
1546.42 | 50.0606 | -496.1836
1546.44 | 50.0606 | -496.1831
1546.46 | 50.0606 | -496.1829
1546.48 | 50.0605 | -496.1829
1546.5 | 50.0605 | -496.1831
1546.52 | 50.0605 | -496.1836
1546.54 | 50.0605 | -496.1842
1546.56 | 50.0605 | -496.1851
1546.58 | 50.0604 | -496.1861
1546.6 | 50.0604 | -496.1874
1546.62 | 50.0604 | -496.1888
1546.64 | 50.0604 | -496.1903
1546.66 | 50.0604 | -496.1921
1546.68 | 50.0604 | -496.1939
1546.7 | 50.0603 | -496.196
1546.72 | 50.0603 | -496.1981
1546.74 | 50.0603 | -496.2004
1546.76 | 50.0603 | -496.2028
1546.78 | 50.0603 | -496.2053
1546.8 | 50.0603 | -496.2078
1546.82 | 50.0602 | -496.2105
1546.84 | 50.0602 | -496.2132
1546.86 | 50.0602 | -496.2161
1546.88 | 50.0602 | -496.2189
1546.9 | 50.0602 | -496.2218
1546.92 | 50.0602 | -496.2248
1546.94 | 50.0602 | -496.2278
1546.96 | 50.0601 | -496.2308
1546.98 | 50.0601 | -496.2339
1547 | 50.0601 | -496.2369
1547.02 | 50.0601 | -496.24
1547.04 | 50.0601 | -496.2431
1547.06 | 50.0601 | -496.2461
1547.08 | 50.0601 | -496.2491
1547.1 | 50.06 | -496.2521
1547.12 | 50.06 | -496.2551
1547.14 | 50.06 | -496.2581
1547.16 | 50.06 | -496.261
1547.18 | 50.06 | -496.2638
1547.2 | 50.06 | -496.2666
1547.22 | 50.06 | -496.2693
1547.24 | 50.06 | -496.272
1547.26 | 50.06 | -496.2746
1547.28 | 50.0599 | -496.2771
1547.3 | 50.0599 | -496.2796
1547.32 | 50.0599 | -496.2819
1547.34 | 50.0599 | -496.2842
1547.36 | 50.0599 | -496.2864
1547.38 | 50.0599 | -496.2885
1547.4 | 50.0599 | -496.2905
1547.42 | 50.0599 | -496.2924
1547.44 | 50.0599 | -496.2942
1547.46 | 50.0599 | -496.2959
1547.48 | 50.0599 | -496.2975
1547.5 | 50.0598 | -496.299
1547.52 | 50.0598 | -496.3004
1547.54 | 50.0598 | -496.3017
1547.56 | 50.0598 | -496.3028
1547.58 | 50.0598 | -496.3039
1547.6 | 50.0598 | -496.3048
1547.62 | 50.0598 | -496.3057
1547.64 | 50.0598 | -496.3064
1547.66 | 50.0598 | -496.307
1547.68 | 50.0598 | -496.3075
1547.7 | 50.0598 | -496.3079
1547.72 | 50.0598 | -496.3082
1547.74 | 50.0598 | -496.3084
1547.76 | 50.0597 | -496.3085
1547.78 | 50.0597 | -496.3085
1547.8 | 50.0597 | -496.3083
1547.82 | 50.0597 | -496.3081
1547.84 | 50.0597 | -496.3078
1547.86 | 50.0597 | -496.3074
1547.88 | 50.0597 | -496.3068
1547.9 | 50.0597 | -496.3062
1547.92 | 50.0597 | -496.3055
1547.94 | 50.0597 | -496.3047
1547.96 | 50.0597 | -496.3038
1547.98 | 50.0597 | -496.3028
1548 | 50.0597 | -496.3018
1548.02 | 50.0597 | -496.3006
1548.04 | 50.0597 | -496.2994
1548.06 | 50.0596 | -496.2981
1548.08 | 50.0596 | -496.2967
1548.1 | 50.0596 | -496.2953
1548.12 | 50.0596 | -496.2938
1548.14 | 50.0596 | -496.2923
1548.16 | 50.0596 | -496.2906
1548.18 | 50.0596 | -496.2889
1548.2 | 50.0596 | -496.2872
1548.22 | 50.0596 | -496.2854
1548.24 | 50.0596 | -496.2836
1548.26 | 50.0596 | -496.2817
1548.28 | 50.0596 | -496.2798
1548.3 | 50.0596 | -496.2778
1548.32 | 50.0596 | -496.2758
1548.34 | 50.0596 | -496.2738
1548.36 | 50.0595 | -496.2717
1548.38 | 50.0595 | -496.2696
1548.4 | 50.0595 | -496.2675
1548.42 | 50.0595 | -496.2653
1548.44 | 50.0595 | -496.2632
1548.46 | 50.0595 | -496.261
1548.48 | 50.0595 | -496.2588
1548.5 | 50.0595 | -496.2565
1548.52 | 50.0595 | -496.2543
1548.54 | 50.0595 | -496.2521
1548.56 | 50.0595 | -496.2498
1548.58 | 50.0595 | -496.2476
1548.6 | 50.0595 | -496.2453
1548.62 | 50.0594 | -496.2431
1548.64 | 50.0594 | -496.2408
1548.66 | 50.0594 | -496.2385
1548.68 | 50.0594 | -496.2363
1548.7 | 50.0594 | -496.2341
1548.72 | 50.0594 | -496.2318
1548.74 | 50.0594 | -496.2296
1548.76 | 50.0594 | -496.2274
1548.78 | 50.0594 | -496.2252
1548.8 | 50.0594 | -496.223
1548.82 | 50.0594 | -496.2208
1548.84 | 50.0594 | -496.2186
1548.86 | 50.0593 | -496.2165
1548.88 | 50.0593 | -496.2144
1548.9 | 50.0593 | -496.2123
1548.92 | 50.0593 | -496.2102
1548.94 | 50.0593 | -496.2081
1548.96 | 50.0593 | -496.206
1548.98 | 50.0593 | -496.204
1549 | 50.0593 | -496.202
1549.02 | 50.0593 | -496.2
1549.04 | 50.0593 | -496.198
1549.06 | 50.0593 | -496.1961
1549.08 | 50.0592 | -496.1941
1549.1 | 50.0592 | -496.1922
1549.12 | 50.0592 | -496.1903
1549.14 | 50.0592 | -496.1884
1549.16 | 50.0592 | -496.1866
1549.18 | 50.0592 | -496.1848
1549.2 | 50.0592 | -496.183
1549.22 | 50.0592 | -496.1812
1549.24 | 50.0592 | -496.1794
1549.26 | 50.0592 | -496.1777
1549.28 | 50.0592 | -496.1759
1549.3 | 50.0591 | -496.1742
1549.32 | 50.0591 | -496.1725
1549.34 | 50.0591 | -496.1709
1549.36 | 50.0591 | -496.1692
1549.38 | 50.0591 | -496.1675
1549.4 | 50.0591 | -496.1659
1549.42 | 50.0591 | -496.1643
1549.44 | 50.0591 | -496.1627
1549.46 | 50.0591 | -496.1611
1549.48 | 50.0591 | -496.1595
1549.5 | 50.0591 | -496.158
1549.52 | 50.059 | -496.1564
1549.54 | 50.059 | -496.1549
1549.56 | 50.059 | -496.1533
1549.58 | 50.059 | -496.1518
1549.6 | 50.059 | -496.1503
1549.62 | 50.059 | -496.1487
1549.64 | 50.059 | -496.1472
1549.66 | 50.059 | -496.1457
1549.68 | 50.059 | -496.1442
1549.7 | 50.059 | -496.1427
1549.72 | 50.059 | -496.1412
1549.74 | 50.0589 | -496.1397
1549.76 | 50.0589 | -496.1382
1549.78 | 50.0589 | -496.1367
1549.8 | 50.0589 | -496.1352
1549.82 | 50.0589 | -496.1337
1549.84 | 50.0589 | -496.1321
1549.86 | 50.0589 | -496.1306
1549.88 | 50.0589 | -496.1291
1549.9 | 50.0589 | -496.1276
1549.92 | 50.0589 | -496.126
1549.94 | 50.0589 | -496.1245
1549.96 | 50.0589 | -496.1229
1549.98 | 50.0588 | -496.1214
1550 | 50.0588 | -496.1198
1550.02 | 50.0588 | -496.1182
1550.04 | 50.0588 | -496.1166
1550.06 | 50.0588 | -496.115
1550.08 | 50.0588 | -496.1134
1550.1 | 50.0588 | -496.1117
1550.12 | 50.0588 | -496.1101
1550.14 | 50.0588 | -496.1084
1550.16 | 50.0588 | -496.1067
1550.18 | 50.0588 | -496.1051
1550.2 | 50.0588 | -496.1033
1550.22 | 50.0588 | -496.1016
1550.24 | 50.0587 | -496.0999
1550.26 | 50.0587 | -496.0981
1550.28 | 50.0587 | -496.0964
1550.3 | 50.0587 | -496.0946
1550.32 | 50.0587 | -496.0928
1550.34 | 50.0587 | -496.0909
1550.36 | 50.0587 | -496.0891
1550.38 | 50.0587 | -496.0872
1550.4 | 50.0587 | -496.0854
1550.42 | 50.0587 | -496.0835
1550.44 | 50.0587 | -496.0816
1550.46 | 50.0587 | -496.0796
1550.48 | 50.0587 | -496.0777
1550.5 | 50.0587 | -496.0757
1550.52 | 50.0586 | -496.0737
1550.54 | 50.0586 | -496.0717
1550.56 | 50.0586 | -496.0697
1550.58 | 50.0586 | -496.0677
1550.6 | 50.0586 | -496.0656
1550.62 | 50.0586 | -496.0635
1550.64 | 50.0586 | -496.0614
1550.66 | 50.0586 | -496.0593
1550.68 | 50.0586 | -496.0572
1550.7 | 50.0586 | -496.055
1550.72 | 50.0586 | -496.0529
1550.74 | 50.0586 | -496.0507
1550.76 | 50.0586 | -496.0485
1550.78 | 50.0586 | -496.0463
1550.8 | 50.0585 | -496.0441
1550.82 | 50.0585 | -496.0418
1550.84 | 50.0585 | -496.0396
1550.86 | 50.0585 | -496.0373
1550.88 | 50.0585 | -496.035
1550.9 | 50.0585 | -496.0327
1550.92 | 50.0585 | -496.0304
1550.94 | 50.0585 | -496.028
1550.96 | 50.0585 | -496.0257
1550.98 | 50.0585 | -496.0233
1551 | 50.0585 | -496.021
1551.02 | 50.0585 | -496.0197
1551.04 | 50.0585 | -496.0204
1551.06 | 50.0585 | -496.0231
1551.08 | 50.0585 | -496.0275
1551.1 | 50.0585 | -496.0335
1551.12 | 50.0584 | -496.0412
1551.14 | 50.0584 | -496.0502
1551.16 | 50.0584 | -496.0606
1551.18 | 50.0584 | -496.0723
1551.2 | 50.0584 | -496.0851
1551.22 | 50.0584 | -496.0991
1551.24 | 50.0584 | -496.1141
1551.26 | 50.0584 | -496.13
1551.28 | 50.0585 | -496.1468
1551.3 | 50.0585 | -496.1644
1551.32 | 50.0585 | -496.1828
1551.34 | 50.0585 | -496.2018
1551.36 | 50.0585 | -496.2215
1551.38 | 50.0585 | -496.2417
1551.4 | 50.0585 | -496.2624
1551.42 | 50.0585 | -496.2835
1551.44 | 50.0585 | -496.305
1551.46 | 50.0586 | -496.3268
1551.48 | 50.0586 | -496.3489
1551.5 | 50.0586 | -496.3712
1551.52 | 50.0586 | -496.3936
1551.54 | 50.0587 | -496.4162
1551.56 | 50.0587 | -496.4388
1551.58 | 50.0587 | -496.4615
1551.6 | 50.0588 | -496.4841
1551.62 | 50.0588 | -496.5066
1551.64 | 50.0588 | -496.529
1551.66 | 50.0589 | -496.5513
1551.68 | 50.0589 | -496.5734
1551.7 | 50.059 | -496.5952
1551.72 | 50.059 | -496.6168
1551.74 | 50.059 | -496.6381
1551.76 | 50.0591 | -496.659
1551.78 | 50.0591 | -496.6796
1551.8 | 50.0592 | -496.6997
1551.82 | 50.0592 | -496.7195
1551.84 | 50.0593 | -496.7387
1551.86 | 50.0594 | -496.7576
1551.88 | 50.0594 | -496.7759
1551.9 | 50.0595 | -496.7937
1551.92 | 50.0595 | -496.8109
1551.94 | 50.0596 | -496.8276
1551.96 | 50.0597 | -496.8438
1551.98 | 50.0597 | -496.8593
1552 | 50.0598 | -496.8743
1552.02 | 50.0599 | -496.8886
1552.04 | 50.0599 | -496.9023
1552.06 | 50.06 | -496.9154
1552.08 | 50.0601 | -496.9279
1552.1 | 50.0601 | -496.9397
1552.12 | 50.0602 | -496.9509
1552.14 | 50.0603 | -496.9614
1552.16 | 50.0604 | -496.9713
1552.18 | 50.0604 | -496.9806
1552.2 | 50.0605 | -496.9892
1552.22 | 50.0606 | -496.9971
1552.24 | 50.0607 | -497.0044
1552.26 | 50.0608 | -497.0111
1552.28 | 50.0608 | -497.0172
1552.3 | 50.0609 | -497.0226
1552.32 | 50.061 | -497.0275
1552.34 | 50.0611 | -497.0317
1552.36 | 50.0612 | -497.0353
1552.38 | 50.0612 | -497.0384
1552.4 | 50.0613 | -497.0409
1552.42 | 50.0614 | -497.0429
1552.44 | 50.0615 | -497.0443
1552.46 | 50.0616 | -497.0452
1552.48 | 50.0616 | -497.0456
1552.5 | 50.0617 | -497.0454
1552.52 | 50.0618 | -497.0448
1552.54 | 50.0619 | -497.0438
1552.56 | 50.062 | -497.0423
1552.58 | 50.0621 | -497.0404
1552.6 | 50.0621 | -497.038
1552.62 | 50.0622 | -497.0353
1552.64 | 50.0623 | -497.0322
1552.66 | 50.0624 | -497.0288
1552.68 | 50.0625 | -497.025
1552.7 | 50.0626 | -497.0209
1552.72 | 50.0626 | -497.0165
1552.74 | 50.0627 | -497.0118
1552.76 | 50.0628 | -497.0068
1552.78 | 50.0629 | -497.0017
1552.8 | 50.063 | -496.9963
1552.82 | 50.063 | -496.9907
1552.84 | 50.0631 | -496.9849
1552.86 | 50.0632 | -496.9789
1552.88 | 50.0633 | -496.9728
1552.9 | 50.0634 | -496.9666
1552.92 | 50.0634 | -496.9602
1552.94 | 50.0635 | -496.9538
1552.96 | 50.0636 | -496.9473
1552.98 | 50.0637 | -496.9407
1553 | 50.0637 | -496.9341
1553.02 | 50.0638 | -496.9274
1553.04 | 50.0639 | -496.9207
1553.06 | 50.064 | -496.9141
1553.08 | 50.064 | -496.9074
1553.1 | 50.0641 | -496.9008
1553.12 | 50.0642 | -496.8942
1553.14 | 50.0643 | -496.8877
1553.16 | 50.0643 | -496.8813
1553.18 | 50.0644 | -496.8749
1553.2 | 50.0645 | -496.8686
1553.22 | 50.0645 | -496.8624
1553.24 | 50.0646 | -496.8564
1553.26 | 50.0647 | -496.8505
1553.28 | 50.0647 | -496.8447
1553.3 | 50.0648 | -496.839
1553.32 | 50.0649 | -496.8335
1553.34 | 50.065 | -496.8282
1553.36 | 50.065 | -496.823
1553.38 | 50.0651 | -496.8181
1553.4 | 50.0652 | -496.8132
1553.42 | 50.0652 | -496.8086
1553.44 | 50.0653 | -496.8042
1553.46 | 50.0653 | -496.7999
1553.48 | 50.0654 | -496.7959
1553.5 | 50.0655 | -496.7921
1553.52 | 50.0655 | -496.7884
1553.54 | 50.0656 | -496.785
1553.56 | 50.0657 | -496.7818
1553.58 | 50.0657 | -496.7788
1553.6 | 50.0658 | -496.776
1553.62 | 50.0659 | -496.7735
1553.64 | 50.0659 | -496.7711
1553.66 | 50.066 | -496.769
1553.68 | 50.066 | -496.767
1553.7 | 50.0661 | -496.7653
1553.72 | 50.0662 | -496.7638
1553.74 | 50.0662 | -496.7625
1553.76 | 50.0663 | -496.7614
1553.78 | 50.0664 | -496.7605
1553.8 | 50.0664 | -496.7598
1553.82 | 50.0665 | -496.7594
1553.84 | 50.0665 | -496.7591
1553.86 | 50.0666 | -496.759
1553.88 | 50.0667 | -496.759
1553.9 | 50.0667 | -496.7593
1553.92 | 50.0668 | -496.7597
1553.94 | 50.0669 | -496.7604
1553.96 | 50.0669 | -496.7611
1553.98 | 50.067 | -496.7621
1554 | 50.067 | -496.7632
1554.02 | 50.0671 | -496.7634
1554.04 | 50.0672 | -496.7616
1554.06 | 50.0672 | -496.7581
1554.08 | 50.0673 | -496.753
1554.1 | 50.0673 | -496.7463
1554.12 | 50.0674 | -496.7382
1554.14 | 50.0675 | -496.7287
1554.16 | 50.0675 | -496.718
1554.18 | 50.0676 | -496.7062
1554.2 | 50.0676 | -496.6932
1554.22 | 50.0677 | -496.6792
1554.24 | 50.0677 | -496.6643
1554.26 | 50.0678 | -496.6485
1554.28 | 50.0678 | -496.6319
1554.3 | 50.0679 | -496.6145
1554.32 | 50.0679 | -496.5965
1554.34 | 50.068 | -496.5778
1554.36 | 50.068 | -496.5586
1554.38 | 50.0681 | -496.5389
1554.4 | 50.0681 | -496.5187
1554.42 | 50.0682 | -496.4981
1554.44 | 50.0682 | -496.4771
1554.46 | 50.0682 | -496.4559
1554.48 | 50.0683 | -496.4344
1554.5 | 50.0683 | -496.4127
1554.52 | 50.0683 | -496.3908
1554.54 | 50.0684 | -496.3689
1554.56 | 50.0684 | -496.3468
1554.58 | 50.0684 | -496.3248
1554.6 | 50.0685 | -496.3028
1554.62 | 50.0685 | -496.2808
1554.64 | 50.0685 | -496.2589
1554.66 | 50.0685 | -496.2372
1554.68 | 50.0685 | -496.2156
1554.7 | 50.0686 | -496.1943
1554.72 | 50.0686 | -496.1732
1554.74 | 50.0686 | -496.1523
1554.76 | 50.0686 | -496.1318
1554.78 | 50.0686 | -496.1115
1554.8 | 50.0686 | -496.0917
1554.82 | 50.0686 | -496.0722
1554.84 | 50.0686 | -496.0531
1554.86 | 50.0686 | -496.0345
1554.88 | 50.0686 | -496.0163
1554.9 | 50.0686 | -495.9985
1554.92 | 50.0686 | -495.9813
1554.94 | 50.0686 | -495.9646
1554.96 | 50.0686 | -495.9483
1554.98 | 50.0686 | -495.9326
1555 | 50.0686 | -495.9175
1555.02 | 50.0686 | -495.9029
1555.04 | 50.0686 | -495.8889
1555.06 | 50.0686 | -495.8754
1555.08 | 50.0686 | -495.8625
1555.1 | 50.0686 | -495.8502
1555.12 | 50.0686 | -495.8385
1555.14 | 50.0686 | -495.8274
1555.16 | 50.0685 | -495.8169
1555.18 | 50.0685 | -495.8069
1555.2 | 50.0685 | -495.7976
1555.22 | 50.0685 | -495.7888
1555.24 | 50.0685 | -495.7806
1555.26 | 50.0685 | -495.773
1555.28 | 50.0684 | -495.766
1555.3 | 50.0684 | -495.7596
1555.32 | 50.0684 | -495.7537
1555.34 | 50.0684 | -495.7483
1555.36 | 50.0684 | -495.7435
1555.38 | 50.0684 | -495.7393
1555.4 | 50.0683 | -495.7355
1555.42 | 50.0683 | -495.7323
1555.44 | 50.0683 | -495.7296
1555.46 | 50.0683 | -495.7273
1555.48 | 50.0683 | -495.7255
1555.5 | 50.0682 | -495.7242
1555.52 | 50.0682 | -495.7234
1555.54 | 50.0682 | -495.7229
1555.56 | 50.0682 | -495.7229
1555.58 | 50.0681 | -495.7233
1555.6 | 50.0681 | -495.7241
1555.62 | 50.0681 | -495.7252
1555.64 | 50.0681 | -495.7267
1555.66 | 50.0681 | -495.7285
1555.68 | 50.068 | -495.7307
1555.7 | 50.068 | -495.7331
1555.72 | 50.068 | -495.7358
1555.74 | 50.068 | -495.7388
1555.76 | 50.068 | -495.7421
1555.78 | 50.0679 | -495.7456
1555.8 | 50.0679 | -495.7493
1555.82 | 50.0679 | -495.7532
1555.84 | 50.0679 | -495.7572
1555.86 | 50.0679 | -495.7615
1555.88 | 50.0679 | -495.7659
1555.9 | 50.0678 | -495.7704
1555.92 | 50.0678 | -495.775
1555.94 | 50.0678 | -495.7798
1555.96 | 50.0678 | -495.7846
1555.98 | 50.0678 | -495.7895
1556 | 50.0678 | -495.7945
1556.02 | 50.0677 | -495.7995
1556.04 | 50.0677 | -495.8045
1556.06 | 50.0677 | -495.8095
1556.08 | 50.0677 | -495.8146
1556.1 | 50.0677 | -495.8196
1556.12 | 50.0677 | -495.8246
1556.14 | 50.0677 | -495.8296
1556.16 | 50.0677 | -495.8345
1556.18 | 50.0676 | -495.8393
1556.2 | 50.0676 | -495.8441
1556.22 | 50.0676 | -495.8488
1556.24 | 50.0676 | -495.8534
1556.26 | 50.0676 | -495.8579
1556.28 | 50.0676 | -495.8623
1556.3 | 50.0676 | -495.8666
1556.32 | 50.0676 | -495.8708
1556.34 | 50.0676 | -495.8748
1556.36 | 50.0676 | -495.8787
1556.38 | 50.0676 | -495.8824
1556.4 | 50.0675 | -495.886
1556.42 | 50.0675 | -495.8894
1556.44 | 50.0675 | -495.8927
1556.46 | 50.0675 | -495.8958
1556.48 | 50.0675 | -495.8987
1556.5 | 50.0675 | -495.9015
1556.52 | 50.0675 | -495.9041
1556.54 | 50.0675 | -495.9065
1556.56 | 50.0675 | -495.9087
1556.58 | 50.0675 | -495.9108
1556.6 | 50.0675 | -495.9126
1556.62 | 50.0675 | -495.9143
1556.64 | 50.0675 | -495.9158
1556.66 | 50.0675 | -495.9171
1556.68 | 50.0675 | -495.9182
1556.7 | 50.0675 | -495.9192
1556.72 | 50.0675 | -495.9199
1556.74 | 50.0675 | -495.9205
1556.76 | 50.0675 | -495.9209
1556.78 | 50.0675 | -495.9212
1556.8 | 50.0675 | -495.9212
1556.82 | 50.0675 | -495.9211
1556.84 | 50.0674 | -495.9208
1556.86 | 50.0674 | -495.9204
1556.88 | 50.0674 | -495.9197
1556.9 | 50.0674 | -495.919
1556.92 | 50.0674 | -495.9181
1556.94 | 50.0674 | -495.917
1556.96 | 50.0674 | -495.9158
1556.98 | 50.0674 | -495.9144
1557 | 50.0674 | -495.9129
1557.02 | 50.0674 | -495.9113
1557.04 | 50.0674 | -495.9095
1557.06 | 50.0674 | -495.9077
1557.08 | 50.0674 | -495.9057
1557.1 | 50.0674 | -495.9036
1557.12 | 50.0674 | -495.9014
1557.14 | 50.0674 | -495.899
1557.16 | 50.0674 | -495.8966
1557.18 | 50.0674 | -495.8941
1557.2 | 50.0674 | -495.8916
1557.22 | 50.0674 | -495.8889
1557.24 | 50.0674 | -495.8862
1557.26 | 50.0674 | -495.8834
1557.28 | 50.0674 | -495.8805
1557.3 | 50.0674 | -495.8776
1557.32 | 50.0674 | -495.8746
1557.34 | 50.0674 | -495.8716
1557.36 | 50.0674 | -495.8686
1557.38 | 50.0674 | -495.8655
1557.4 | 50.0674 | -495.8623
1557.42 | 50.0673 | -495.8592
1557.44 | 50.0673 | -495.856
1557.46 | 50.0673 | -495.8528
1557.48 | 50.0673 | -495.8496
1557.5 | 50.0673 | -495.8464
1557.52 | 50.0673 | -495.8432
1557.54 | 50.0673 | -495.84
1557.56 | 50.0673 | -495.8367
1557.58 | 50.0673 | -495.8335
1557.6 | 50.0673 | -495.8303
1557.62 | 50.0673 | -495.8272
1557.64 | 50.0673 | -495.824
1557.66 | 50.0673 | -495.8209
1557.68 | 50.0673 | -495.8178
1557.7 | 50.0673 | -495.8147
1557.72 | 50.0673 | -495.8116
1557.74 | 50.0672 | -495.8086
1557.76 | 50.0672 | -495.8057
1557.78 | 50.0672 | -495.8027
1557.8 | 50.0672 | -495.7998
1557.82 | 50.0672 | -495.797
1557.84 | 50.0672 | -495.7942
1557.86 | 50.0672 | -495.7914
1557.88 | 50.0672 | -495.7887
1557.9 | 50.0672 | -495.7861
1557.92 | 50.0672 | -495.7835
1557.94 | 50.0672 | -495.7809
1557.96 | 50.0672 | -495.7784
1557.98 | 50.0671 | -495.776
1558 | 50.0671 | -495.7736
1558.02 | 50.0671 | -495.7713
1558.04 | 50.0671 | -495.769
1558.06 | 50.0671 | -495.7668
1558.08 | 50.0671 | -495.7647
1558.1 | 50.0671 | -495.7626
1558.12 | 50.0671 | -495.7605
1558.14 | 50.0671 | -495.7586
1558.16 | 50.0671 | -495.7566
1558.18 | 50.0671 | -495.7548
1558.2 | 50.067 | -495.753
1558.22 | 50.067 | -495.7512
1558.24 | 50.067 | -495.7495
1558.26 | 50.067 | -495.7478
1558.28 | 50.067 | -495.7463
1558.3 | 50.067 | -495.7447
1558.32 | 50.067 | -495.7432
1558.34 | 50.067 | -495.7418
1558.36 | 50.067 | -495.7404
1558.38 | 50.067 | -495.739
1558.4 | 50.0669 | -495.7377
1558.42 | 50.0669 | -495.7365
1558.44 | 50.0669 | -495.7352
1558.46 | 50.0669 | -495.7341
1558.48 | 50.0669 | -495.7329
1558.5 | 50.0669 | -495.7318
1558.52 | 50.0669 | -495.7308
1558.54 | 50.0669 | -495.7297
1558.56 | 50.0669 | -495.7287
1558.58 | 50.0669 | -495.7277
1558.6 | 50.0669 | -495.7268
1558.62 | 50.0668 | -495.7259
1558.64 | 50.0668 | -495.725
1558.66 | 50.0668 | -495.7241
1558.68 | 50.0668 | -495.7233
1558.7 | 50.0668 | -495.7225
1558.72 | 50.0668 | -495.7217
1558.74 | 50.0668 | -495.7209
1558.76 | 50.0668 | -495.7201
1558.78 | 50.0668 | -495.7193
1558.8 | 50.0668 | -495.7186
1558.82 | 50.0668 | -495.7178
1558.84 | 50.0667 | -495.7171
1558.86 | 50.0667 | -495.7164
1558.88 | 50.0667 | -495.7157
1558.9 | 50.0667 | -495.7149
1558.92 | 50.0667 | -495.7142
1558.94 | 50.0667 | -495.7135
1558.96 | 50.0667 | -495.7128
1558.98 | 50.0667 | -495.712
1559 | 50.0667 | -495.7113
1559.02 | 50.0667 | -495.7106
1559.04 | 50.0667 | -495.7098
1559.06 | 50.0667 | -495.7091
1559.08 | 50.0666 | -495.7083
1559.1 | 50.0666 | -495.7075
1559.12 | 50.0666 | -495.7068
1559.14 | 50.0666 | -495.706
1559.16 | 50.0666 | -495.7052
1559.18 | 50.0666 | -495.7043
1559.2 | 50.0666 | -495.7035
1559.22 | 50.0666 | -495.7026
1559.24 | 50.0666 | -495.7018
1559.26 | 50.0666 | -495.7009
1559.28 | 50.0666 | -495.7
1559.3 | 50.0666 | -495.699
1559.32 | 50.0666 | -495.6981
1559.34 | 50.0665 | -495.6971
1559.36 | 50.0665 | -495.6961
1559.38 | 50.0665 | -495.6951
1559.4 | 50.0665 | -495.6941
1559.42 | 50.0665 | -495.693
1559.44 | 50.0665 | -495.6919
1559.46 | 50.0665 | -495.6908
1559.48 | 50.0665 | -495.6897
1559.5 | 50.0665 | -495.6886
1559.52 | 50.0665 | -495.6874
1559.54 | 50.0665 | -495.6862
1559.56 | 50.0665 | -495.685
1559.58 | 50.0665 | -495.6838
1559.6 | 50.0665 | -495.6825
1559.62 | 50.0664 | -495.6812
1559.64 | 50.0664 | -495.6799
1559.66 | 50.0664 | -495.6786
1559.68 | 50.0664 | -495.6773
1559.7 | 50.0664 | -495.6759
1559.72 | 50.0664 | -495.6745
1559.74 | 50.0664 | -495.6731
1559.76 | 50.0664 | -495.6717
1559.78 | 50.0664 | -495.6702
1559.8 | 50.0664 | -495.6688
1559.82 | 50.0664 | -495.6673
1559.84 | 50.0664 | -495.6658
1559.86 | 50.0664 | -495.6642
1559.88 | 50.0664 | -495.6627
1559.9 | 50.0664 | -495.6611
1559.92 | 50.0663 | -495.6596
1559.94 | 50.0663 | -495.658
1559.96 | 50.0663 | -495.6564
1559.98 | 50.0663 | -495.6547
1560 | 50.0663 | -495.6531
1560.02 | 50.0663 | -495.6515
1560.04 | 50.0663 | -495.6498
1560.06 | 50.0663 | -495.6481
1560.08 | 50.0663 | -495.6464
1560.1 | 50.0663 | -495.6447
1560.12 | 50.0663 | -495.643
1560.14 | 50.0663 | -495.6413
1560.16 | 50.0663 | -495.6396
1560.18 | 50.0663 | -495.6378
1560.2 | 50.0663 | -495.6361
1560.22 | 50.0663 | -495.6343
1560.24 | 50.0662 | -495.6326
1560.26 | 50.0662 | -495.6308
1560.28 | 50.0662 | -495.6291
1560.3 | 50.0662 | -495.6273
1560.32 | 50.0662 | -495.6255
1560.34 | 50.0662 | -495.6237
1560.36 | 50.0662 | -495.6219
1560.38 | 50.0662 | -495.6201
1560.4 | 50.0662 | -495.6183
1560.42 | 50.0662 | -495.6165
1560.44 | 50.0662 | -495.6147
1560.46 | 50.0662 | -495.6129
1560.48 | 50.0662 | -495.6111
1560.5 | 50.0662 | -495.6093
1560.52 | 50.0662 | -495.6075
1560.54 | 50.0661 | -495.6057
1560.56 | 50.0661 | -495.6039
1560.58 | 50.0661 | -495.6021
1560.6 | 50.0661 | -495.6004
1560.62 | 50.0661 | -495.5986
1560.64 | 50.0661 | -495.5968
1560.66 | 50.0661 | -495.595
1560.68 | 50.0661 | -495.5932
1560.7 | 50.0661 | -495.5914
1560.72 | 50.0661 | -495.5896
1560.74 | 50.0661 | -495.5879
1560.76 | 50.0661 | -495.5861
1560.78 | 50.0661 | -495.5843
1560.8 | 50.0661 | -495.5826
1560.82 | 50.0661 | -495.5808
1560.84 | 50.0661 | -495.5791
1560.86 | 50.066 | -495.5773
1560.88 | 50.066 | -495.5756
1560.9 | 50.066 | -495.5739
1560.92 | 50.066 | -495.5721
1560.94 | 50.066 | -495.5704
1560.96 | 50.066 | -495.5687
1560.98 | 50.066 | -495.567
1561 | 50.066 | -495.5653
1561.02 | 50.066 | -495.5636
1561.04 | 50.066 | -495.5619
1561.06 | 50.066 | -495.5602
1561.08 | 50.066 | -495.5585
1561.1 | 50.066 | -495.5568
1561.12 | 50.066 | -495.5551
1561.14 | 50.066 | -495.5534
1561.16 | 50.0659 | -495.5518
1561.18 | 50.0659 | -495.5501
1561.2 | 50.0659 | -495.5485
1561.22 | 50.0659 | -495.5468
1561.24 | 50.0659 | -495.5452
1561.26 | 50.0659 | -495.5435
1561.28 | 50.0659 | -495.5419
1561.3 | 50.0659 | -495.5403
1561.32 | 50.0659 | -495.5386
1561.34 | 50.0659 | -495.537
1561.36 | 50.0659 | -495.5354
1561.38 | 50.0659 | -495.5338
1561.4 | 50.0659 | -495.5322
1561.42 | 50.0659 | -495.5306
1561.44 | 50.0659 | -495.529
1561.46 | 50.0659 | -495.5274
1561.48 | 50.0658 | -495.5258
1561.5 | 50.0658 | -495.5242
1561.52 | 50.0658 | -495.5226
1561.54 | 50.0658 | -495.521
1561.56 | 50.0658 | -495.5194
1561.58 | 50.0658 | -495.5178
1561.6 | 50.0658 | -495.5162
1561.62 | 50.0658 | -495.5146
1561.64 | 50.0658 | -495.5131
1561.66 | 50.0658 | -495.5115
1561.68 | 50.0658 | -495.5099
1561.7 | 50.0658 | -495.5083
1561.72 | 50.0658 | -495.5068
1561.74 | 50.0658 | -495.5052
1561.76 | 50.0658 | -495.5036
1561.78 | 50.0658 | -495.502
1561.8 | 50.0657 | -495.5005
1561.82 | 50.0657 | -495.4989
1561.84 | 50.0657 | -495.4973
1561.86 | 50.0657 | -495.4958
1561.88 | 50.0657 | -495.4942
1561.9 | 50.0657 | -495.4926
1561.92 | 50.0657 | -495.491
1561.94 | 50.0657 | -495.4895
1561.96 | 50.0657 | -495.4879
1561.98 | 50.0657 | -495.4863
1562 | 50.0657 | -495.4847
1562.02 | 50.0657 | -495.4832
1562.04 | 50.0657 | -495.4816
1562.06 | 50.0657 | -495.48
1562.08 | 50.0657 | -495.4784
1562.1 | 50.0657 | -495.4768
1562.12 | 50.0657 | -495.4753
1562.14 | 50.0656 | -495.4737
1562.16 | 50.0656 | -495.4721
1562.18 | 50.0656 | -495.4705
1562.2 | 50.0656 | -495.4689
1562.22 | 50.0656 | -495.4673
1562.24 | 50.0656 | -495.4657
1562.26 | 50.0656 | -495.4641
1562.28 | 50.0656 | -495.4625
1562.3 | 50.0656 | -495.4609
1562.32 | 50.0656 | -495.4593
1562.34 | 50.0656 | -495.4577
1562.36 | 50.0656 | -495.4561
1562.38 | 50.0656 | -495.4545
1562.4 | 50.0656 | -495.4529
1562.42 | 50.0656 | -495.4513
1562.44 | 50.0656 | -495.4497
1562.46 | 50.0656 | -495.448
1562.48 | 50.0656 | -495.4464
1562.5 | 50.0655 | -495.4448
1562.52 | 50.0655 | -495.4432
1562.54 | 50.0655 | -495.4416
1562.56 | 50.0655 | -495.4399
1562.58 | 50.0655 | -495.4383
1562.6 | 50.0655 | -495.4367
1562.62 | 50.0655 | -495.435
1562.64 | 50.0655 | -495.4334
1562.66 | 50.0655 | -495.4318
1562.68 | 50.0655 | -495.4301
1562.7 | 50.0655 | -495.4285
1562.72 | 50.0655 | -495.4269
1562.74 | 50.0655 | -495.4252
1562.76 | 50.0655 | -495.4236
1562.78 | 50.0655 | -495.4219
1562.8 | 50.0655 | -495.4203
1562.82 | 50.0655 | -495.4186
1562.84 | 50.0655 | -495.417
1562.86 | 50.0655 | -495.4153
1562.88 | 50.0654 | -495.4137
1562.9 | 50.0654 | -495.412
1562.92 | 50.0654 | -495.4104
1562.94 | 50.0654 | -495.4087
1562.96 | 50.0654 | -495.4071
1562.98 | 50.0654 | -495.4054
1563 | 50.0654 | -495.4038
1563.02 | 50.0654 | -495.4021
1563.04 | 50.0654 | -495.4005
1563.06 | 50.0654 | -495.3988
1563.08 | 50.0654 | -495.3972
1563.1 | 50.0654 | -495.3955
1563.12 | 50.0654 | -495.3939
1563.14 | 50.0654 | -495.3922
1563.16 | 50.0654 | -495.3905
1563.18 | 50.0654 | -495.3889
1563.2 | 50.0654 | -495.3872
1563.22 | 50.0654 | -495.3856
1563.24 | 50.0654 | -495.3839
1563.26 | 50.0653 | -495.3823
1563.28 | 50.0653 | -495.3806
1563.3 | 50.0653 | -495.379
1563.32 | 50.0653 | -495.3773
1563.34 | 50.0653 | -495.3757
1563.36 | 50.0653 | -495.374
1563.38 | 50.0653 | -495.3724
1563.4 | 50.0653 | -495.3707
1563.42 | 50.0653 | -495.3691
1563.44 | 50.0653 | -495.3674
1563.46 | 50.0653 | -495.3658
1563.48 | 50.0653 | -495.3642
1563.5 | 50.0653 | -495.3625
1563.52 | 50.0653 | -495.3609
1563.54 | 50.0653 | -495.3592
1563.56 | 50.0653 | -495.3576
1563.58 | 50.0653 | -495.356
1563.6 | 50.0653 | -495.3543
1563.62 | 50.0653 | -495.3527
1563.64 | 50.0652 | -495.3511
1563.66 | 50.0652 | -495.3494
1563.68 | 50.0652 | -495.3478
1563.7 | 50.0652 | -495.3462
1563.72 | 50.0652 | -495.3446
1563.74 | 50.0652 | -495.3429
1563.76 | 50.0652 | -495.3413
1563.78 | 50.0652 | -495.3397
1563.8 | 50.0652 | -495.3381
1563.82 | 50.0652 | -495.3365
1563.84 | 50.0652 | -495.3348
1563.86 | 50.0652 | -495.3332
1563.88 | 50.0652 | -495.3316
1563.9 | 50.0652 | -495.33
1563.92 | 50.0652 | -495.3284
1563.94 | 50.0652 | -495.3268
1563.96 | 50.0652 | -495.3252
1563.98 | 50.0652 | -495.3236
1564 | 50.0652 | -495.322
1564.02 | 50.0652 | -495.3204
1564.04 | 50.0651 | -495.3188
1564.06 | 50.0651 | -495.3172
1564.08 | 50.0651 | -495.3156
1564.1 | 50.0651 | -495.314
1564.12 | 50.0651 | -495.3124
1564.14 | 50.0651 | -495.3108
1564.16 | 50.0651 | -495.3093
1564.18 | 50.0651 | -495.3077
1564.2 | 50.0651 | -495.3061
1564.22 | 50.0651 | -495.3045
1564.24 | 50.0651 | -495.3029
1564.26 | 50.0651 | -495.3014
1564.28 | 50.0651 | -495.2998
1564.3 | 50.0651 | -495.2982
1564.32 | 50.0651 | -495.2966
1564.34 | 50.0651 | -495.2951
1564.36 | 50.0651 | -495.2935
1564.38 | 50.0651 | -495.2919
1564.4 | 50.0651 | -495.2904
1564.42 | 50.0651 | -495.2888
1564.44 | 50.0651 | -495.2873
1564.46 | 50.065 | -495.2857
1564.48 | 50.065 | -495.2842
1564.5 | 50.065 | -495.2826
1564.52 | 50.065 | -495.281
1564.54 | 50.065 | -495.2795
1564.56 | 50.065 | -495.2779
1564.58 | 50.065 | -495.2764
1564.6 | 50.065 | -495.2749
1564.62 | 50.065 | -495.2733
1564.64 | 50.065 | -495.2718
1564.66 | 50.065 | -495.2702
1564.68 | 50.065 | -495.2687
1564.7 | 50.065 | -495.2672
1564.72 | 50.065 | -495.2656
1564.74 | 50.065 | -495.2641
1564.76 | 50.065 | -495.2625
1564.78 | 50.065 | -495.261
1564.8 | 50.065 | -495.2595
1564.82 | 50.065 | -495.258
1564.84 | 50.065 | -495.2564
1564.86 | 50.065 | -495.2549
1564.88 | 50.065 | -495.2534
1564.9 | 50.0649 | -495.2519
1564.92 | 50.0649 | -495.2503
1564.94 | 50.0649 | -495.2488
1564.96 | 50.0649 | -495.2473
1564.98 | 50.0649 | -495.2458
1565 | 50.0649 | -495.2443
1565.02 | 50.0649 | -495.2428
1565.04 | 50.0649 | -495.2413
1565.06 | 50.0649 | -495.2397
1565.08 | 50.0649 | -495.2382
1565.1 | 50.0649 | -495.2367
1565.12 | 50.0649 | -495.2352
1565.14 | 50.0649 | -495.2337
1565.16 | 50.0649 | -495.2322
1565.18 | 50.0649 | -495.2307
1565.2 | 50.0649 | -495.2292
1565.22 | 50.0649 | -495.2277
1565.24 | 50.0649 | -495.2262
1565.26 | 50.0649 | -495.2247
1565.28 | 50.0649 | -495.2232
1565.3 | 50.0649 | -495.2217
1565.32 | 50.0649 | -495.2203
1565.34 | 50.0648 | -495.2188
1565.36 | 50.0648 | -495.2173
1565.38 | 50.0648 | -495.2158
1565.4 | 50.0648 | -495.2143
1565.42 | 50.0648 | -495.2128
1565.44 | 50.0648 | -495.2113
1565.46 | 50.0648 | -495.2099
1565.48 | 50.0648 | -495.2084
1565.5 | 50.0648 | -495.2069
1565.52 | 50.0648 | -495.2054
1565.54 | 50.0648 | -495.204
1565.56 | 50.0648 | -495.2025
1565.58 | 50.0648 | -495.201
1565.6 | 50.0648 | -495.1996
1565.62 | 50.0648 | -495.1981
1565.64 | 50.0648 | -495.1966
1565.66 | 50.0648 | -495.1952
1565.68 | 50.0648 | -495.1937
1565.7 | 50.0648 | -495.1922
1565.72 | 50.0648 | -495.1908
1565.74 | 50.0648 | -495.1893
1565.76 | 50.0648 | -495.1879
1565.78 | 50.0648 | -495.1864
1565.8 | 50.0647 | -495.185
1565.82 | 50.0647 | -495.1835
1565.84 | 50.0647 | -495.1821
1565.86 | 50.0647 | -495.1806
1565.88 | 50.0647 | -495.1792
1565.9 | 50.0647 | -495.1777
1565.92 | 50.0647 | -495.1763
1565.94 | 50.0647 | -495.1749
1565.96 | 50.0647 | -495.1734
1565.98 | 50.0647 | -495.172
1566 | 50.0647 | -495.1706
1566.02 | 50.0647 | -495.1691
1566.04 | 50.0647 | -495.1677
1566.06 | 50.0647 | -495.1663
1566.08 | 50.0647 | -495.1649
1566.1 | 50.0647 | -495.1634
1566.12 | 50.0647 | -495.162
1566.14 | 50.0647 | -495.1606
1566.16 | 50.0647 | -495.1592
1566.18 | 50.0647 | -495.1578
1566.2 | 50.0647 | -495.1564
1566.22 | 50.0647 | -495.1549
1566.24 | 50.0647 | -495.1535
1566.26 | 50.0647 | -495.1521
1566.28 | 50.0647 | -495.1507
1566.3 | 50.0646 | -495.1493
1566.32 | 50.0646 | -495.1479
1566.34 | 50.0646 | -495.1465
1566.36 | 50.0646 | -495.1451
1566.38 | 50.0646 | -495.1437
1566.4 | 50.0646 | -495.1423
1566.42 | 50.0646 | -495.141
1566.44 | 50.0646 | -495.1396
1566.46 | 50.0646 | -495.1382
1566.48 | 50.0646 | -495.1368
1566.5 | 50.0646 | -495.1354
1566.52 | 50.0646 | -495.134
1566.54 | 50.0646 | -495.1327
1566.56 | 50.0646 | -495.1313
1566.58 | 50.0646 | -495.1299
1566.6 | 50.0646 | -495.1286
1566.62 | 50.0646 | -495.1272
1566.64 | 50.0646 | -495.1258
1566.66 | 50.0646 | -495.1245
1566.68 | 50.0646 | -495.1231
1566.7 | 50.0646 | -495.1217
1566.72 | 50.0646 | -495.1204
1566.74 | 50.0646 | -495.119
1566.76 | 50.0646 | -495.1177
1566.78 | 50.0645 | -495.1163
1566.8 | 50.0645 | -495.115
1566.82 | 50.0645 | -495.1136
1566.84 | 50.0645 | -495.1123
1566.86 | 50.0645 | -495.1109
1566.88 | 50.0645 | -495.1096
1566.9 | 50.0645 | -495.1083
1566.92 | 50.0645 | -495.1069
1566.94 | 50.0645 | -495.1056
1566.96 | 50.0645 | -495.1043
1566.98 | 50.0645 | -495.103
1567 | 50.0645 | -495.1016
1567.02 | 50.0645 | -495.1003
1567.04 | 50.0645 | -495.099
1567.06 | 50.0645 | -495.0977
1567.08 | 50.0645 | -495.0964
1567.1 | 50.0645 | -495.095
1567.12 | 50.0645 | -495.0937
1567.14 | 50.0645 | -495.0924
1567.16 | 50.0645 | -495.0911
1567.18 | 50.0645 | -495.0898
1567.2 | 50.0645 | -495.0885
1567.22 | 50.0645 | -495.0872
1567.24 | 50.0645 | -495.0859
1567.26 | 50.0645 | -495.0846
1567.28 | 50.0645 | -495.0833
1567.3 | 50.0644 | -495.082
1567.32 | 50.0644 | -495.0807
1567.34 | 50.0644 | -495.0795
1567.36 | 50.0644 | -495.0782
1567.38 | 50.0644 | -495.0769
1567.4 | 50.0644 | -495.0756
1567.42 | 50.0644 | -495.0743
1567.44 | 50.0644 | -495.0731
1567.46 | 50.0644 | -495.0718
1567.48 | 50.0644 | -495.0705
1567.5 | 50.0644 | -495.0693
1567.52 | 50.0644 | -495.068
1567.54 | 50.0644 | -495.0667
1567.56 | 50.0644 | -495.0655
1567.58 | 50.0644 | -495.0642
1567.6 | 50.0644 | -495.063
1567.62 | 50.0644 | -495.0617
1567.64 | 50.0644 | -495.0605
1567.66 | 50.0644 | -495.0592
1567.68 | 50.0644 | -495.058
1567.7 | 50.0644 | -495.0567
1567.72 | 50.0644 | -495.0555
1567.74 | 50.0644 | -495.0542
1567.76 | 50.0644 | -495.053
1567.78 | 50.0644 | -495.0518
1567.8 | 50.0644 | -495.0505
1567.82 | 50.0644 | -495.0493
1567.84 | 50.0643 | -495.0481
1567.86 | 50.0643 | -495.0469
1567.88 | 50.0643 | -495.0456
1567.9 | 50.0643 | -495.0444
1567.92 | 50.0643 | -495.0432
1567.94 | 50.0643 | -495.042
1567.96 | 50.0643 | -495.0408
1567.98 | 50.0643 | -495.0396
1568 | 50.0643 | -495.0383
1568.02 | 50.0643 | -495.0371
1568.04 | 50.0643 | -495.0359
1568.06 | 50.0643 | -495.0347
1568.08 | 50.0643 | -495.0335
1568.1 | 50.0643 | -495.0323
1568.12 | 50.0643 | -495.0311
1568.14 | 50.0643 | -495.03
1568.16 | 50.0643 | -495.0288
1568.18 | 50.0643 | -495.0276
1568.2 | 50.0643 | -495.0264
1568.22 | 50.0643 | -495.0252
1568.24 | 50.0643 | -495.024
1568.26 | 50.0643 | -495.0228
1568.28 | 50.0643 | -495.0217
1568.3 | 50.0643 | -495.0205
1568.32 | 50.0643 | -495.0193
1568.34 | 50.0643 | -495.0182
1568.36 | 50.0643 | -495.017
1568.38 | 50.0643 | -495.0158
1568.4 | 50.0642 | -495.0147
1568.42 | 50.0642 | -495.0135
1568.44 | 50.0642 | -495.0123
1568.46 | 50.0642 | -495.0112
1568.48 | 50.0642 | -495.01
1568.5 | 50.0642 | -495.0089
1568.52 | 50.0642 | -495.0077
1568.54 | 50.0642 | -495.0066
1568.56 | 50.0642 | -495.0055
1568.58 | 50.0642 | -495.0043
1568.6 | 50.0642 | -495.0032
1568.62 | 50.0642 | -495.002
1568.64 | 50.0642 | -495.0009
1568.66 | 50.0642 | -494.9998
1568.68 | 50.0642 | -494.9986
1568.7 | 50.0642 | -494.9975
1568.72 | 50.0642 | -494.9964
1568.74 | 50.0642 | -494.9953
1568.76 | 50.0642 | -494.9942
1568.78 | 50.0642 | -494.993
1568.8 | 50.0642 | -494.9919
1568.82 | 50.0642 | -494.9908
1568.84 | 50.0642 | -494.9897
1568.86 | 50.0642 | -494.9886
1568.88 | 50.0642 | -494.9875
1568.9 | 50.0642 | -494.9864
1568.92 | 50.0642 | -494.9853
1568.94 | 50.0642 | -494.9842
1568.96 | 50.0642 | -494.9831
1568.98 | 50.0641 | -494.982
1569 | 50.0641 | -494.9809
1569.02 | 50.0641 | -494.9798
1569.04 | 50.0641 | -494.9787
1569.06 | 50.0641 | -494.9777
1569.08 | 50.0641 | -494.9766
1569.1 | 50.0641 | -494.9755
1569.12 | 50.0641 | -494.9744
1569.14 | 50.0641 | -494.9733
1569.16 | 50.0641 | -494.9723
1569.18 | 50.0641 | -494.9712
1569.2 | 50.0641 | -494.9701
1569.22 | 50.0641 | -494.9691
1569.24 | 50.0641 | -494.968
1569.26 | 50.0641 | -494.967
1569.28 | 50.0641 | -494.9659
1569.3 | 50.0641 | -494.9648
1569.32 | 50.0641 | -494.9638
1569.34 | 50.0641 | -494.9627
1569.36 | 50.0641 | -494.9617
1569.38 | 50.0641 | -494.9606
1569.4 | 50.0641 | -494.9596
1569.42 | 50.0641 | -494.9586
1569.44 | 50.0641 | -494.9575
1569.46 | 50.0641 | -494.9565
1569.48 | 50.0641 | -494.9555
1569.5 | 50.0641 | -494.9544
1569.52 | 50.0641 | -494.9534
1569.54 | 50.0641 | -494.9524
1569.56 | 50.0641 | -494.9513
1569.58 | 50.064 | -494.9503
1569.6 | 50.064 | -494.9493
1569.62 | 50.064 | -494.9483
1569.64 | 50.064 | -494.9473
1569.66 | 50.064 | -494.9463
1569.68 | 50.064 | -494.9453
1569.7 | 50.064 | -494.9443
1569.72 | 50.064 | -494.9432
1569.74 | 50.064 | -494.9422
1569.76 | 50.064 | -494.9412
1569.78 | 50.064 | -494.9403
1569.8 | 50.064 | -494.9393
1569.82 | 50.064 | -494.9383
1569.84 | 50.064 | -494.9373
1569.86 | 50.064 | -494.9363
1569.88 | 50.064 | -494.9353
1569.9 | 50.064 | -494.9343
1569.92 | 50.064 | -494.9333
1569.94 | 50.064 | -494.9324
1569.96 | 50.064 | -494.9314
1569.98 | 50.064 | -494.9304
1570 | 50.064 | -494.9294
1570.02 | 50.064 | -494.9285
1570.04 | 50.064 | -494.9275
1570.06 | 50.064 | -494.9265
1570.08 | 50.064 | -494.9256
1570.1 | 50.064 | -494.9246
1570.12 | 50.064 | -494.9237
1570.14 | 50.064 | -494.9227
1570.16 | 50.064 | -494.9218
1570.18 | 50.064 | -494.9208
1570.2 | 50.064 | -494.9199
1570.22 | 50.0639 | -494.9189
1570.24 | 50.0639 | -494.918
1570.26 | 50.0639 | -494.917
1570.28 | 50.0639 | -494.9161
1570.3 | 50.0639 | -494.9152
1570.32 | 50.0639 | -494.9142
1570.34 | 50.0639 | -494.9133
1570.36 | 50.0639 | -494.9124
1570.38 | 50.0639 | -494.9115
1570.4 | 50.0639 | -494.9105
1570.42 | 50.0639 | -494.9096
1570.44 | 50.0639 | -494.9087
1570.46 | 50.0639 | -494.9078
1570.48 | 50.0639 | -494.9069
1570.5 | 50.0639 | -494.906
1570.52 | 50.0639 | -494.905
1570.54 | 50.0639 | -494.9041
1570.56 | 50.0639 | -494.9032
1570.58 | 50.0639 | -494.9023
1570.6 | 50.0639 | -494.9014
1570.62 | 50.0639 | -494.9005
1570.64 | 50.0639 | -494.8996
1570.66 | 50.0639 | -494.8987
1570.68 | 50.0639 | -494.8979
1570.7 | 50.0639 | -494.897
1570.72 | 50.0639 | -494.8961
1570.74 | 50.0639 | -494.8952
1570.76 | 50.0639 | -494.8943
1570.78 | 50.0639 | -494.8934
1570.8 | 50.0639 | -494.8926
1570.82 | 50.0639 | -494.8917
1570.84 | 50.0639 | -494.8908
1570.86 | 50.0639 | -494.89
1570.88 | 50.0638 | -494.8891
1570.9 | 50.0638 | -494.8882
1570.92 | 50.0638 | -494.8874
1570.94 | 50.0638 | -494.8865
1570.96 | 50.0638 | -494.8856
1570.98 | 50.0638 | -494.8848
1571 | 50.0638 | -494.8839
1571.02 | 50.0638 | -494.8831
1571.04 | 50.0638 | -494.8822
1571.06 | 50.0638 | -494.8814
1571.08 | 50.0638 | -494.8805
1571.1 | 50.0638 | -494.8797
1571.12 | 50.0638 | -494.8789
1571.14 | 50.0638 | -494.878
1571.16 | 50.0638 | -494.8772
1571.18 | 50.0638 | -494.8764
1571.2 | 50.0638 | -494.8755
1571.22 | 50.0638 | -494.8747
1571.24 | 50.0638 | -494.8739
1571.26 | 50.0638 | -494.8731
1571.28 | 50.0638 | -494.8722
1571.3 | 50.0638 | -494.8714
1571.32 | 50.0638 | -494.8706
1571.34 | 50.0638 | -494.8698
1571.36 | 50.0638 | -494.869
1571.38 | 50.0638 | -494.8682
1571.4 | 50.0638 | -494.8674
1571.42 | 50.0638 | -494.8666
1571.44 | 50.0638 | -494.8657
1571.46 | 50.0638 | -494.8649
1571.48 | 50.0638 | -494.8641
1571.5 | 50.0638 | -494.8634
1571.52 | 50.0638 | -494.8626
1571.54 | 50.0638 | -494.8618
1571.56 | 50.0637 | -494.861
1571.58 | 50.0637 | -494.8602
1571.6 | 50.0637 | -494.8594
1571.62 | 50.0637 | -494.8586
1571.64 | 50.0637 | -494.8578
1571.66 | 50.0637 | -494.8571
1571.68 | 50.0637 | -494.8563
1571.7 | 50.0637 | -494.8555
1571.72 | 50.0637 | -494.8547
1571.74 | 50.0637 | -494.854
1571.76 | 50.0637 | -494.8532
1571.78 | 50.0637 | -494.8524
1571.8 | 50.0637 | -494.8517
1571.82 | 50.0637 | -494.8509
1571.84 | 50.0637 | -494.8502
1571.86 | 50.0637 | -494.8494
1571.88 | 50.0637 | -494.8487
1571.9 | 50.0637 | -494.8479
1571.92 | 50.0637 | -494.8472
1571.94 | 50.0637 | -494.8464
1571.96 | 50.0637 | -494.8457
1571.98 | 50.0637 | -494.8449
1572 | 50.0637 | -494.8442
1572.02 | 50.0637 | -494.8435
1572.04 | 50.0637 | -494.8428
1572.06 | 50.0637 | -494.8422
1572.08 | 50.0636 | -494.8417
1572.1 | 50.0636 | -494.8413
1572.12 | 50.0636 | -494.8411
1572.14 | 50.0636 | -494.841
1572.16 | 50.0636 | -494.8411
1572.18 | 50.0636 | -494.8413
1572.2 | 50.0636 | -494.8417
1572.22 | 50.0636 | -494.8423
1572.24 | 50.0636 | -494.843
1572.26 | 50.0636 | -494.8439
1572.28 | 50.0635 | -494.845
1572.3 | 50.0635 | -494.8463
1572.32 | 50.0635 | -494.8477
1572.34 | 50.0635 | -494.8492
1572.36 | 50.0635 | -494.8509
1572.38 | 50.0635 | -494.8527
1572.4 | 50.0635 | -494.8546
1572.42 | 50.0635 | -494.8567
1572.44 | 50.0635 | -494.8588
1572.46 | 50.0635 | -494.8611
1572.48 | 50.0635 | -494.8634
1572.5 | 50.0635 | -494.8659
1572.52 | 50.0634 | -494.8684
1572.54 | 50.0634 | -494.8709
1572.56 | 50.0634 | -494.8736
1572.58 | 50.0634 | -494.8762
1572.6 | 50.0634 | -494.8789
1572.62 | 50.0634 | -494.8817
1572.64 | 50.0634 | -494.8844
1572.66 | 50.0634 | -494.8872
1572.68 | 50.0634 | -494.89
1572.7 | 50.0634 | -494.8927
1572.72 | 50.0634 | -494.8955
1572.74 | 50.0634 | -494.8982
1572.76 | 50.0634 | -494.9009
1572.78 | 50.0634 | -494.9036
1572.8 | 50.0634 | -494.9062
1572.82 | 50.0634 | -494.9088
1572.84 | 50.0634 | -494.9113
1572.86 | 50.0634 | -494.9138
1572.88 | 50.0634 | -494.9162
1572.9 | 50.0634 | -494.9185
1572.92 | 50.0634 | -494.9208
1572.94 | 50.0634 | -494.923
1572.96 | 50.0634 | -494.9251
1572.98 | 50.0634 | -494.9271
1573 | 50.0634 | -494.929
1573.02 | 50.0634 | -494.9309
1573.04 | 50.0634 | -494.9326
1573.06 | 50.0634 | -494.9343
1573.08 | 50.0634 | -494.9358
1573.1 | 50.0634 | -494.9373
1573.12 | 50.0634 | -494.9386
1573.14 | 50.0634 | -494.9398
1573.16 | 50.0634 | -494.941
1573.18 | 50.0634 | -494.942
1573.2 | 50.0634 | -494.9429
1573.22 | 50.0634 | -494.9437
1573.24 | 50.0634 | -494.9444
1573.26 | 50.0634 | -494.945
1573.28 | 50.0634 | -494.9455
1573.3 | 50.0634 | -494.9458
1573.32 | 50.0634 | -494.9461
1573.34 | 50.0634 | -494.9463
1573.36 | 50.0634 | -494.9463
1573.38 | 50.0634 | -494.9463
1573.4 | 50.0634 | -494.9461
1573.42 | 50.0634 | -494.9459
1573.44 | 50.0634 | -494.9455
1573.46 | 50.0634 | -494.9451
1573.48 | 50.0634 | -494.9445
1573.5 | 50.0634 | -494.9439
1573.52 | 50.0634 | -494.9432
1573.54 | 50.0634 | -494.9424
1573.56 | 50.0634 | -494.9415
1573.58 | 50.0634 | -494.9405
1573.6 | 50.0634 | -494.9395
1573.62 | 50.0634 | -494.9384
1573.64 | 50.0634 | -494.9372
1573.66 | 50.0634 | -494.9359
1573.68 | 50.0634 | -494.9346
1573.7 | 50.0634 | -494.9332
1573.72 | 50.0634 | -494.9318
1573.74 | 50.0634 | -494.9303
1573.76 | 50.0634 | -494.9287
1573.78 | 50.0634 | -494.9271
1573.8 | 50.0634 | -494.9255
1573.82 | 50.0634 | -494.9238
1573.84 | 50.0634 | -494.9221
1573.86 | 50.0634 | -494.9203
1573.88 | 50.0634 | -494.9185
1573.9 | 50.0634 | -494.9167
1573.92 | 50.0634 | -494.9149
1573.94 | 50.0634 | -494.913
1573.96 | 50.0634 | -494.9111
1573.98 | 50.0634 | -494.9093
1574 | 50.0634 | -494.9073
1574.02 | 50.0634 | -494.9054
1574.04 | 50.0634 | -494.9035
1574.06 | 50.0634 | -494.9016
1574.08 | 50.0634 | -494.8996
1574.1 | 50.0634 | -494.8977
1574.12 | 50.0634 | -494.8958
1574.14 | 50.0634 | -494.8939
1574.16 | 50.0634 | -494.892
1574.18 | 50.0634 | -494.8901
1574.2 | 50.0634 | -494.8882
1574.22 | 50.0634 | -494.8864
1574.24 | 50.0634 | -494.8845
1574.26 | 50.0634 | -494.8827
1574.28 | 50.0634 | -494.8809
1574.3 | 50.0634 | -494.8792
1574.32 | 50.0634 | -494.8774
1574.34 | 50.0634 | -494.8757
1574.36 | 50.0634 | -494.874
1574.38 | 50.0634 | -494.8724
1574.4 | 50.0634 | -494.8707
1574.42 | 50.0634 | -494.8692
1574.44 | 50.0634 | -494.8676
1574.46 | 50.0634 | -494.8661
1574.48 | 50.0634 | -494.8646
1574.5 | 50.0634 | -494.8632
1574.52 | 50.0634 | -494.8618
1574.54 | 50.0634 | -494.8604
1574.56 | 50.0634 | -494.8591
1574.58 | 50.0634 | -494.8578
1574.6 | 50.0634 | -494.8566
1574.62 | 50.0634 | -494.8554
1574.64 | 50.0634 | -494.8542
1574.66 | 50.0633 | -494.8531
1574.68 | 50.0633 | -494.8521
1574.7 | 50.0633 | -494.851
1574.72 | 50.0633 | -494.85
1574.74 | 50.0633 | -494.8491
1574.76 | 50.0633 | -494.8482
1574.78 | 50.0633 | -494.8473
1574.8 | 50.0633 | -494.8465
1574.82 | 50.0633 | -494.8457
1574.84 | 50.0633 | -494.8449
1574.86 | 50.0633 | -494.8442
1574.88 | 50.0633 | -494.8436
1574.9 | 50.0633 | -494.8429
1574.92 | 50.0633 | -494.8423
1574.94 | 50.0633 | -494.8418
1574.96 | 50.0633 | -494.8412
1574.98 | 50.0633 | -494.8407
1575 | 50.0633 | -494.8403
1575.02 | 50.0633 | -494.8398
1575.04 | 50.0633 | -494.8394
1575.06 | 50.0633 | -494.8389
1575.08 | 50.0633 | -494.8383
1575.1 | 50.0633 | -494.8376
1575.12 | 50.0633 | -494.8368
1575.14 | 50.0633 | -494.8359
1575.16 | 50.0633 | -494.8349
1575.18 | 50.0633 | -494.8337
1575.2 | 50.0633 | -494.8324
1575.22 | 50.0633 | -494.8309
1575.24 | 50.0634 | -494.8293
1575.26 | 50.0634 | -494.8275
1575.28 | 50.0634 | -494.8256
1575.3 | 50.0634 | -494.8236
1575.32 | 50.0634 | -494.8214
1575.34 | 50.0634 | -494.8191
1575.36 | 50.0634 | -494.8166
1575.38 | 50.0634 | -494.8141
1575.4 | 50.0634 | -494.8114
1575.42 | 50.0634 | -494.8086
1575.44 | 50.0634 | -494.8058
1575.46 | 50.0634 | -494.8028
1575.48 | 50.0634 | -494.7997
1575.5 | 50.0634 | -494.7966
1575.52 | 50.0634 | -494.7934
1575.54 | 50.0634 | -494.7902
1575.56 | 50.0634 | -494.7869
1575.58 | 50.0634 | -494.7836
1575.6 | 50.0634 | -494.7802
1575.62 | 50.0634 | -494.7768
1575.64 | 50.0634 | -494.7734
1575.66 | 50.0634 | -494.77
1575.68 | 50.0634 | -494.7665
1575.7 | 50.0634 | -494.7631
1575.72 | 50.0634 | -494.7597
1575.74 | 50.0634 | -494.7563
1575.76 | 50.0634 | -494.7529
1575.78 | 50.0634 | -494.7496
1575.8 | 50.0634 | -494.7463
1575.82 | 50.0634 | -494.743
1575.84 | 50.0634 | -494.7398
1575.86 | 50.0634 | -494.7366
1575.88 | 50.0634 | -494.7335
1575.9 | 50.0634 | -494.7305
1575.92 | 50.0634 | -494.7275
1575.94 | 50.0634 | -494.7246
1575.96 | 50.0634 | -494.7217
1575.98 | 50.0634 | -494.719
1576 | 50.0634 | -494.7163
1576.02 | 50.0634 | -494.7137
1576.04 | 50.0634 | -494.7112
1576.06 | 50.0634 | -494.7088
1576.08 | 50.0633 | -494.7065
1576.1 | 50.0633 | -494.7042
1576.12 | 50.0633 | -494.7021
1576.14 | 50.0633 | -494.7
1576.16 | 50.0633 | -494.6981
1576.18 | 50.0633 | -494.6962
1576.2 | 50.0633 | -494.6945
1576.22 | 50.0633 | -494.6929
1576.24 | 50.0633 | -494.6913
1576.26 | 50.0633 | -494.6899
1576.28 | 50.0633 | -494.6885
1576.3 | 50.0633 | -494.6873
1576.32 | 50.0633 | -494.6861
1576.34 | 50.0633 | -494.6851
1576.36 | 50.0633 | -494.6841
1576.38 | 50.0633 | -494.6833
1576.4 | 50.0633 | -494.6825
1576.42 | 50.0633 | -494.6818
1576.44 | 50.0633 | -494.6813
1576.46 | 50.0633 | -494.6808
1576.48 | 50.0632 | -494.6804
1576.5 | 50.0632 | -494.68
1576.52 | 50.0632 | -494.6798
1576.54 | 50.0632 | -494.6797
1576.56 | 50.0632 | -494.6796
1576.58 | 50.0632 | -494.6796
1576.6 | 50.0632 | -494.6797
1576.62 | 50.0632 | -494.6798
1576.64 | 50.0632 | -494.68
1576.66 | 50.0632 | -494.6803
1576.68 | 50.0632 | -494.6806
1576.7 | 50.0632 | -494.681
1576.72 | 50.0632 | -494.6815
1576.74 | 50.0632 | -494.682
1576.76 | 50.0632 | -494.6826
1576.78 | 50.0632 | -494.6832
1576.8 | 50.0632 | -494.6838
1576.82 | 50.0632 | -494.6845
1576.84 | 50.0631 | -494.6853
1576.86 | 50.0631 | -494.686
1576.88 | 50.0631 | -494.6868
1576.9 | 50.0631 | -494.6877
1576.92 | 50.0631 | -494.6885
1576.94 | 50.0631 | -494.6894
1576.96 | 50.0631 | -494.6903
1576.98 | 50.0631 | -494.6912
1577 | 50.0631 | -494.6922
1577.02 | 50.0631 | -494.6931
1577.04 | 50.0631 | -494.6941
1577.06 | 50.0631 | -494.695
1577.08 | 50.0631 | -494.696
1577.1 | 50.0631 | -494.697
1577.12 | 50.0631 | -494.698
1577.14 | 50.0631 | -494.6989
1577.16 | 50.0631 | -494.6999
1577.18 | 50.0631 | -494.7008
1577.2 | 50.0631 | -494.7018
1577.22 | 50.0631 | -494.7027
1577.24 | 50.0631 | -494.7036
1577.26 | 50.0631 | -494.7045
1577.28 | 50.0631 | -494.7054
1577.3 | 50.0631 | -494.7063
1577.32 | 50.0631 | -494.7072
1577.34 | 50.0631 | -494.708
1577.36 | 50.0631 | -494.7088
1577.38 | 50.063 | -494.7096
1577.4 | 50.063 | -494.7103
1577.42 | 50.063 | -494.711
1577.44 | 50.063 | -494.7117
1577.46 | 50.063 | -494.7124
1577.48 | 50.063 | -494.713
1577.5 | 50.063 | -494.7137
1577.52 | 50.063 | -494.7142
1577.54 | 50.063 | -494.7148
1577.56 | 50.063 | -494.7153
1577.58 | 50.063 | -494.7158
1577.6 | 50.063 | -494.7162
1577.62 | 50.063 | -494.7166
1577.64 | 50.063 | -494.717
1577.66 | 50.063 | -494.7173
1577.68 | 50.063 | -494.7176
1577.7 | 50.063 | -494.7179
1577.72 | 50.063 | -494.7181
1577.74 | 50.063 | -494.7183
1577.76 | 50.063 | -494.7185
1577.78 | 50.063 | -494.7187
1577.8 | 50.063 | -494.7188
1577.82 | 50.063 | -494.7188
1577.84 | 50.063 | -494.7189
1577.86 | 50.063 | -494.7189
1577.88 | 50.063 | -494.7188
1577.9 | 50.063 | -494.7188
1577.92 | 50.063 | -494.7187
1577.94 | 50.063 | -494.7186
1577.96 | 50.063 | -494.7184
1577.98 | 50.063 | -494.7183
1578 | 50.063 | -494.7181
1578.02 | 50.063 | -494.7184
1578.04 | 50.063 | -494.7197
1578.06 | 50.063 | -494.722
1578.08 | 50.063 | -494.7251
1578.1 | 50.063 | -494.729
1578.12 | 50.063 | -494.7337
1578.14 | 50.063 | -494.7391
1578.16 | 50.063 | -494.7451
1578.18 | 50.063 | -494.7518
1578.2 | 50.063 | -494.759
1578.22 | 50.063 | -494.7668
1578.24 | 50.063 | -494.7751
1578.26 | 50.063 | -494.7839
1578.28 | 50.063 | -494.793
1578.3 | 50.063 | -494.8026
1578.32 | 50.063 | -494.8126
1578.34 | 50.063 | -494.8228
1578.36 | 50.063 | -494.8334
1578.38 | 50.0631 | -494.8442
1578.4 | 50.0631 | -494.8553
1578.42 | 50.0631 | -494.8666
1578.44 | 50.0631 | -494.8781
1578.46 | 50.0631 | -494.8897
1578.48 | 50.0631 | -494.9015
1578.5 | 50.0631 | -494.9134
1578.52 | 50.0631 | -494.9253
1578.54 | 50.0632 | -494.9373
1578.56 | 50.0632 | -494.9494
1578.58 | 50.0632 | -494.9614
1578.6 | 50.0632 | -494.9735
1578.62 | 50.0632 | -494.9855
1578.64 | 50.0632 | -494.9974
1578.66 | 50.0633 | -495.0093
1578.68 | 50.0633 | -495.0211
1578.7 | 50.0633 | -495.0328
1578.72 | 50.0633 | -495.0443
1578.74 | 50.0634 | -495.0557
1578.76 | 50.0634 | -495.067
1578.78 | 50.0634 | -495.078
1578.8 | 50.0634 | -495.0889
1578.82 | 50.0635 | -495.0996
1578.84 | 50.0635 | -495.1101
1578.86 | 50.0635 | -495.1203
1578.88 | 50.0636 | -495.1303
1578.9 | 50.0636 | -495.14
1578.92 | 50.0636 | -495.1495
1578.94 | 50.0636 | -495.1587
1578.96 | 50.0637 | -495.1677
1578.98 | 50.0637 | -495.1763
1579 | 50.0638 | -495.1847
1579.02 | 50.0638 | -495.1928
1579.04 | 50.0638 | -495.2006
1579.06 | 50.0639 | -495.2081
1579.08 | 50.0639 | -495.2153
1579.1 | 50.0639 | -495.2221
1579.12 | 50.064 | -495.2287
1579.14 | 50.064 | -495.2349
1579.16 | 50.064 | -495.2409
1579.18 | 50.0641 | -495.2465
1579.2 | 50.0641 | -495.2518
1579.22 | 50.0642 | -495.2568
1579.24 | 50.0642 | -495.2616
1579.26 | 50.0642 | -495.266
1579.28 | 50.0643 | -495.2701
1579.3 | 50.0643 | -495.2739
1579.32 | 50.0644 | -495.2774
1579.34 | 50.0644 | -495.2806
1579.36 | 50.0645 | -495.2835
1579.38 | 50.0645 | -495.2862
1579.4 | 50.0645 | -495.2886
1579.42 | 50.0646 | -495.2907
1579.44 | 50.0646 | -495.2926
1579.46 | 50.0647 | -495.2942
1579.48 | 50.0647 | -495.2956
1579.5 | 50.0647 | -495.2967
1579.52 | 50.0648 | -495.2976
1579.54 | 50.0648 | -495.2983
1579.56 | 50.0649 | -495.2988
1579.58 | 50.0649 | -495.299
1579.6 | 50.065 | -495.2991
1579.62 | 50.065 | -495.299
1579.64 | 50.065 | -495.2987
1579.66 | 50.0651 | -495.2982
1579.68 | 50.0651 | -495.2976
1579.7 | 50.0652 | -495.2968
1579.72 | 50.0652 | -495.2959
1579.74 | 50.0653 | -495.2948
1579.76 | 50.0653 | -495.2936
1579.78 | 50.0653 | -495.2924
1579.8 | 50.0654 | -495.291
1579.82 | 50.0654 | -495.2895
1579.84 | 50.0655 | -495.2879
1579.86 | 50.0655 | -495.2862
1579.88 | 50.0655 | -495.2845
1579.9 | 50.0656 | -495.2827
1579.92 | 50.0656 | -495.2808
1579.94 | 50.0657 | -495.279
1579.96 | 50.0657 | -495.277
1579.98 | 50.0657 | -495.2751
1580 | 50.0658 | -495.2731
1580.02 | 50.0658 | -495.2711
1580.04 | 50.0658 | -495.2691
1580.06 | 50.0659 | -495.2671
1580.08 | 50.0659 | -495.2652
1580.1 | 50.066 | -495.2632
1580.12 | 50.066 | -495.2613
1580.14 | 50.066 | -495.2593
1580.16 | 50.0661 | -495.2575
1580.18 | 50.0661 | -495.2556
1580.2 | 50.0661 | -495.2539
1580.22 | 50.0662 | -495.2521
1580.24 | 50.0662 | -495.2504
1580.26 | 50.0663 | -495.2488
1580.28 | 50.0663 | -495.2473
1580.3 | 50.0663 | -495.2458
1580.32 | 50.0664 | -495.2444
1580.34 | 50.0664 | -495.2431
1580.36 | 50.0664 | -495.2419
1580.38 | 50.0665 | -495.2407
1580.4 | 50.0665 | -495.2397
1580.42 | 50.0665 | -495.2387
1580.44 | 50.0666 | -495.2378
1580.46 | 50.0666 | -495.237
1580.48 | 50.0666 | -495.2363
1580.5 | 50.0667 | -495.2358
1580.52 | 50.0667 | -495.2353
1580.54 | 50.0667 | -495.2349
1580.56 | 50.0668 | -495.2346
1580.58 | 50.0668 | -495.2345
1580.6 | 50.0668 | -495.2344
1580.62 | 50.0669 | -495.2344
1580.64 | 50.0669 | -495.2346
1580.66 | 50.0669 | -495.2348
1580.68 | 50.067 | -495.2352
1580.7 | 50.067 | -495.2356
1580.72 | 50.067 | -495.2362
1580.74 | 50.0671 | -495.2369
1580.76 | 50.0671 | -495.2376
1580.78 | 50.0671 | -495.2385
1580.8 | 50.0672 | -495.2395
1580.82 | 50.0672 | -495.2405
1580.84 | 50.0672 | -495.2417
1580.86 | 50.0673 | -495.2429
1580.88 | 50.0673 | -495.2443
1580.9 | 50.0673 | -495.2457
1580.92 | 50.0674 | -495.2472
1580.94 | 50.0674 | -495.2488
1580.96 | 50.0674 | -495.2505
1580.98 | 50.0674 | -495.2523
1581 | 50.0675 | -495.2541
1581.02 | 50.0675 | -495.2555
1581.04 | 50.0675 | -495.2559
1581.06 | 50.0676 | -495.2554
1581.08 | 50.0676 | -495.2542
1581.1 | 50.0676 | -495.2521
1581.12 | 50.0677 | -495.2493
1581.14 | 50.0677 | -495.2459
1581.16 | 50.0677 | -495.2418
1581.18 | 50.0678 | -495.2372
1581.2 | 50.0678 | -495.232
1581.22 | 50.0678 | -495.2262
1581.24 | 50.0678 | -495.2201
1581.26 | 50.0679 | -495.2134
1581.28 | 50.0679 | -495.2064
1581.3 | 50.0679 | -495.199
1581.32 | 50.0679 | -495.1913
1581.34 | 50.068 | -495.1832
1581.36 | 50.068 | -495.1749
1581.38 | 50.068 | -495.1663
1581.4 | 50.068 | -495.1575
1581.42 | 50.0681 | -495.1485
1581.44 | 50.0681 | -495.1393
1581.46 | 50.0681 | -495.1299
1581.48 | 50.0681 | -495.1205
1581.5 | 50.0681 | -495.1109
1581.52 | 50.0682 | -495.1012
1581.54 | 50.0682 | -495.0915
1581.56 | 50.0682 | -495.0818
1581.58 | 50.0682 | -495.0721
1581.6 | 50.0682 | -495.0623
1581.62 | 50.0682 | -495.0526
1581.64 | 50.0682 | -495.043
1581.66 | 50.0683 | -495.0334
1581.68 | 50.0683 | -495.0239
1581.7 | 50.0683 | -495.0145
1581.72 | 50.0683 | -495.0052
1581.74 | 50.0683 | -494.9961
1581.76 | 50.0683 | -494.9871
1581.78 | 50.0683 | -494.9783
1581.8 | 50.0683 | -494.9697
1581.82 | 50.0683 | -494.9612
1581.84 | 50.0683 | -494.953
1581.86 | 50.0683 | -494.9449
1581.88 | 50.0683 | -494.9371
1581.9 | 50.0683 | -494.9296
1581.92 | 50.0683 | -494.9222
1581.94 | 50.0683 | -494.9152
1581.96 | 50.0683 | -494.9084
1581.98 | 50.0683 | -494.9018
1582 | 50.0683 | -494.8955
1582.02 | 50.0683 | -494.8895
1582.04 | 50.0683 | -494.8838
1582.06 | 50.0683 | -494.8784
1582.08 | 50.0683 | -494.8733
1582.1 | 50.0683 | -494.8684
1582.12 | 50.0683 | -494.8639
1582.14 | 50.0683 | -494.8596
1582.16 | 50.0683 | -494.8557
1582.18 | 50.0683 | -494.852
1582.2 | 50.0683 | -494.8487
1582.22 | 50.0683 | -494.8456
1582.24 | 50.0683 | -494.8428
1582.26 | 50.0683 | -494.8403
1582.28 | 50.0683 | -494.8381
1582.3 | 50.0682 | -494.8362
1582.32 | 50.0682 | -494.8346
1582.34 | 50.0682 | -494.8332
1582.36 | 50.0682 | -494.8321
1582.38 | 50.0682 | -494.8313
1582.4 | 50.0682 | -494.8308
1582.42 | 50.0682 | -494.8305
1582.44 | 50.0682 | -494.8304
1582.46 | 50.0682 | -494.8306
1582.48 | 50.0682 | -494.8311
1582.5 | 50.0682 | -494.8318
1582.52 | 50.0681 | -494.8326
1582.54 | 50.0681 | -494.8338
1582.56 | 50.0681 | -494.8351
1582.58 | 50.0681 | -494.8366
1582.6 | 50.0681 | -494.8383
1582.62 | 50.0681 | -494.8402
1582.64 | 50.0681 | -494.8423
1582.66 | 50.0681 | -494.8445
1582.68 | 50.0681 | -494.8469
1582.7 | 50.0681 | -494.8494
1582.72 | 50.068 | -494.8521
1582.74 | 50.068 | -494.8549
1582.76 | 50.068 | -494.8579
1582.78 | 50.068 | -494.8609
1582.8 | 50.068 | -494.8641
1582.82 | 50.068 | -494.8674
1582.84 | 50.068 | -494.8708
1582.86 | 50.068 | -494.8742
1582.88 | 50.068 | -494.8777
1582.9 | 50.068 | -494.8813
1582.92 | 50.068 | -494.8849
1582.94 | 50.068 | -494.8886
1582.96 | 50.068 | -494.8924
1582.98 | 50.0679 | -494.8961
1583 | 50.0679 | -494.8999
1583.02 | 50.0679 | -494.9038
1583.04 | 50.0679 | -494.9076
1583.06 | 50.0679 | -494.9114
1583.08 | 50.0679 | -494.9153
1583.1 | 50.0679 | -494.9191
1583.12 | 50.0679 | -494.9229
1583.14 | 50.0679 | -494.9267
1583.16 | 50.0679 | -494.9305
1583.18 | 50.0679 | -494.9342
1583.2 | 50.0679 | -494.9379
1583.22 | 50.0679 | -494.9416
1583.24 | 50.0679 | -494.9452
1583.26 | 50.0679 | -494.9487
1583.28 | 50.0679 | -494.9522
1583.3 | 50.0679 | -494.9557
1583.32 | 50.0679 | -494.9591
1583.34 | 50.0679 | -494.9624
1583.36 | 50.0679 | -494.9656
1583.38 | 50.0679 | -494.9688
1583.4 | 50.0678 | -494.9719
1583.42 | 50.0678 | -494.9749
1583.44 | 50.0678 | -494.9778
1583.46 | 50.0678 | -494.9807
1583.48 | 50.0678 | -494.9834
1583.5 | 50.0678 | -494.9861
1583.52 | 50.0678 | -494.9887
1583.54 | 50.0678 | -494.9912
1583.56 | 50.0678 | -494.9936
1583.58 | 50.0678 | -494.9959
1583.6 | 50.0678 | -494.9981
1583.62 | 50.0678 | -495.0002
1583.64 | 50.0678 | -495.0023
1583.66 | 50.0678 | -495.0042
1583.68 | 50.0678 | -495.0061
1583.7 | 50.0678 | -495.0078
1583.72 | 50.0678 | -495.0095
1583.74 | 50.0678 | -495.011
1583.76 | 50.0678 | -495.0125
1583.78 | 50.0678 | -495.0139
1583.8 | 50.0678 | -495.0152
1583.82 | 50.0678 | -495.0164
1583.84 | 50.0678 | -495.0176
1583.86 | 50.0678 | -495.0186
1583.88 | 50.0678 | -495.0196
1583.9 | 50.0678 | -495.0204
1583.92 | 50.0678 | -495.0212
1583.94 | 50.0678 | -495.022
1583.96 | 50.0678 | -495.0226
1583.98 | 50.0678 | -495.0232
1584 | 50.0678 | -495.0237
1584.02 | 50.0678 | -495.0242
1584.04 | 50.0678 | -495.0246
1584.06 | 50.0678 | -495.0249
1584.08 | 50.0678 | -495.0251
1584.1 | 50.0678 | -495.0253
1584.12 | 50.0678 | -495.0255
1584.14 | 50.0678 | -495.0256
1584.16 | 50.0678 | -495.0256
1584.18 | 50.0678 | -495.0256
1584.2 | 50.0678 | -495.0256
1584.22 | 50.0678 | -495.0255
1584.24 | 50.0678 | -495.0254
1584.26 | 50.0678 | -495.0252
1584.28 | 50.0678 | -495.025
1584.3 | 50.0678 | -495.0248
1584.32 | 50.0678 | -495.0246
1584.34 | 50.0678 | -495.0243
1584.36 | 50.0678 | -495.024
1584.38 | 50.0678 | -495.0237
1584.4 | 50.0678 | -495.0234
1584.42 | 50.0678 | -495.023
1584.44 | 50.0678 | -495.0227
1584.46 | 50.0678 | -495.0223
1584.48 | 50.0678 | -495.0219
1584.5 | 50.0678 | -495.0215
1584.52 | 50.0678 | -495.0212
1584.54 | 50.0678 | -495.0208
1584.56 | 50.0678 | -495.0204
1584.58 | 50.0678 | -495.02
1584.6 | 50.0678 | -495.0196
1584.62 | 50.0678 | -495.0193
1584.64 | 50.0678 | -495.0189
1584.66 | 50.0678 | -495.0185
1584.68 | 50.0678 | -495.0182
1584.7 | 50.0678 | -495.0179
1584.72 | 50.0678 | -495.0176
1584.74 | 50.0678 | -495.0173
1584.76 | 50.0678 | -495.017
1584.78 | 50.0677 | -495.0167
1584.8 | 50.0677 | -495.0165
1584.82 | 50.0677 | -495.0163
1584.84 | 50.0677 | -495.0161
1584.86 | 50.0677 | -495.0159
1584.88 | 50.0677 | -495.0158
1584.9 | 50.0677 | -495.0156
1584.92 | 50.0677 | -495.0155
1584.94 | 50.0677 | -495.0154
1584.96 | 50.0677 | -495.0154
1584.98 | 50.0677 | -495.0154
1585 | 50.0677 | -495.0154
1585.02 | 50.0677 | -495.0154
1585.04 | 50.0677 | -495.0155
1585.06 | 50.0677 | -495.0155
1585.08 | 50.0677 | -495.0156
1585.1 | 50.0677 | -495.0158
1585.12 | 50.0677 | -495.0159
1585.14 | 50.0677 | -495.0161
1585.16 | 50.0677 | -495.0164
1585.18 | 50.0677 | -495.0166
1585.2 | 50.0677 | -495.0169
1585.22 | 50.0677 | -495.0172
1585.24 | 50.0677 | -495.0175
1585.26 | 50.0677 | -495.0178
1585.28 | 50.0677 | -495.0182
1585.3 | 50.0677 | -495.0186
1585.32 | 50.0676 | -495.019
1585.34 | 50.0676 | -495.0195
1585.36 | 50.0676 | -495.0199
1585.38 | 50.0676 | -495.0204
1585.4 | 50.0676 | -495.0209
1585.42 | 50.0676 | -495.0215
1585.44 | 50.0676 | -495.022
1585.46 | 50.0676 | -495.0226
1585.48 | 50.0676 | -495.0232
1585.5 | 50.0676 | -495.0238
1585.52 | 50.0676 | -495.0244
1585.54 | 50.0676 | -495.025
1585.56 | 50.0676 | -495.0257
1585.58 | 50.0676 | -495.0263
1585.6 | 50.0676 | -495.027
1585.62 | 50.0676 | -495.0277
1585.64 | 50.0676 | -495.0284
1585.66 | 50.0676 | -495.0291
1585.68 | 50.0676 | -495.0298
1585.7 | 50.0676 | -495.0305
1585.72 | 50.0676 | -495.0312
1585.74 | 50.0676 | -495.032
1585.76 | 50.0676 | -495.0327
1585.78 | 50.0676 | -495.0335
1585.8 | 50.0676 | -495.0342
1585.82 | 50.0675 | -495.035
1585.84 | 50.0675 | -495.0357
1585.86 | 50.0675 | -495.0365
1585.88 | 50.0675 | -495.0372
1585.9 | 50.0675 | -495.038
1585.92 | 50.0675 | -495.0387
1585.94 | 50.0675 | -495.0395
1585.96 | 50.0675 | -495.0403
1585.98 | 50.0675 | -495.041
1586 | 50.0675 | -495.0417
1586.02 | 50.0675 | -495.0425
1586.04 | 50.0675 | -495.0432
1586.06 | 50.0675 | -495.0439
1586.08 | 50.0675 | -495.0447
1586.1 | 50.0675 | -495.0454
1586.12 | 50.0675 | -495.0461
1586.14 | 50.0675 | -495.0468
1586.16 | 50.0675 | -495.0475
1586.18 | 50.0675 | -495.0481
1586.2 | 50.0675 | -495.0488
1586.22 | 50.0675 | -495.0495
1586.24 | 50.0675 | -495.0501
1586.26 | 50.0675 | -495.0507
1586.28 | 50.0675 | -495.0514
1586.3 | 50.0675 | -495.052
1586.32 | 50.0675 | -495.0526
1586.34 | 50.0675 | -495.0532
1586.36 | 50.0675 | -495.0537
1586.38 | 50.0675 | -495.0543
1586.4 | 50.0675 | -495.0549
1586.42 | 50.0675 | -495.0554
1586.44 | 50.0675 | -495.0559
1586.46 | 50.0674 | -495.0564
1586.48 | 50.0674 | -495.0569
1586.5 | 50.0674 | -495.0574
1586.52 | 50.0674 | -495.0579
1586.54 | 50.0674 | -495.0583
1586.56 | 50.0674 | -495.0588
1586.58 | 50.0674 | -495.0592
1586.6 | 50.0674 | -495.0596
1586.62 | 50.0674 | -495.06
1586.64 | 50.0674 | -495.0604
1586.66 | 50.0674 | -495.0608
1586.68 | 50.0674 | -495.0612
1586.7 | 50.0674 | -495.0615
1586.72 | 50.0674 | -495.0619
1586.74 | 50.0674 | -495.0622
1586.76 | 50.0674 | -495.0625
1586.78 | 50.0674 | -495.0628
1586.8 | 50.0674 | -495.0631
1586.82 | 50.0674 | -495.0634
1586.84 | 50.0674 | -495.0637
1586.86 | 50.0674 | -495.0639
1586.88 | 50.0674 | -495.0642
1586.9 | 50.0674 | -495.0644
1586.92 | 50.0674 | -495.0646
1586.94 | 50.0674 | -495.0649
1586.96 | 50.0674 | -495.0651
1586.98 | 50.0674 | -495.0653
1587 | 50.0674 | -495.0654
1587.02 | 50.0674 | -495.0656
1587.04 | 50.0674 | -495.0659
1587.06 | 50.0673 | -495.0662
1587.08 | 50.0673 | -495.0665
1587.1 | 50.0673 | -495.067
1587.12 | 50.0673 | -495.0677
1587.14 | 50.0673 | -495.0684
1587.16 | 50.0673 | -495.0694
1587.18 | 50.0673 | -495.0704
1587.2 | 50.0673 | -495.0717
1587.22 | 50.0673 | -495.0731
1587.24 | 50.0673 | -495.0746
1587.26 | 50.0672 | -495.0764
1587.28 | 50.0672 | -495.0782
1587.3 | 50.0672 | -495.0803
1587.32 | 50.0672 | -495.0825
1587.34 | 50.0672 | -495.0848
1587.36 | 50.0672 | -495.0872
1587.38 | 50.0672 | -495.0898
1587.4 | 50.0672 | -495.0925
1587.42 | 50.0672 | -495.0953
1587.44 | 50.0672 | -495.0982
1587.46 | 50.0672 | -495.1012
1587.48 | 50.0672 | -495.1043
1587.5 | 50.0671 | -495.1075
1587.52 | 50.0671 | -495.1107
1587.54 | 50.0671 | -495.114
1587.56 | 50.0671 | -495.1174
1587.58 | 50.0671 | -495.1208
1587.6 | 50.0671 | -495.1242
1587.62 | 50.0671 | -495.1276
1587.64 | 50.0671 | -495.1311
1587.66 | 50.0671 | -495.1346
1587.68 | 50.0671 | -495.138
1587.7 | 50.0671 | -495.1415
1587.72 | 50.0671 | -495.145
1587.74 | 50.0671 | -495.1484
1587.76 | 50.0671 | -495.1518
1587.78 | 50.0671 | -495.1552
1587.8 | 50.0671 | -495.1585
1587.82 | 50.0671 | -495.1618
1587.84 | 50.0671 | -495.165
1587.86 | 50.0671 | -495.1681
1587.88 | 50.0671 | -495.1712
1587.9 | 50.0671 | -495.1743
1587.92 | 50.0671 | -495.1772
1587.94 | 50.0671 | -495.1801
1587.96 | 50.0671 | -495.1829
1587.98 | 50.0671 | -495.1856
1588 | 50.0671 | -495.1882
1588.02 | 50.0671 | -495.1907
1588.04 | 50.0671 | -495.1931
1588.06 | 50.0671 | -495.1954
1588.08 | 50.0671 | -495.1976
1588.1 | 50.0671 | -495.1997
1588.12 | 50.0671 | -495.2018
1588.14 | 50.0671 | -495.2037
1588.16 | 50.0671 | -495.2054
1588.18 | 50.0671 | -495.2071
1588.2 | 50.0671 | -495.2087
1588.22 | 50.0671 | -495.2102
1588.24 | 50.0671 | -495.2115
1588.26 | 50.0671 | -495.2128
1588.28 | 50.0671 | -495.2139
1588.3 | 50.0671 | -495.2149
1588.32 | 50.0671 | -495.2158
1588.34 | 50.0671 | -495.2166
1588.36 | 50.0671 | -495.2173
1588.38 | 50.0671 | -495.2179
1588.4 | 50.0671 | -495.2184
1588.42 | 50.0671 | -495.2188
1588.44 | 50.0671 | -495.2191
1588.46 | 50.0671 | -495.2193
1588.48 | 50.0671 | -495.2194
1588.5 | 50.0671 | -495.2194
1588.52 | 50.0671 | -495.2193
1588.54 | 50.0671 | -495.2191
1588.56 | 50.0671 | -495.2188
1588.58 | 50.0671 | -495.2185
1588.6 | 50.0671 | -495.2181
1588.62 | 50.0671 | -495.2175
1588.64 | 50.0671 | -495.217
1588.66 | 50.0671 | -495.2163
1588.68 | 50.0671 | -495.2156
1588.7 | 50.0671 | -495.2148
1588.72 | 50.0671 | -495.2139
1588.74 | 50.0671 | -495.213
1588.76 | 50.0671 | -495.2121
1588.78 | 50.0671 | -495.2111
1588.8 | 50.0671 | -495.21
1588.82 | 50.0671 | -495.2089
1588.84 | 50.0671 | -495.2077
1588.86 | 50.0671 | -495.2065
1588.88 | 50.0671 | -495.2053
1588.9 | 50.0671 | -495.204
1588.92 | 50.0671 | -495.2027
1588.94 | 50.0671 | -495.2014
1588.96 | 50.0671 | -495.2001
1588.98 | 50.0671 | -495.1987
1589 | 50.0671 | -495.1973
1589.02 | 50.0671 | -495.196
1589.04 | 50.0671 | -495.1946
1589.06 | 50.0671 | -495.1931
1589.08 | 50.0671 | -495.1917
1589.1 | 50.0671 | -495.1903
1589.12 | 50.0671 | -495.1889
1589.14 | 50.0671 | -495.1875
1589.16 | 50.0671 | -495.1861
1589.18 | 50.0671 | -495.1847
1589.2 | 50.0671 | -495.1833
1589.22 | 50.0671 | -495.1819
1589.24 | 50.0671 | -495.1805
1589.26 | 50.0671 | -495.1792
1589.28 | 50.0671 | -495.1779
1589.3 | 50.0671 | -495.1765
1589.32 | 50.0671 | -495.1753
1589.34 | 50.0671 | -495.174
1589.36 | 50.0671 | -495.1727
1589.38 | 50.0671 | -495.1715
1589.4 | 50.0671 | -495.1703
1589.42 | 50.0671 | -495.1692
1589.44 | 50.0671 | -495.1681
1589.46 | 50.0671 | -495.167
1589.48 | 50.0671 | -495.1659
1589.5 | 50.0671 | -495.1649
1589.52 | 50.0671 | -495.1639
1589.54 | 50.0671 | -495.1629
1589.56 | 50.0671 | -495.162
1589.58 | 50.0671 | -495.1611
1589.6 | 50.0671 | -495.1602
1589.62 | 50.0671 | -495.1594
1589.64 | 50.0671 | -495.1586
1589.66 | 50.0671 | -495.1579
1589.68 | 50.0671 | -495.1572
1589.7 | 50.0671 | -495.1565
1589.72 | 50.0671 | -495.1558
1589.74 | 50.067 | -495.1552
1589.76 | 50.067 | -495.1547
1589.78 | 50.067 | -495.1541
1589.8 | 50.067 | -495.1536
1589.82 | 50.067 | -495.1532
1589.84 | 50.067 | -495.1528
1589.86 | 50.067 | -495.1524
1589.88 | 50.067 | -495.152
1589.9 | 50.067 | -495.1517
1589.92 | 50.067 | -495.1514
1589.94 | 50.067 | -495.1511
1589.96 | 50.067 | -495.1509
1589.98 | 50.067 | -495.1507
1590 | 50.067 | -495.1505
1590.02 | 50.067 | -495.1504
1590.04 | 50.067 | -495.1502
1590.06 | 50.067 | -495.1501
1590.08 | 50.067 | -495.1501
1590.1 | 50.067 | -495.15
1590.12 | 50.067 | -495.15
1590.14 | 50.067 | -495.15
1590.16 | 50.067 | -495.15
1590.18 | 50.067 | -495.1501
1590.2 | 50.067 | -495.1501
1590.22 | 50.067 | -495.1502
1590.24 | 50.067 | -495.1503
1590.26 | 50.067 | -495.1504
1590.28 | 50.067 | -495.1505
1590.3 | 50.067 | -495.1506
1590.32 | 50.067 | -495.1507
1590.34 | 50.067 | -495.1509
1590.36 | 50.067 | -495.1511
1590.38 | 50.067 | -495.1512
1590.4 | 50.067 | -495.1514
1590.42 | 50.067 | -495.1516
1590.44 | 50.067 | -495.1518
1590.46 | 50.067 | -495.152
1590.48 | 50.0669 | -495.1522
1590.5 | 50.0669 | -495.1523
1590.52 | 50.0669 | -495.1525
1590.54 | 50.0669 | -495.1527
1590.56 | 50.0669 | -495.1529
1590.58 | 50.0669 | -495.1531
1590.6 | 50.0669 | -495.1533
1590.62 | 50.0669 | -495.1535
1590.64 | 50.0669 | -495.1537
1590.66 | 50.0669 | -495.1539
1590.68 | 50.0669 | -495.154
1590.7 | 50.0669 | -495.1542
1590.72 | 50.0669 | -495.1544
1590.74 | 50.0669 | -495.1545
1590.76 | 50.0669 | -495.1547
1590.78 | 50.0669 | -495.1548
1590.8 | 50.0669 | -495.1549
1590.82 | 50.0669 | -495.1551
1590.84 | 50.0669 | -495.1552
1590.86 | 50.0669 | -495.1553
1590.88 | 50.0669 | -495.1553
1590.9 | 50.0669 | -495.1554
1590.92 | 50.0669 | -495.1555
1590.94 | 50.0669 | -495.1555
1590.96 | 50.0669 | -495.1556
1590.98 | 50.0669 | -495.1556
1591 | 50.0669 | -495.1556
1591.02 | 50.0669 | -495.1556
1591.04 | 50.0669 | -495.1556
1591.06 | 50.0669 | -495.1556
1591.08 | 50.0669 | -495.1555
1591.1 | 50.0669 | -495.1555
1591.12 | 50.0669 | -495.1554
1591.14 | 50.0669 | -495.1553
1591.16 | 50.0669 | -495.1552
1591.18 | 50.0669 | -495.1551
1591.2 | 50.0669 | -495.155
1591.22 | 50.0669 | -495.1548
1591.24 | 50.0669 | -495.1547
1591.26 | 50.0669 | -495.1545
1591.28 | 50.0669 | -495.1544
1591.3 | 50.0669 | -495.1542
1591.32 | 50.0669 | -495.154
1591.34 | 50.0669 | -495.1537
1591.36 | 50.0669 | -495.1535
1591.38 | 50.0669 | -495.1533
1591.4 | 50.0669 | -495.153
1591.42 | 50.0669 | -495.1528
1591.44 | 50.0669 | -495.1525
1591.46 | 50.0669 | -495.1522
1591.48 | 50.0669 | -495.1519
1591.5 | 50.0669 | -495.1516
1591.52 | 50.0669 | -495.1513
1591.54 | 50.0669 | -495.151
1591.56 | 50.0669 | -495.1506
1591.58 | 50.0669 | -495.1503
1591.6 | 50.0669 | -495.1499
1591.62 | 50.0669 | -495.1496
1591.64 | 50.0669 | -495.1492
1591.66 | 50.0669 | -495.1488
1591.68 | 50.0669 | -495.1485
1591.7 | 50.0668 | -495.1481
1591.72 | 50.0668 | -495.1477
1591.74 | 50.0668 | -495.1473
1591.76 | 50.0668 | -495.1469
1591.78 | 50.0668 | -495.1464
1591.8 | 50.0668 | -495.146
1591.82 | 50.0668 | -495.1456
1591.84 | 50.0668 | -495.1452
1591.86 | 50.0668 | -495.1447
1591.88 | 50.0668 | -495.1443
1591.9 | 50.0668 | -495.1439
1591.92 | 50.0668 | -495.1434
1591.94 | 50.0668 | -495.143
1591.96 | 50.0668 | -495.1425
1591.98 | 50.0668 | -495.1421
1592 | 50.0668 | -495.1416
1592.02 | 50.0668 | -495.1412
1592.04 | 50.0668 | -495.1407
1592.06 | 50.0668 | -495.1403
1592.08 | 50.0668 | -495.1398
1592.1 | 50.0668 | -495.1394
1592.12 | 50.0668 | -495.1389
1592.14 | 50.0668 | -495.1385
1592.16 | 50.0668 | -495.138
1592.18 | 50.0668 | -495.1376
1592.2 | 50.0668 | -495.1371
1592.22 | 50.0668 | -495.1367
1592.24 | 50.0668 | -495.1362
1592.26 | 50.0668 | -495.1358
1592.28 | 50.0668 | -495.1353
1592.3 | 50.0668 | -495.1349
1592.32 | 50.0668 | -495.1345
1592.34 | 50.0668 | -495.134
1592.36 | 50.0668 | -495.1336
1592.38 | 50.0668 | -495.1332
1592.4 | 50.0668 | -495.1327
1592.42 | 50.0668 | -495.1323
1592.44 | 50.0668 | -495.1319
1592.46 | 50.0668 | -495.1315
1592.48 | 50.0668 | -495.131
1592.5 | 50.0668 | -495.1306
1592.52 | 50.0668 | -495.1302
1592.54 | 50.0668 | -495.1298
1592.56 | 50.0668 | -495.1294
1592.58 | 50.0668 | -495.129
1592.6 | 50.0668 | -495.1286
1592.62 | 50.0668 | -495.1282
1592.64 | 50.0668 | -495.1278
1592.66 | 50.0668 | -495.1274
1592.68 | 50.0668 | -495.127
1592.7 | 50.0668 | -495.1266
1592.72 | 50.0668 | -495.1262
1592.74 | 50.0668 | -495.1258
1592.76 | 50.0668 | -495.1255
1592.78 | 50.0668 | -495.1251
1592.8 | 50.0668 | -495.1247
1592.82 | 50.0668 | -495.1243
1592.84 | 50.0668 | -495.124
1592.86 | 50.0668 | -495.1236
1592.88 | 50.0668 | -495.1232
1592.9 | 50.0668 | -495.1229
1592.92 | 50.0668 | -495.1225
1592.94 | 50.0668 | -495.1222
1592.96 | 50.0668 | -495.1218
1592.98 | 50.0668 | -495.1215
1593 | 50.0668 | -495.1211
1593.02 | 50.0668 | -495.1208
1593.04 | 50.0668 | -495.1203
1593.06 | 50.0668 | -495.1199
1593.08 | 50.0668 | -495.1193
1593.1 | 50.0668 | -495.1186
1593.12 | 50.0668 | -495.1178
1593.14 | 50.0668 | -495.1168
1593.16 | 50.0668 | -495.1156
1593.18 | 50.0668 | -495.1143
1593.2 | 50.0668 | -495.1129
1593.22 | 50.0668 | -495.1112
1593.24 | 50.0668 | -495.1094
1593.26 | 50.0668 | -495.1075
1593.28 | 50.0668 | -495.1053
1593.3 | 50.0668 | -495.1031
1593.32 | 50.0668 | -495.1006
1593.34 | 50.0668 | -495.098
1593.36 | 50.0669 | -495.0953
1593.38 | 50.0669 | -495.0925
1593.4 | 50.0669 | -495.0895
1593.42 | 50.0669 | -495.0864
1593.44 | 50.0669 | -495.0832
1593.46 | 50.0669 | -495.0799
1593.48 | 50.0669 | -495.0766
1593.5 | 50.0669 | -495.0731
1593.52 | 50.0669 | -495.0696
1593.54 | 50.0669 | -495.066
1593.56 | 50.0669 | -495.0623
1593.58 | 50.0669 | -495.0586
1593.6 | 50.0669 | -495.0549
1593.62 | 50.0669 | -495.0511
1593.64 | 50.0669 | -495.0474
1593.66 | 50.0669 | -495.0436
1593.68 | 50.0669 | -495.0398
1593.7 | 50.0669 | -495.036
1593.72 | 50.0669 | -495.0322
1593.74 | 50.0669 | -495.0285
1593.76 | 50.0669 | -495.0248
1593.78 | 50.0669 | -495.0211
1593.8 | 50.0669 | -495.0174
1593.82 | 50.0669 | -495.0138
1593.84 | 50.0669 | -495.0103
1593.86 | 50.0669 | -495.0068
1593.88 | 50.0669 | -495.0034
1593.9 | 50.0669 | -495
1593.92 | 50.0669 | -494.9967
1593.94 | 50.0669 | -494.9935
1593.96 | 50.0669 | -494.9904
1593.98 | 50.0669 | -494.9873
1594 | 50.0669 | -494.9844
1594.02 | 50.0669 | -494.9815
1594.04 | 50.0669 | -494.9788
1594.06 | 50.0669 | -494.9761
1594.08 | 50.0669 | -494.9735
1594.1 | 50.0669 | -494.9711
1594.12 | 50.0669 | -494.9687
1594.14 | 50.0669 | -494.9665
1594.16 | 50.0668 | -494.9643
1594.18 | 50.0668 | -494.9623
1594.2 | 50.0668 | -494.9604
1594.22 | 50.0668 | -494.9585
1594.24 | 50.0668 | -494.9568
1594.26 | 50.0668 | -494.9552
1594.28 | 50.0668 | -494.9537
1594.3 | 50.0668 | -494.9523
1594.32 | 50.0668 | -494.951
1594.34 | 50.0668 | -494.9499
1594.36 | 50.0668 | -494.9488
1594.38 | 50.0668 | -494.9478
1594.4 | 50.0668 | -494.947
1594.42 | 50.0668 | -494.9462
1594.44 | 50.0668 | -494.9455
1594.46 | 50.0668 | -494.945
1594.48 | 50.0668 | -494.9445
1594.5 | 50.0668 | -494.9441
1594.52 | 50.0668 | -494.9438
1594.54 | 50.0668 | -494.9436
1594.56 | 50.0667 | -494.9435
1594.58 | 50.0667 | -494.9434
1594.6 | 50.0667 | -494.9435
1594.62 | 50.0667 | -494.9436
1594.64 | 50.0667 | -494.9437
1594.66 | 50.0667 | -494.944
1594.68 | 50.0667 | -494.9443
1594.7 | 50.0667 | -494.9447
1594.72 | 50.0667 | -494.9451
1594.74 | 50.0667 | -494.9456
1594.76 | 50.0667 | -494.9462
1594.78 | 50.0667 | -494.9468
1594.8 | 50.0667 | -494.9474
1594.82 | 50.0667 | -494.9481
1594.84 | 50.0667 | -494.9488
1594.86 | 50.0667 | -494.9496
1594.88 | 50.0667 | -494.9504
1594.9 | 50.0667 | -494.9512
1594.92 | 50.0667 | -494.952
1594.94 | 50.0667 | -494.9529
1594.96 | 50.0667 | -494.9538
1594.98 | 50.0666 | -494.9547
1595 | 50.0666 | -494.9556
1595.02 | 50.0666 | -494.9566
1595.04 | 50.0666 | -494.9575
1595.06 | 50.0666 | -494.9584
1595.08 | 50.0666 | -494.9594
1595.1 | 50.0666 | -494.9603
1595.12 | 50.0666 | -494.9613
1595.14 | 50.0666 | -494.9622
1595.16 | 50.0666 | -494.9631
1595.18 | 50.0666 | -494.9641
1595.2 | 50.0666 | -494.965
1595.22 | 50.0666 | -494.9658
1595.24 | 50.0666 | -494.9667
1595.26 | 50.0666 | -494.9676
1595.28 | 50.0666 | -494.9684
1595.3 | 50.0666 | -494.9692
1595.32 | 50.0666 | -494.97
1595.34 | 50.0666 | -494.9707
1595.36 | 50.0666 | -494.9715
1595.38 | 50.0666 | -494.9722
1595.4 | 50.0666 | -494.9728
1595.42 | 50.0666 | -494.9735
1595.44 | 50.0666 | -494.9741
1595.46 | 50.0666 | -494.9746
1595.48 | 50.0666 | -494.9752
1595.5 | 50.0666 | -494.9757
1595.52 | 50.0666 | -494.9761
1595.54 | 50.0666 | -494.9765
1595.56 | 50.0666 | -494.9769
1595.58 | 50.0666 | -494.9773
1595.6 | 50.0666 | -494.9776
1595.62 | 50.0666 | -494.9778
1595.64 | 50.0666 | -494.9781
1595.66 | 50.0666 | -494.9782
1595.68 | 50.0666 | -494.9784
1595.7 | 50.0666 | -494.9785
1595.72 | 50.0666 | -494.9786
1595.74 | 50.0666 | -494.9786
1595.76 | 50.0666 | -494.9786
1595.78 | 50.0666 | -494.9785
1595.8 | 50.0666 | -494.9784
1595.82 | 50.0666 | -494.9783
1595.84 | 50.0666 | -494.9782
1595.86 | 50.0666 | -494.978
1595.88 | 50.0666 | -494.9777
1595.9 | 50.0666 | -494.9775
1595.92 | 50.0666 | -494.9772
1595.94 | 50.0666 | -494.9768
1595.96 | 50.0666 | -494.9764
1595.98 | 50.0666 | -494.976
1596 | 50.0666 | -494.9756
1596.02 | 50.0666 | -494.9751
1596.04 | 50.0666 | -494.9747
1596.06 | 50.0666 | -494.9741
1596.08 | 50.0666 | -494.9736
1596.1 | 50.0666 | -494.973
1596.12 | 50.0666 | -494.9724
1596.14 | 50.0666 | -494.9718
1596.16 | 50.0666 | -494.9711
1596.18 | 50.0666 | -494.9705
1596.2 | 50.0666 | -494.9698
1596.22 | 50.0666 | -494.9691
1596.24 | 50.0666 | -494.9684
1596.26 | 50.0666 | -494.9676
1596.28 | 50.0666 | -494.9669
1596.3 | 50.0666 | -494.9661
1596.32 | 50.0666 | -494.9653
1596.34 | 50.0666 | -494.9645
1596.36 | 50.0666 | -494.9637
1596.38 | 50.0666 | -494.9629
1596.4 | 50.0666 | -494.962
1596.42 | 50.0666 | -494.9612
1596.44 | 50.0666 | -494.9604
1596.46 | 50.0666 | -494.9595
1596.48 | 50.0666 | -494.9587
1596.5 | 50.0666 | -494.9578
1596.52 | 50.0666 | -494.9569
1596.54 | 50.0666 | -494.9561
1596.56 | 50.0666 | -494.9552
1596.58 | 50.0666 | -494.9543
1596.6 | 50.0666 | -494.9535
1596.62 | 50.0666 | -494.9526
1596.64 | 50.0666 | -494.9518
1596.66 | 50.0666 | -494.9509
1596.68 | 50.0666 | -494.95
1596.7 | 50.0666 | -494.9492
1596.72 | 50.0666 | -494.9484
1596.74 | 50.0665 | -494.9475
1596.76 | 50.0665 | -494.9467
1596.78 | 50.0665 | -494.9459
1596.8 | 50.0665 | -494.945
1596.82 | 50.0665 | -494.9442
1596.84 | 50.0665 | -494.9434
1596.86 | 50.0665 | -494.9426
1596.88 | 50.0665 | -494.9419
1596.9 | 50.0665 | -494.9411
1596.92 | 50.0665 | -494.9403
1596.94 | 50.0665 | -494.9396
1596.96 | 50.0665 | -494.9388
1596.98 | 50.0665 | -494.9381
1597 | 50.0665 | -494.9374
1597.02 | 50.0665 | -494.9367
1597.04 | 50.0665 | -494.936
1597.06 | 50.0665 | -494.9353
1597.08 | 50.0665 | -494.9346
1597.1 | 50.0665 | -494.934
1597.12 | 50.0665 | -494.9333
1597.14 | 50.0665 | -494.9327
1597.16 | 50.0665 | -494.9321
1597.18 | 50.0665 | -494.9315
1597.2 | 50.0665 | -494.9309
1597.22 | 50.0665 | -494.9303
1597.24 | 50.0665 | -494.9297
1597.26 | 50.0665 | -494.9292
1597.28 | 50.0665 | -494.9286
1597.3 | 50.0665 | -494.9281
1597.32 | 50.0665 | -494.9276
1597.34 | 50.0665 | -494.927
1597.36 | 50.0665 | -494.9265
1597.38 | 50.0665 | -494.926
1597.4 | 50.0665 | -494.9256
1597.42 | 50.0665 | -494.9251
1597.44 | 50.0665 | -494.9246
1597.46 | 50.0665 | -494.9242
1597.48 | 50.0665 | -494.9237
1597.5 | 50.0665 | -494.9233
1597.52 | 50.0665 | -494.9229
1597.54 | 50.0665 | -494.9224
1597.56 | 50.0665 | -494.922
1597.58 | 50.0665 | -494.9216
1597.6 | 50.0665 | -494.9212
1597.62 | 50.0665 | -494.9208
1597.64 | 50.0665 | -494.9205
1597.66 | 50.0665 | -494.9201
1597.68 | 50.0665 | -494.9197
1597.7 | 50.0665 | -494.9193
1597.72 | 50.0665 | -494.919
1597.74 | 50.0665 | -494.9186
1597.76 | 50.0665 | -494.9183
1597.78 | 50.0665 | -494.9179
1597.8 | 50.0665 | -494.9176
1597.82 | 50.0665 | -494.9172
1597.84 | 50.0665 | -494.9169
1597.86 | 50.0665 | -494.9166
1597.88 | 50.0665 | -494.9162
1597.9 | 50.0665 | -494.9159
1597.92 | 50.0665 | -494.9156
1597.94 | 50.0665 | -494.9153
1597.96 | 50.0665 | -494.9149
1597.98 | 50.0665 | -494.9146
1598 | 50.0665 | -494.9143
1598.02 | 50.0665 | -494.9139
1598.04 | 50.0665 | -494.9136
1598.06 | 50.0665 | -494.9133
1598.08 | 50.0665 | -494.913
1598.1 | 50.0665 | -494.9126
1598.12 | 50.0665 | -494.9123
1598.14 | 50.0665 | -494.912
1598.16 | 50.0665 | -494.9116
1598.18 | 50.0665 | -494.9113
1598.2 | 50.0665 | -494.911
1598.22 | 50.0665 | -494.9106
1598.24 | 50.0665 | -494.9103
1598.26 | 50.0664 | -494.9099
1598.28 | 50.0664 | -494.9096
1598.3 | 50.0664 | -494.9092
1598.32 | 50.0664 | -494.9089
1598.34 | 50.0664 | -494.9085
1598.36 | 50.0664 | -494.9082
1598.38 | 50.0664 | -494.9078
1598.4 | 50.0664 | -494.9074
1598.42 | 50.0664 | -494.9071
1598.44 | 50.0664 | -494.9067
1598.46 | 50.0664 | -494.9063
1598.48 | 50.0664 | -494.9059
1598.5 | 50.0664 | -494.9055
1598.52 | 50.0664 | -494.9051
1598.54 | 50.0664 | -494.9047
1598.56 | 50.0664 | -494.9043
1598.58 | 50.0664 | -494.9039
1598.6 | 50.0664 | -494.9035
1598.62 | 50.0664 | -494.9031
1598.64 | 50.0664 | -494.9027
1598.66 | 50.0664 | -494.9023
1598.68 | 50.0664 | -494.9019
1598.7 | 50.0664 | -494.9014
1598.72 | 50.0664 | -494.901
1598.74 | 50.0664 | -494.9006
1598.76 | 50.0664 | -494.9001
1598.78 | 50.0664 | -494.8997
1598.8 | 50.0664 | -494.8992
1598.82 | 50.0664 | -494.8988
1598.84 | 50.0664 | -494.8983
1598.86 | 50.0664 | -494.8979
1598.88 | 50.0664 | -494.8974
1598.9 | 50.0664 | -494.897
1598.92 | 50.0664 | -494.8965
1598.94 | 50.0664 | -494.896
1598.96 | 50.0664 | -494.8955
1598.98 | 50.0664 | -494.8951
1599 | 50.0664 | -494.8946
1599.02 | 50.0664 | -494.8936
1599.04 | 50.0664 | -494.8916
1599.06 | 50.0664 | -494.8887
1599.08 | 50.0664 | -494.885
1599.1 | 50.0664 | -494.8807
1599.12 | 50.0664 | -494.8756
1599.14 | 50.0664 | -494.87
1599.16 | 50.0663 | -494.8639
1599.18 | 50.0663 | -494.8573
1599.2 | 50.0663 | -494.8503
1599.22 | 50.0663 | -494.8428
1599.24 | 50.0663 | -494.8351
1599.26 | 50.0663 | -494.827
1599.28 | 50.0663 | -494.8186
1599.3 | 50.0663 | -494.81
1599.32 | 50.0662 | -494.8011
1599.34 | 50.0662 | -494.7921
1599.36 | 50.0662 | -494.7829
1599.38 | 50.0662 | -494.7735
1599.4 | 50.0662 | -494.764
1599.42 | 50.0662 | -494.7544
1599.44 | 50.0661 | -494.7447
1599.46 | 50.0661 | -494.735
1599.48 | 50.0661 | -494.7252
1599.5 | 50.0661 | -494.7154
1599.52 | 50.0661 | -494.7055
1599.54 | 50.066 | -494.6957
1599.56 | 50.066 | -494.6859
1599.58 | 50.066 | -494.6761
1599.6 | 50.066 | -494.6664
1599.62 | 50.0659 | -494.6567
1599.64 | 50.0659 | -494.6472
1599.66 | 50.0659 | -494.6377
1599.68 | 50.0659 | -494.6282
1599.7 | 50.0658 | -494.619
1599.72 | 50.0658 | -494.6098
1599.74 | 50.0658 | -494.6007
1599.76 | 50.0657 | -494.5918
1599.78 | 50.0657 | -494.5831
1599.8 | 50.0657 | -494.5745
1599.82 | 50.0657 | -494.566
1599.84 | 50.0656 | -494.5578
1599.86 | 50.0656 | -494.5497
1599.88 | 50.0656 | -494.5418
1599.9 | 50.0655 | -494.5341
1599.92 | 50.0655 | -494.5266
1599.94 | 50.0655 | -494.5193
1599.96 | 50.0654 | -494.5122
1599.98 | 50.0654 | -494.5052
1600 | 50.0654 | -494.4985
1600.02 | 50.0653 | -494.4921
1600.04 | 50.0653 | -494.4858
1600.06 | 50.0652 | -494.4797
1600.08 | 50.0652 | -494.4739
1600.1 | 50.0652 | -494.4683
1600.12 | 50.0651 | -494.4629
1600.14 | 50.0651 | -494.4577
1600.16 | 50.0651 | -494.4527
1600.18 | 50.065 | -494.4479
1600.2 | 50.065 | -494.4434
1600.22 | 50.0649 | -494.439
1600.24 | 50.0649 | -494.4349
1600.26 | 50.0649 | -494.431
1600.28 | 50.0648 | -494.4273
1600.3 | 50.0648 | -494.4238
1600.32 | 50.0647 | -494.4204
1600.34 | 50.0647 | -494.4173
1600.36 | 50.0647 | -494.4144
1600.38 | 50.0646 | -494.4116
1600.4 | 50.0646 | -494.409
1600.42 | 50.0645 | -494.4066
1600.44 | 50.0645 | -494.4044
1600.46 | 50.0645 | -494.4024
1600.48 | 50.0644 | -494.4004
1600.5 | 50.0644 | -494.3987
1600.52 | 50.0643 | -494.3971
1600.54 | 50.0643 | -494.3956
1600.56 | 50.0642 | -494.3943
1600.58 | 50.0642 | -494.3931
1600.6 | 50.0642 | -494.3921
1600.62 | 50.0641 | -494.3911
1600.64 | 50.0641 | -494.3903
1600.66 | 50.064 | -494.3896
1600.68 | 50.064 | -494.3889
1600.7 | 50.064 | -494.3884
1600.72 | 50.0639 | -494.388
1600.74 | 50.0639 | -494.3876
1600.76 | 50.0638 | -494.3873
1600.78 | 50.0638 | -494.3871
1600.8 | 50.0638 | -494.387
1600.82 | 50.0637 | -494.3869
1600.84 | 50.0637 | -494.3868
1600.86 | 50.0636 | -494.3868
1600.88 | 50.0636 | -494.3869
1600.9 | 50.0636 | -494.387
1600.92 | 50.0635 | -494.3871
1600.94 | 50.0635 | -494.3872
1600.96 | 50.0634 | -494.3873
1600.98 | 50.0634 | -494.3875
1601 | 50.0634 | -494.3877
1601.02 | 50.0633 | -494.3878
1601.04 | 50.0633 | -494.388
1601.06 | 50.0632 | -494.3882
1601.08 | 50.0632 | -494.3883
1601.1 | 50.0632 | -494.3884
1601.12 | 50.0631 | -494.3886
1601.14 | 50.0631 | -494.3886
1601.16 | 50.063 | -494.3887
1601.18 | 50.063 | -494.3887
1601.2 | 50.063 | -494.3887
1601.22 | 50.0629 | -494.3887
1601.24 | 50.0629 | -494.3886
1601.26 | 50.0629 | -494.3885
1601.28 | 50.0628 | -494.3883
1601.3 | 50.0628 | -494.388
1601.32 | 50.0628 | -494.3878
1601.34 | 50.0627 | -494.3874
1601.36 | 50.0627 | -494.387
1601.38 | 50.0626 | -494.3866
1601.4 | 50.0626 | -494.3861
1601.42 | 50.0626 | -494.3855
1601.44 | 50.0625 | -494.3848
1601.46 | 50.0625 | -494.3841
1601.48 | 50.0625 | -494.3834
1601.5 | 50.0624 | -494.3825
1601.52 | 50.0624 | -494.3816
1601.54 | 50.0624 | -494.3807
1601.56 | 50.0623 | -494.3796
1601.58 | 50.0623 | -494.3785
1601.6 | 50.0622 | -494.3773
1601.62 | 50.0622 | -494.3761
1601.64 | 50.0622 | -494.3748
1601.66 | 50.0621 | -494.3734
1601.68 | 50.0621 | -494.3719
1601.7 | 50.0621 | -494.3704
1601.72 | 50.062 | -494.3688
1601.74 | 50.062 | -494.3672
1601.76 | 50.062 | -494.3654
1601.78 | 50.0619 | -494.3637
1601.8 | 50.0619 | -494.3618
1601.82 | 50.0619 | -494.3599
1601.84 | 50.0618 | -494.3579
1601.86 | 50.0618 | -494.3559
1601.88 | 50.0618 | -494.3538
1601.9 | 50.0617 | -494.3517
1601.92 | 50.0617 | -494.3495
1601.94 | 50.0616 | -494.3472
1601.96 | 50.0616 | -494.3449
1601.98 | 50.0616 | -494.3426
1602 | 50.0615 | -494.3402
1602.02 | 50.0615 | -494.3383
1602.04 | 50.0615 | -494.3373
1602.06 | 50.0615 | -494.3372
1602.08 | 50.0614 | -494.3378
1602.1 | 50.0614 | -494.339
1602.12 | 50.0614 | -494.3409
1602.14 | 50.0614 | -494.3433
1602.16 | 50.0613 | -494.3463
1602.18 | 50.0613 | -494.3496
1602.2 | 50.0613 | -494.3534
1602.22 | 50.0613 | -494.3575
1602.24 | 50.0612 | -494.3619
1602.26 | 50.0612 | -494.3667
1602.28 | 50.0612 | -494.3716
1602.3 | 50.0612 | -494.3769
1602.32 | 50.0611 | -494.3823
1602.34 | 50.0611 | -494.3879
1602.36 | 50.0611 | -494.3937
1602.38 | 50.0611 | -494.3996
1602.4 | 50.0611 | -494.4056
1602.42 | 50.061 | -494.4117
1602.44 | 50.061 | -494.4178
1602.46 | 50.061 | -494.4241
1602.48 | 50.061 | -494.4304
1602.5 | 50.061 | -494.4367
1602.52 | 50.061 | -494.443
1602.54 | 50.0609 | -494.4493
1602.56 | 50.0609 | -494.4556
1602.58 | 50.0609 | -494.4619
1602.6 | 50.0609 | -494.4681
1602.62 | 50.0609 | -494.4743
1602.64 | 50.0609 | -494.4803
1602.66 | 50.0609 | -494.4864
1602.68 | 50.0609 | -494.4923
1602.7 | 50.0608 | -494.4981
1602.72 | 50.0608 | -494.5038
1602.74 | 50.0608 | -494.5094
1602.76 | 50.0608 | -494.5149
1602.78 | 50.0608 | -494.5202
1602.8 | 50.0608 | -494.5254
1602.82 | 50.0608 | -494.5305
1602.84 | 50.0608 | -494.5354
1602.86 | 50.0608 | -494.5401
1602.88 | 50.0608 | -494.5446
1602.9 | 50.0608 | -494.549
1602.92 | 50.0608 | -494.5532
1602.94 | 50.0608 | -494.5573
1602.96 | 50.0608 | -494.5611
1602.98 | 50.0608 | -494.5647
1603 | 50.0608 | -494.5682
1603.02 | 50.0608 | -494.5715
1603.04 | 50.0608 | -494.5745
1603.06 | 50.0608 | -494.5774
1603.08 | 50.0608 | -494.5801
1603.1 | 50.0608 | -494.5826
1603.12 | 50.0608 | -494.5849
1603.14 | 50.0608 | -494.5869
1603.16 | 50.0608 | -494.5888
1603.18 | 50.0608 | -494.5905
1603.2 | 50.0608 | -494.592
1603.22 | 50.0608 | -494.5933
1603.24 | 50.0608 | -494.5944
1603.26 | 50.0608 | -494.5953
1603.28 | 50.0608 | -494.596
1603.3 | 50.0608 | -494.5966
1603.32 | 50.0608 | -494.5969
1603.34 | 50.0608 | -494.5971
1603.36 | 50.0608 | -494.5971
1603.38 | 50.0608 | -494.597
1603.4 | 50.0608 | -494.5966
1603.42 | 50.0608 | -494.5961
1603.44 | 50.0608 | -494.5955
1603.46 | 50.0608 | -494.5947
1603.48 | 50.0608 | -494.5937
1603.5 | 50.0608 | -494.5926
1603.52 | 50.0608 | -494.5914
1603.54 | 50.0608 | -494.59
1603.56 | 50.0608 | -494.5885
1603.58 | 50.0608 | -494.5868
1603.6 | 50.0608 | -494.5851
1603.62 | 50.0608 | -494.5832
1603.64 | 50.0608 | -494.5812
1603.66 | 50.0608 | -494.5792
1603.68 | 50.0608 | -494.577
1603.7 | 50.0608 | -494.5747
1603.72 | 50.0609 | -494.5724
1603.74 | 50.0609 | -494.57
1603.76 | 50.0609 | -494.5675
1603.78 | 50.0609 | -494.5649
1603.8 | 50.0609 | -494.5622
1603.82 | 50.0609 | -494.5595
1603.84 | 50.0609 | -494.5568
1603.86 | 50.0609 | -494.554
1603.88 | 50.0609 | -494.5512
1603.9 | 50.0609 | -494.5483
1603.92 | 50.0609 | -494.5454
1603.94 | 50.0609 | -494.5424
1603.96 | 50.0609 | -494.5395
1603.98 | 50.0609 | -494.5365
1604 | 50.0609 | -494.5335
1604.02 | 50.0609 | -494.5305
1604.04 | 50.0609 | -494.5275
1604.06 | 50.0609 | -494.5245
1604.08 | 50.0609 | -494.5215
1604.1 | 50.0609 | -494.5186
1604.12 | 50.0609 | -494.5156
1604.14 | 50.0609 | -494.5126
1604.16 | 50.0609 | -494.5097
1604.18 | 50.0609 | -494.5068
1604.2 | 50.0609 | -494.5039
1604.22 | 50.0609 | -494.501
1604.24 | 50.0609 | -494.4982
1604.26 | 50.0609 | -494.4954
1604.28 | 50.0609 | -494.4927
1604.3 | 50.0609 | -494.4899
1604.32 | 50.0609 | -494.4873
1604.34 | 50.0609 | -494.4846
1604.36 | 50.0609 | -494.4821
1604.38 | 50.0609 | -494.4795
1604.4 | 50.0609 | -494.477
1604.42 | 50.0609 | -494.4746
1604.44 | 50.0609 | -494.4722
1604.46 | 50.0609 | -494.4699
1604.48 | 50.0609 | -494.4676
1604.5 | 50.0609 | -494.4654
1604.52 | 50.0609 | -494.4633
1604.54 | 50.0609 | -494.4612
1604.56 | 50.0609 | -494.4591
1604.58 | 50.0609 | -494.4571
1604.6 | 50.0609 | -494.4552
1604.62 | 50.0609 | -494.4534
1604.64 | 50.0609 | -494.4515
1604.66 | 50.0609 | -494.4498
1604.68 | 50.0609 | -494.4481
1604.7 | 50.0609 | -494.4465
1604.72 | 50.0609 | -494.4449
1604.74 | 50.0609 | -494.4434
1604.76 | 50.0609 | -494.4419
1604.78 | 50.0609 | -494.4405
1604.8 | 50.0609 | -494.4391
1604.82 | 50.0609 | -494.4378
1604.84 | 50.0609 | -494.4366
1604.86 | 50.0609 | -494.4354
1604.88 | 50.0609 | -494.4342
1604.9 | 50.0609 | -494.4331
1604.92 | 50.0609 | -494.4321
1604.94 | 50.0609 | -494.431
1604.96 | 50.0609 | -494.4301
1604.98 | 50.0609 | -494.4292
1605 | 50.0609 | -494.4283
1605.02 | 50.0609 | -494.4264
1605.04 | 50.0609 | -494.4224
1605.06 | 50.0609 | -494.4166
1605.08 | 50.0609 | -494.409
1605.1 | 50.0609 | -494.3999
1605.12 | 50.0609 | -494.3891
1605.14 | 50.0609 | -494.377
1605.16 | 50.0609 | -494.3635
1605.18 | 50.0609 | -494.3488
1605.2 | 50.0609 | -494.3329
1605.22 | 50.0609 | -494.316
1605.24 | 50.0609 | -494.298
1605.26 | 50.0609 | -494.2791
1605.28 | 50.0608 | -494.2593
1605.3 | 50.0608 | -494.2387
1605.32 | 50.0608 | -494.2174
1605.34 | 50.0608 | -494.1954
1605.36 | 50.0608 | -494.1728
1605.38 | 50.0608 | -494.1497
1605.4 | 50.0607 | -494.126
1605.42 | 50.0607 | -494.102
1605.44 | 50.0607 | -494.0775
1605.46 | 50.0607 | -494.0528
1605.48 | 50.0606 | -494.0278
1605.5 | 50.0606 | -494.0025
1605.52 | 50.0606 | -493.9771
1605.54 | 50.0605 | -493.9516
1605.56 | 50.0605 | -493.926
1605.58 | 50.0605 | -493.9004
1605.6 | 50.0604 | -493.8749
1605.62 | 50.0604 | -493.8493
1605.64 | 50.0603 | -493.8239
1605.66 | 50.0603 | -493.7987
1605.68 | 50.0603 | -493.7736
1605.7 | 50.0602 | -493.7488
1605.72 | 50.0602 | -493.7242
1605.74 | 50.0601 | -493.6999
1605.76 | 50.0601 | -493.6759
1605.78 | 50.06 | -493.6523
1605.8 | 50.0599 | -493.629
1605.82 | 50.0599 | -493.6062
1605.84 | 50.0598 | -493.5838
1605.86 | 50.0598 | -493.5619
1605.88 | 50.0597 | -493.5404
1605.9 | 50.0596 | -493.5195
1605.92 | 50.0596 | -493.499
1605.94 | 50.0595 | -493.4792
1605.96 | 50.0594 | -493.4598
1605.98 | 50.0594 | -493.4411
1606 | 50.0593 | -493.4229
1606.02 | 50.0592 | -493.4053
1606.04 | 50.0592 | -493.3883
1606.06 | 50.0591 | -493.372
1606.08 | 50.059 | -493.3562
1606.1 | 50.0589 | -493.3411
1606.12 | 50.0588 | -493.3266
1606.14 | 50.0588 | -493.3127
1606.16 | 50.0587 | -493.2994
1606.18 | 50.0586 | -493.2868
1606.2 | 50.0585 | -493.2748
1606.22 | 50.0584 | -493.2635
1606.24 | 50.0584 | -493.2527
1606.26 | 50.0583 | -493.2426
1606.28 | 50.0582 | -493.2331
1606.3 | 50.0581 | -493.2242
1606.32 | 50.058 | -493.2159
1606.34 | 50.0579 | -493.2082
1606.36 | 50.0579 | -493.201
1606.38 | 50.0578 | -493.1944
1606.4 | 50.0577 | -493.1884
1606.42 | 50.0576 | -493.1829
1606.44 | 50.0575 | -493.178
1606.46 | 50.0574 | -493.1735
1606.48 | 50.0573 | -493.1696
1606.5 | 50.0573 | -493.1661
1606.52 | 50.0572 | -493.1631
1606.54 | 50.0571 | -493.1606
1606.56 | 50.057 | -493.1585
1606.58 | 50.0569 | -493.1568
1606.6 | 50.0568 | -493.1555
1606.62 | 50.0567 | -493.1546
1606.64 | 50.0566 | -493.154
1606.66 | 50.0566 | -493.1539
1606.68 | 50.0565 | -493.154
1606.7 | 50.0564 | -493.1545
1606.72 | 50.0563 | -493.1552
1606.74 | 50.0562 | -493.1562
1606.76 | 50.0561 | -493.1575
1606.78 | 50.0561 | -493.159
1606.8 | 50.056 | -493.1608
1606.82 | 50.0559 | -493.1627
1606.84 | 50.0558 | -493.1649
1606.86 | 50.0557 | -493.1671
1606.88 | 50.0556 | -493.1696
1606.9 | 50.0556 | -493.1722
1606.92 | 50.0555 | -493.1748
1606.94 | 50.0554 | -493.1776
1606.96 | 50.0553 | -493.1805
1606.98 | 50.0552 | -493.1834
1607 | 50.0551 | -493.1864
1607.02 | 50.0551 | -493.1894
1607.04 | 50.055 | -493.1924
1607.06 | 50.0549 | -493.1954
1607.08 | 50.0548 | -493.1984
1607.1 | 50.0548 | -493.2014
1607.12 | 50.0547 | -493.2043
1607.14 | 50.0546 | -493.2072
1607.16 | 50.0545 | -493.21
1607.18 | 50.0545 | -493.2128
1607.2 | 50.0544 | -493.2154
1607.22 | 50.0543 | -493.218
1607.24 | 50.0542 | -493.2204
1607.26 | 50.0542 | -493.2228
1607.28 | 50.0541 | -493.225
1607.3 | 50.054 | -493.227
1607.32 | 50.0539 | -493.2289
1607.34 | 50.0539 | -493.2307
1607.36 | 50.0538 | -493.2323
1607.38 | 50.0537 | -493.2337
1607.4 | 50.0537 | -493.235
1607.42 | 50.0536 | -493.2361
1607.44 | 50.0535 | -493.237
1607.46 | 50.0534 | -493.2377
1607.48 | 50.0534 | -493.2382
1607.5 | 50.0533 | -493.2385
1607.52 | 50.0532 | -493.2386
1607.54 | 50.0532 | -493.2385
1607.56 | 50.0531 | -493.2383
1607.58 | 50.053 | -493.2378
1607.6 | 50.053 | -493.2371
1607.62 | 50.0529 | -493.2362
1607.64 | 50.0528 | -493.2351
1607.66 | 50.0528 | -493.2338
1607.68 | 50.0527 | -493.2323
1607.7 | 50.0526 | -493.2305
1607.72 | 50.0526 | -493.2286
1607.74 | 50.0525 | -493.2265
1607.76 | 50.0524 | -493.2242
1607.78 | 50.0524 | -493.2216
1607.8 | 50.0523 | -493.2189
1607.82 | 50.0522 | -493.216
1607.84 | 50.0522 | -493.2129
1607.86 | 50.0521 | -493.2096
1607.88 | 50.052 | -493.2062
1607.9 | 50.052 | -493.2025
1607.92 | 50.0519 | -493.1987
1607.94 | 50.0518 | -493.1948
1607.96 | 50.0518 | -493.1906
1607.98 | 50.0517 | -493.1863
1608 | 50.0516 | -493.1819
1608.02 | 50.0516 | -493.1784
1608.04 | 50.0515 | -493.1768
1608.06 | 50.0514 | -493.177
1608.08 | 50.0514 | -493.1788
1608.1 | 50.0513 | -493.1822
1608.12 | 50.0513 | -493.187
1608.14 | 50.0512 | -493.1931
1608.16 | 50.0511 | -493.2005
1608.18 | 50.0511 | -493.2091
1608.2 | 50.051 | -493.2188
1608.22 | 50.0509 | -493.2295
1608.24 | 50.0509 | -493.2411
1608.26 | 50.0508 | -493.2537
1608.28 | 50.0508 | -493.267
1608.3 | 50.0507 | -493.2811
1608.32 | 50.0507 | -493.2959
1608.34 | 50.0506 | -493.3113
1608.36 | 50.0506 | -493.3272
1608.38 | 50.0505 | -493.3437
1608.4 | 50.0505 | -493.3607
1608.42 | 50.0504 | -493.378
1608.44 | 50.0504 | -493.3957
1608.46 | 50.0503 | -493.4137
1608.48 | 50.0503 | -493.432
1608.5 | 50.0503 | -493.4505
1608.52 | 50.0502 | -493.4691
1608.54 | 50.0502 | -493.4878
1608.56 | 50.0502 | -493.5066
1608.58 | 50.0501 | -493.5254
1608.6 | 50.0501 | -493.5442
1608.62 | 50.0501 | -493.563
1608.64 | 50.0501 | -493.5817
1608.66 | 50.05 | -493.6002
1608.68 | 50.05 | -493.6185
1608.7 | 50.05 | -493.6367
1608.72 | 50.05 | -493.6546
1608.74 | 50.0499 | -493.6722
1608.76 | 50.0499 | -493.6896
1608.78 | 50.0499 | -493.7066
1608.8 | 50.0499 | -493.7233
1608.82 | 50.0499 | -493.7396
1608.84 | 50.0499 | -493.7554
1608.86 | 50.0499 | -493.7709
1608.88 | 50.0499 | -493.7859
1608.9 | 50.0499 | -493.8005
1608.92 | 50.0499 | -493.8145
1608.94 | 50.0499 | -493.8281
1608.96 | 50.0499 | -493.8411
1608.98 | 50.0499 | -493.8536
1609 | 50.0499 | -493.8656
1609.02 | 50.0499 | -493.877
1609.04 | 50.0499 | -493.8879
1609.06 | 50.0499 | -493.8982
1609.08 | 50.0499 | -493.9079
1609.1 | 50.0499 | -493.917
1609.12 | 50.0499 | -493.9256
1609.14 | 50.0499 | -493.9335
1609.16 | 50.0499 | -493.9409
1609.18 | 50.0499 | -493.9477
1609.2 | 50.0499 | -493.9539
1609.22 | 50.0499 | -493.9595
1609.24 | 50.05 | -493.9645
1609.26 | 50.05 | -493.969
1609.28 | 50.05 | -493.9728
1609.3 | 50.05 | -493.9762
1609.32 | 50.05 | -493.9789
1609.34 | 50.05 | -493.9811
1609.36 | 50.05 | -493.9828
1609.38 | 50.0501 | -493.9839
1609.4 | 50.0501 | -493.9845
1609.42 | 50.0501 | -493.9846
1609.44 | 50.0501 | -493.9842
1609.46 | 50.0501 | -493.9834
1609.48 | 50.0501 | -493.982
1609.5 | 50.0502 | -493.9802
1609.52 | 50.0502 | -493.978
1609.54 | 50.0502 | -493.9753
1609.56 | 50.0502 | -493.9722
1609.58 | 50.0502 | -493.9687
1609.6 | 50.0502 | -493.9649
1609.62 | 50.0503 | -493.9606
1609.64 | 50.0503 | -493.9561
1609.66 | 50.0503 | -493.9512
1609.68 | 50.0503 | -493.9459
1609.7 | 50.0503 | -493.9404
1609.72 | 50.0503 | -493.9346
1609.74 | 50.0504 | -493.9285
1609.76 | 50.0504 | -493.9222
1609.78 | 50.0504 | -493.9157
1609.8 | 50.0504 | -493.9089
1609.82 | 50.0504 | -493.902
1609.84 | 50.0504 | -493.8949
1609.86 | 50.0504 | -493.8876
1609.88 | 50.0505 | -493.8801
1609.9 | 50.0505 | -493.8726
1609.92 | 50.0505 | -493.8649
1609.94 | 50.0505 | -493.8571
1609.96 | 50.0505 | -493.8493
1609.98 | 50.0505 | -493.8414
1610 | 50.0505 | -493.8334
1610.02 | 50.0506 | -493.8254
1610.04 | 50.0506 | -493.8174
1610.06 | 50.0506 | -493.8093
1610.08 | 50.0506 | -493.8013
1610.1 | 50.0506 | -493.7933
1610.12 | 50.0506 | -493.7853
1610.14 | 50.0506 | -493.7774
1610.16 | 50.0506 | -493.7695
1610.18 | 50.0506 | -493.7616
1610.2 | 50.0506 | -493.7539
1610.22 | 50.0506 | -493.7462
1610.24 | 50.0506 | -493.7387
1610.26 | 50.0507 | -493.7312
1610.28 | 50.0507 | -493.7239
1610.3 | 50.0507 | -493.7166
1610.32 | 50.0507 | -493.7096
1610.34 | 50.0507 | -493.7026
1610.36 | 50.0507 | -493.6958
1610.38 | 50.0507 | -493.6891
1610.4 | 50.0507 | -493.6826
1610.42 | 50.0507 | -493.6763
1610.44 | 50.0507 | -493.6701
1610.46 | 50.0507 | -493.6641
1610.48 | 50.0507 | -493.6583
1610.5 | 50.0507 | -493.6526
1610.52 | 50.0507 | -493.6472
1610.54 | 50.0507 | -493.6419
1610.56 | 50.0507 | -493.6368
1610.58 | 50.0507 | -493.6319
1610.6 | 50.0507 | -493.6271
1610.62 | 50.0507 | -493.6226
1610.64 | 50.0507 | -493.6183
1610.66 | 50.0507 | -493.6141
1610.68 | 50.0507 | -493.6101
1610.7 | 50.0507 | -493.6064
1610.72 | 50.0507 | -493.6028
1610.74 | 50.0507 | -493.5993
1610.76 | 50.0507 | -493.5961
1610.78 | 50.0507 | -493.5931
1610.8 | 50.0507 | -493.5902
1610.82 | 50.0507 | -493.5875
1610.84 | 50.0507 | -493.585
1610.86 | 50.0507 | -493.5827
1610.88 | 50.0507 | -493.5805
1610.9 | 50.0507 | -493.5785
1610.92 | 50.0507 | -493.5766
1610.94 | 50.0507 | -493.5749
1610.96 | 50.0507 | -493.5734
1610.98 | 50.0507 | -493.572
1611 | 50.0507 | -493.5707
1611.02 | 50.0507 | -493.569
1611.04 | 50.0507 | -493.5664
1611.06 | 50.0507 | -493.5631
1611.08 | 50.0507 | -493.5589
1611.1 | 50.0507 | -493.554
1611.12 | 50.0507 | -493.5485
1611.14 | 50.0507 | -493.5423
1611.16 | 50.0507 | -493.5355
1611.18 | 50.0507 | -493.5282
1611.2 | 50.0507 | -493.5204
1611.22 | 50.0507 | -493.5122
1611.24 | 50.0507 | -493.5035
1611.26 | 50.0507 | -493.4944
1611.28 | 50.0507 | -493.4849
1611.3 | 50.0507 | -493.475
1611.32 | 50.0507 | -493.4649
1611.34 | 50.0506 | -493.4544
1611.36 | 50.0506 | -493.4437
1611.38 | 50.0506 | -493.4328
1611.4 | 50.0506 | -493.4217
1611.42 | 50.0506 | -493.4103
1611.44 | 50.0506 | -493.3988
1611.46 | 50.0506 | -493.3872
1611.48 | 50.0506 | -493.3754
1611.5 | 50.0506 | -493.3635
1611.52 | 50.0506 | -493.3516
1611.54 | 50.0505 | -493.3396
1611.56 | 50.0505 | -493.3276
1611.58 | 50.0505 | -493.3156
1611.6 | 50.0505 | -493.3036
1611.62 | 50.0505 | -493.2916
1611.64 | 50.0505 | -493.2796
1611.66 | 50.0504 | -493.2677
1611.68 | 50.0504 | -493.2559
1611.7 | 50.0504 | -493.2442
1611.72 | 50.0504 | -493.2325
1611.74 | 50.0504 | -493.221
1611.76 | 50.0503 | -493.2097
1611.78 | 50.0503 | -493.1984
1611.8 | 50.0503 | -493.1874
1611.82 | 50.0503 | -493.1765
1611.84 | 50.0502 | -493.1658
1611.86 | 50.0502 | -493.1553
1611.88 | 50.0502 | -493.145
1611.9 | 50.0502 | -493.1349
1611.92 | 50.0501 | -493.125
1611.94 | 50.0501 | -493.1153
1611.96 | 50.0501 | -493.1059
1611.98 | 50.05 | -493.0968
1612 | 50.05 | -493.0878
1612.02 | 50.05 | -493.0792
1612.04 | 50.0499 | -493.0708
1612.06 | 50.0499 | -493.0626
1612.08 | 50.0499 | -493.0547
1612.1 | 50.0498 | -493.0471
1612.12 | 50.0498 | -493.0398
1612.14 | 50.0498 | -493.0327
1612.16 | 50.0497 | -493.0259
1612.18 | 50.0497 | -493.0193
1612.2 | 50.0497 | -493.0131
1612.22 | 50.0496 | -493.0071
1612.24 | 50.0496 | -493.0013
1612.26 | 50.0496 | -492.9959
1612.28 | 50.0495 | -492.9907
1612.3 | 50.0495 | -492.9857
1612.32 | 50.0495 | -492.9811
1612.34 | 50.0494 | -492.9766
1612.36 | 50.0494 | -492.9725
1612.38 | 50.0493 | -492.9685
1612.4 | 50.0493 | -492.9649
1612.42 | 50.0493 | -492.9614
1612.44 | 50.0492 | -492.9582
1612.46 | 50.0492 | -492.9552
1612.48 | 50.0492 | -492.9525
1612.5 | 50.0491 | -492.9499
1612.52 | 50.0491 | -492.9476
1612.54 | 50.049 | -492.9454
1612.56 | 50.049 | -492.9435
1612.58 | 50.049 | -492.9417
1612.6 | 50.0489 | -492.9401
1612.62 | 50.0489 | -492.9387
1612.64 | 50.0488 | -492.9375
1612.66 | 50.0488 | -492.9364
1612.68 | 50.0488 | -492.9354
1612.7 | 50.0487 | -492.9347
1612.72 | 50.0487 | -492.934
1612.74 | 50.0487 | -492.9335
1612.76 | 50.0486 | -492.933
1612.78 | 50.0486 | -492.9327
1612.8 | 50.0485 | -492.9326
1612.82 | 50.0485 | -492.9325
1612.84 | 50.0485 | -492.9324
1612.86 | 50.0484 | -492.9325
1612.88 | 50.0484 | -492.9327
1612.9 | 50.0484 | -492.9329
1612.92 | 50.0483 | -492.9331
1612.94 | 50.0483 | -492.9335
1612.96 | 50.0483 | -492.9338
1612.98 | 50.0482 | -492.9342
1613 | 50.0482 | -492.9347
1613.02 | 50.0482 | -492.9351
1613.04 | 50.0481 | -492.9356
1613.06 | 50.0481 | -492.9361
1613.08 | 50.048 | -492.9366
1613.1 | 50.048 | -492.9371
1613.12 | 50.048 | -492.9375
1613.14 | 50.0479 | -492.938
1613.16 | 50.0479 | -492.9385
1613.18 | 50.0479 | -492.9389
1613.2 | 50.0478 | -492.9393
1613.22 | 50.0478 | -492.9397
1613.24 | 50.0478 | -492.94
1613.26 | 50.0477 | -492.9403
1613.28 | 50.0477 | -492.9406
1613.3 | 50.0477 | -492.9408
1613.32 | 50.0476 | -492.9409
1613.34 | 50.0476 | -492.941
1613.36 | 50.0476 | -492.941
1613.38 | 50.0475 | -492.941
1613.4 | 50.0475 | -492.9409
1613.42 | 50.0475 | -492.9407
1613.44 | 50.0475 | -492.9405
1613.46 | 50.0474 | -492.9402
1613.48 | 50.0474 | -492.9398
1613.5 | 50.0474 | -492.9394
1613.52 | 50.0473 | -492.9388
1613.54 | 50.0473 | -492.9382
1613.56 | 50.0473 | -492.9376
1613.58 | 50.0472 | -492.9368
1613.6 | 50.0472 | -492.9359
1613.62 | 50.0472 | -492.935
1613.64 | 50.0471 | -492.934
1613.66 | 50.0471 | -492.9329
1613.68 | 50.0471 | -492.9318
1613.7 | 50.0471 | -492.9305
1613.72 | 50.047 | -492.9292
1613.74 | 50.047 | -492.9278
1613.76 | 50.047 | -492.9263
1613.78 | 50.0469 | -492.9247
1613.8 | 50.0469 | -492.9231
1613.82 | 50.0469 | -492.9214
1613.84 | 50.0468 | -492.9196
1613.86 | 50.0468 | -492.9177
1613.88 | 50.0468 | -492.9158
1613.9 | 50.0468 | -492.9138
1613.92 | 50.0467 | -492.9117
1613.94 | 50.0467 | -492.9096
1613.96 | 50.0467 | -492.9074
1613.98 | 50.0466 | -492.9051
1614 | 50.0466 | -492.9028
1614.02 | 50.0466 | -492.9009
1614.04 | 50.0465 | -492.9001
1614.06 | 50.0465 | -492.9001
1614.08 | 50.0465 | -492.901
1614.1 | 50.0465 | -492.9026
1614.12 | 50.0464 | -492.905
1614.14 | 50.0464 | -492.9081
1614.16 | 50.0464 | -492.9118
1614.18 | 50.0463 | -492.9161
1614.2 | 50.0463 | -492.921
1614.22 | 50.0463 | -492.9263
1614.24 | 50.0463 | -492.9322
1614.26 | 50.0462 | -492.9385
1614.28 | 50.0462 | -492.9453
1614.3 | 50.0462 | -492.9524
1614.32 | 50.0462 | -492.9598
1614.34 | 50.0461 | -492.9676
1614.36 | 50.0461 | -492.9757
1614.38 | 50.0461 | -492.9841
1614.4 | 50.0461 | -492.9926
1614.42 | 50.0461 | -493.0014
1614.44 | 50.046 | -493.0104
1614.46 | 50.046 | -493.0195
1614.48 | 50.046 | -493.0288
1614.5 | 50.046 | -493.0381
1614.52 | 50.046 | -493.0476
1614.54 | 50.046 | -493.0571
1614.56 | 50.0459 | -493.0666
1614.58 | 50.0459 | -493.0762
1614.6 | 50.0459 | -493.0857
1614.62 | 50.0459 | -493.0953
1614.64 | 50.0459 | -493.1047
1614.66 | 50.0459 | -493.1141
1614.68 | 50.0459 | -493.1235
1614.7 | 50.0459 | -493.1327
1614.72 | 50.0459 | -493.1418
1614.74 | 50.0459 | -493.1508
1614.76 | 50.0459 | -493.1596
1614.78 | 50.0459 | -493.1683
1614.8 | 50.0459 | -493.1767
1614.82 | 50.0459 | -493.185
1614.84 | 50.0459 | -493.1931
1614.86 | 50.0459 | -493.201
1614.88 | 50.0459 | -493.2087
1614.9 | 50.0459 | -493.2161
1614.92 | 50.0459 | -493.2233
1614.94 | 50.0459 | -493.2302
1614.96 | 50.0459 | -493.2369
1614.98 | 50.0459 | -493.2433
1615 | 50.0459 | -493.2494
1615.02 | 50.0459 | -493.2552
1615.04 | 50.0459 | -493.2608
1615.06 | 50.0459 | -493.2661
1615.08 | 50.0459 | -493.2711
1615.1 | 50.0459 | -493.2758
1615.12 | 50.0459 | -493.2802
1615.14 | 50.0459 | -493.2843
1615.16 | 50.0459 | -493.2881
1615.18 | 50.0459 | -493.2917
1615.2 | 50.0459 | -493.2949
1615.22 | 50.0459 | -493.2978
1615.24 | 50.0459 | -493.3005
1615.26 | 50.046 | -493.3029
1615.28 | 50.046 | -493.3049
1615.3 | 50.046 | -493.3067
1615.32 | 50.046 | -493.3082
1615.34 | 50.046 | -493.3095
1615.36 | 50.046 | -493.3104
1615.38 | 50.046 | -493.3111
1615.4 | 50.046 | -493.3116
1615.42 | 50.046 | -493.3117
1615.44 | 50.0461 | -493.3117
1615.46 | 50.0461 | -493.3114
1615.48 | 50.0461 | -493.3108
1615.5 | 50.0461 | -493.3101
1615.52 | 50.0461 | -493.3091
1615.54 | 50.0461 | -493.3079
1615.56 | 50.0461 | -493.3065
1615.58 | 50.0461 | -493.3049
1615.6 | 50.0461 | -493.3031
1615.62 | 50.0462 | -493.3011
1615.64 | 50.0462 | -493.299
1615.66 | 50.0462 | -493.2967
1615.68 | 50.0462 | -493.2942
1615.7 | 50.0462 | -493.2916
1615.72 | 50.0462 | -493.2889
1615.74 | 50.0462 | -493.286
1615.76 | 50.0462 | -493.283
1615.78 | 50.0462 | -493.2799
1615.8 | 50.0463 | -493.2767
1615.82 | 50.0463 | -493.2734
1615.84 | 50.0463 | -493.27
1615.86 | 50.0463 | -493.2665
1615.88 | 50.0463 | -493.263
1615.9 | 50.0463 | -493.2594
1615.92 | 50.0463 | -493.2557
1615.94 | 50.0463 | -493.252
1615.96 | 50.0463 | -493.2483
1615.98 | 50.0463 | -493.2445
1616 | 50.0464 | -493.2408
1616.02 | 50.0464 | -493.237
1616.04 | 50.0464 | -493.2332
1616.06 | 50.0464 | -493.2294
1616.08 | 50.0464 | -493.2256
1616.1 | 50.0464 | -493.2218
1616.12 | 50.0464 | -493.218
1616.14 | 50.0464 | -493.2143
1616.16 | 50.0464 | -493.2106
1616.18 | 50.0464 | -493.2069
1616.2 | 50.0464 | -493.2033
1616.22 | 50.0464 | -493.1997
1616.24 | 50.0464 | -493.1962
1616.26 | 50.0464 | -493.1928
1616.28 | 50.0464 | -493.1893
1616.3 | 50.0465 | -493.186
1616.32 | 50.0465 | -493.1827
1616.34 | 50.0465 | -493.1796
1616.36 | 50.0465 | -493.1764
1616.38 | 50.0465 | -493.1734
1616.4 | 50.0465 | -493.1705
1616.42 | 50.0465 | -493.1676
1616.44 | 50.0465 | -493.1648
1616.46 | 50.0465 | -493.1621
1616.48 | 50.0465 | -493.1595
1616.5 | 50.0465 | -493.157
1616.52 | 50.0465 | -493.1546
1616.54 | 50.0465 | -493.1523
1616.56 | 50.0465 | -493.1501
1616.58 | 50.0465 | -493.148
1616.6 | 50.0465 | -493.146
1616.62 | 50.0465 | -493.1441
1616.64 | 50.0465 | -493.1423
1616.66 | 50.0465 | -493.1406
1616.68 | 50.0465 | -493.1389
1616.7 | 50.0465 | -493.1374
1616.72 | 50.0465 | -493.136
1616.74 | 50.0465 | -493.1347
1616.76 | 50.0465 | -493.1335
1616.78 | 50.0465 | -493.1323
1616.8 | 50.0465 | -493.1313
1616.82 | 50.0465 | -493.1303
1616.84 | 50.0465 | -493.1295
1616.86 | 50.0465 | -493.1287
1616.88 | 50.0465 | -493.1281
1616.9 | 50.0465 | -493.1275
1616.92 | 50.0465 | -493.127
1616.94 | 50.0466 | -493.1265
1616.96 | 50.0466 | -493.1262
1616.98 | 50.0466 | -493.1259
1617 | 50.0466 | -493.1257
1617.02 | 50.0466 | -493.1256
1617.04 | 50.0466 | -493.1255
1617.06 | 50.0466 | -493.1255
1617.08 | 50.0466 | -493.1256
1617.1 | 50.0466 | -493.1257
1617.12 | 50.0466 | -493.1259
1617.14 | 50.0466 | -493.1262
1617.16 | 50.0466 | -493.1265
1617.18 | 50.0466 | -493.1268
1617.2 | 50.0466 | -493.1272
1617.22 | 50.0466 | -493.1277
1617.24 | 50.0466 | -493.1282
1617.26 | 50.0466 | -493.1287
1617.28 | 50.0466 | -493.1293
1617.3 | 50.0466 | -493.1299
1617.32 | 50.0466 | -493.1305
1617.34 | 50.0466 | -493.1312
1617.36 | 50.0466 | -493.1318
1617.38 | 50.0466 | -493.1326
1617.4 | 50.0466 | -493.1333
1617.42 | 50.0466 | -493.134
1617.44 | 50.0466 | -493.1348
1617.46 | 50.0466 | -493.1356
1617.48 | 50.0466 | -493.1364
1617.5 | 50.0466 | -493.1371
1617.52 | 50.0466 | -493.1379
1617.54 | 50.0466 | -493.1388
1617.56 | 50.0466 | -493.1396
1617.58 | 50.0466 | -493.1404
1617.6 | 50.0466 | -493.1412
1617.62 | 50.0466 | -493.142
1617.64 | 50.0466 | -493.1428
1617.66 | 50.0467 | -493.1436
1617.68 | 50.0467 | -493.1443
1617.7 | 50.0467 | -493.1451
1617.72 | 50.0467 | -493.1459
1617.74 | 50.0467 | -493.1466
1617.76 | 50.0467 | -493.1473
1617.78 | 50.0467 | -493.1481
1617.8 | 50.0467 | -493.1487
1617.82 | 50.0467 | -493.1494
1617.84 | 50.0467 | -493.1501
1617.86 | 50.0467 | -493.1507
1617.88 | 50.0467 | -493.1513
1617.9 | 50.0467 | -493.1519
1617.92 | 50.0467 | -493.1525
1617.94 | 50.0467 | -493.1531
1617.96 | 50.0467 | -493.1536
1617.98 | 50.0467 | -493.1541
1618 | 50.0467 | -493.1546
1618.02 | 50.0467 | -493.155
1618.04 | 50.0467 | -493.1555
1618.06 | 50.0467 | -493.1559
1618.08 | 50.0468 | -493.1563
1618.1 | 50.0468 | -493.1566
1618.12 | 50.0468 | -493.1569
1618.14 | 50.0468 | -493.1573
1618.16 | 50.0468 | -493.1575
1618.18 | 50.0468 | -493.1578
1618.2 | 50.0468 | -493.158
1618.22 | 50.0468 | -493.1582
1618.24 | 50.0468 | -493.1584
1618.26 | 50.0468 | -493.1586
1618.28 | 50.0468 | -493.1587
1618.3 | 50.0468 | -493.1589
1618.32 | 50.0468 | -493.159
1618.34 | 50.0468 | -493.159
1618.36 | 50.0468 | -493.1591
1618.38 | 50.0468 | -493.1591
1618.4 | 50.0468 | -493.1591
1618.42 | 50.0468 | -493.1592
1618.44 | 50.0468 | -493.1591
1618.46 | 50.0469 | -493.1591
1618.48 | 50.0469 | -493.1591
1618.5 | 50.0469 | -493.159
1618.52 | 50.0469 | -493.1589
1618.54 | 50.0469 | -493.1588
1618.56 | 50.0469 | -493.1587
1618.58 | 50.0469 | -493.1586
1618.6 | 50.0469 | -493.1585
1618.62 | 50.0469 | -493.1584
1618.64 | 50.0469 | -493.1582
1618.66 | 50.0469 | -493.1581
1618.68 | 50.0469 | -493.1579
1618.7 | 50.0469 | -493.1578
1618.72 | 50.0469 | -493.1576
1618.74 | 50.0469 | -493.1574
1618.76 | 50.0469 | -493.1572
1618.78 | 50.0469 | -493.1571
1618.8 | 50.0469 | -493.1569
1618.82 | 50.0469 | -493.1567
1618.84 | 50.0469 | -493.1565
1618.86 | 50.047 | -493.1564
1618.88 | 50.047 | -493.1562
1618.9 | 50.047 | -493.156
1618.92 | 50.047 | -493.1558
1618.94 | 50.047 | -493.1557
1618.96 | 50.047 | -493.1555
1618.98 | 50.047 | -493.1554
1619 | 50.047 | -493.1552
1619.02 | 50.047 | -493.1551
1619.04 | 50.047 | -493.1549
1619.06 | 50.047 | -493.1548
1619.08 | 50.047 | -493.1547
1619.1 | 50.047 | -493.1546
1619.12 | 50.047 | -493.1545
1619.14 | 50.047 | -493.1544
1619.16 | 50.047 | -493.1543
1619.18 | 50.047 | -493.1543
1619.2 | 50.047 | -493.1542
1619.22 | 50.047 | -493.1542
1619.24 | 50.047 | -493.1541
1619.26 | 50.047 | -493.1541
1619.28 | 50.047 | -493.1541
1619.3 | 50.047 | -493.1541
1619.32 | 50.0471 | -493.1542
1619.34 | 50.0471 | -493.1542
1619.36 | 50.0471 | -493.1543
1619.38 | 50.0471 | -493.1543
1619.4 | 50.0471 | -493.1544
1619.42 | 50.0471 | -493.1545
1619.44 | 50.0471 | -493.1546
1619.46 | 50.0471 | -493.1547
1619.48 | 50.0471 | -493.1549
1619.5 | 50.0471 | -493.155
1619.52 | 50.0471 | -493.1552
1619.54 | 50.0471 | -493.1554
1619.56 | 50.0471 | -493.1556
1619.58 | 50.0471 | -493.1558
1619.6 | 50.0471 | -493.1561
1619.62 | 50.0471 | -493.1563
1619.64 | 50.0471 | -493.1566
1619.66 | 50.0471 | -493.1568
1619.68 | 50.0471 | -493.1571
1619.7 | 50.0471 | -493.1574
1619.72 | 50.0471 | -493.1578
1619.74 | 50.0471 | -493.1581
1619.76 | 50.0471 | -493.1584
1619.78 | 50.0471 | -493.1588
1619.8 | 50.0471 | -493.1592
1619.82 | 50.0471 | -493.1596
1619.84 | 50.0471 | -493.16
1619.86 | 50.0472 | -493.1604
1619.88 | 50.0472 | -493.1608
1619.9 | 50.0472 | -493.1612
1619.92 | 50.0472 | -493.1617
1619.94 | 50.0472 | -493.1622
1619.96 | 50.0472 | -493.1626
1619.98 | 50.0472 | -493.1631
1620 | 50.0472 | -493.1636
1620.02 | 50.0472 | -493.1625
1620.04 | 50.0472 | -493.1583
1620.06 | 50.0472 | -493.1512
1620.08 | 50.0472 | -493.1415
1620.1 | 50.0472 | -493.1293
1620.12 | 50.0472 | -493.1148
1620.14 | 50.0472 | -493.0981
1620.16 | 50.0472 | -493.0794
1620.18 | 50.0472 | -493.0587
1620.2 | 50.0472 | -493.0363
1620.22 | 50.0472 | -493.0122
1620.24 | 50.0472 | -492.9866
1620.26 | 50.0471 | -492.9595
1620.28 | 50.0471 | -492.9312
1620.3 | 50.0471 | -492.9016
1620.32 | 50.0471 | -492.8709
1620.34 | 50.0471 | -492.8391
1620.36 | 50.0471 | -492.8065
1620.38 | 50.047 | -492.773
1620.4 | 50.047 | -492.7388
1620.42 | 50.047 | -492.7039
1620.44 | 50.0469 | -492.6685
1620.46 | 50.0469 | -492.6325
1620.48 | 50.0469 | -492.5962
1620.5 | 50.0468 | -492.5596
1620.52 | 50.0468 | -492.5227
1620.54 | 50.0467 | -492.4856
1620.56 | 50.0467 | -492.4484
1620.58 | 50.0466 | -492.4112
1620.6 | 50.0466 | -492.3741
1620.62 | 50.0465 | -492.3371
1620.64 | 50.0464 | -492.3002
1620.66 | 50.0464 | -492.2636
1620.68 | 50.0463 | -492.2272
1620.7 | 50.0462 | -492.1912
1620.72 | 50.0462 | -492.1556
1620.74 | 50.0461 | -492.1205
1620.76 | 50.046 | -492.0858
1620.78 | 50.0459 | -492.0517
1620.8 | 50.0459 | -492.0182
1620.82 | 50.0458 | -491.9854
1620.84 | 50.0457 | -491.9532
1620.86 | 50.0456 | -491.9217
1620.88 | 50.0455 | -491.891
1620.9 | 50.0454 | -491.861
1620.92 | 50.0453 | -491.8319
1620.94 | 50.0452 | -491.8036
1620.96 | 50.0451 | -491.7761
1620.98 | 50.045 | -491.7495
1621 | 50.0449 | -491.7238
1621.02 | 50.0448 | -491.6991
1621.04 | 50.0447 | -491.6752
1621.06 | 50.0446 | -491.6523
1621.08 | 50.0444 | -491.6303
1621.1 | 50.0443 | -491.6093
1621.12 | 50.0442 | -491.5893
1621.14 | 50.0441 | -491.5702
1621.16 | 50.044 | -491.5521
1621.18 | 50.0439 | -491.535
1621.2 | 50.0437 | -491.5188
1621.22 | 50.0436 | -491.5036
1621.24 | 50.0435 | -491.4894
1621.26 | 50.0434 | -491.4761
1621.28 | 50.0432 | -491.4637
1621.3 | 50.0431 | -491.4522
1621.32 | 50.043 | -491.4417
1621.34 | 50.0429 | -491.4321
1621.36 | 50.0427 | -491.4233
1621.38 | 50.0426 | -491.4154
1621.4 | 50.0425 | -491.4084
1621.42 | 50.0424 | -491.4022
1621.44 | 50.0422 | -491.3968
1621.46 | 50.0421 | -491.3922
1621.48 | 50.042 | -491.3883
1621.5 | 50.0418 | -491.3852
1621.52 | 50.0417 | -491.3828
1621.54 | 50.0416 | -491.3811
1621.56 | 50.0414 | -491.3801
1621.58 | 50.0413 | -491.3797
1621.6 | 50.0412 | -491.3799
1621.62 | 50.0411 | -491.3807
1621.64 | 50.0409 | -491.382
1621.66 | 50.0408 | -491.3839
1621.68 | 50.0407 | -491.3863
1621.7 | 50.0405 | -491.3891
1621.72 | 50.0404 | -491.3924
1621.74 | 50.0403 | -491.3962
1621.76 | 50.0402 | -491.4003
1621.78 | 50.04 | -491.4048
1621.8 | 50.0399 | -491.4096
1621.82 | 50.0398 | -491.4147
1621.84 | 50.0397 | -491.42
1621.86 | 50.0395 | -491.4257
1621.88 | 50.0394 | -491.4315
1621.9 | 50.0393 | -491.4376
1621.92 | 50.0392 | -491.4438
1621.94 | 50.0391 | -491.4501
1621.96 | 50.0389 | -491.4566
1621.98 | 50.0388 | -491.4632
1622 | 50.0387 | -491.4698
1622.02 | 50.0386 | -491.4765
1622.04 | 50.0385 | -491.4832
1622.06 | 50.0383 | -491.4898
1622.08 | 50.0382 | -491.4965
1622.1 | 50.0381 | -491.5031
1622.12 | 50.038 | -491.5097
1622.14 | 50.0379 | -491.5161
1622.16 | 50.0378 | -491.5225
1622.18 | 50.0377 | -491.5287
1622.2 | 50.0375 | -491.5348
1622.22 | 50.0374 | -491.5407
1622.24 | 50.0373 | -491.5465
1622.26 | 50.0372 | -491.552
1622.28 | 50.0371 | -491.5574
1622.3 | 50.037 | -491.5625
1622.32 | 50.0369 | -491.5674
1622.34 | 50.0368 | -491.5721
1622.36 | 50.0367 | -491.5765
1622.38 | 50.0366 | -491.5807
1622.4 | 50.0365 | -491.5846
1622.42 | 50.0364 | -491.5882
1622.44 | 50.0363 | -491.5915
1622.46 | 50.0362 | -491.5945
1622.48 | 50.036 | -491.5972
1622.5 | 50.0359 | -491.5997
1622.52 | 50.0358 | -491.6018
1622.54 | 50.0357 | -491.6036
1622.56 | 50.0356 | -491.605
1622.58 | 50.0355 | -491.6062
1622.6 | 50.0354 | -491.607
1622.62 | 50.0353 | -491.6076
1622.64 | 50.0352 | -491.6078
1622.66 | 50.0351 | -491.6076
1622.68 | 50.035 | -491.6072
1622.7 | 50.0349 | -491.6064
1622.72 | 50.0348 | -491.6053
1622.74 | 50.0347 | -491.6039
1622.76 | 50.0347 | -491.6022
1622.78 | 50.0346 | -491.6002
1622.8 | 50.0345 | -491.5979
1622.82 | 50.0344 | -491.5953
1622.84 | 50.0343 | -491.5924
1622.86 | 50.0342 | -491.5892
1622.88 | 50.0341 | -491.5858
1622.9 | 50.034 | -491.582
1622.92 | 50.0339 | -491.578
1622.94 | 50.0338 | -491.5738
1622.96 | 50.0337 | -491.5693
1622.98 | 50.0336 | -491.5645
1623 | 50.0335 | -491.5595
1623.02 | 50.0334 | -491.5559
1623.04 | 50.0333 | -491.5552
1623.06 | 50.0332 | -491.5571
1623.08 | 50.0331 | -491.5615
1623.1 | 50.033 | -491.5682
1623.12 | 50.0329 | -491.577
1623.14 | 50.0328 | -491.5878
1623.16 | 50.0327 | -491.6006
1623.18 | 50.0326 | -491.615
1623.2 | 50.0325 | -491.6311
1623.22 | 50.0325 | -491.6488
1623.24 | 50.0324 | -491.6678
1623.26 | 50.0323 | -491.6882
1623.28 | 50.0322 | -491.7098
1623.3 | 50.0321 | -491.7325
1623.32 | 50.032 | -491.7562
1623.34 | 50.032 | -491.7809
1623.36 | 50.0319 | -491.8064
1623.38 | 50.0318 | -491.8326
1623.4 | 50.0318 | -491.8596
1623.42 | 50.0317 | -491.8872
1623.44 | 50.0316 | -491.9153
1623.46 | 50.0316 | -491.9438
1623.48 | 50.0315 | -491.9727
1623.5 | 50.0315 | -492.002
1623.52 | 50.0314 | -492.0314
1623.54 | 50.0314 | -492.0611
1623.56 | 50.0313 | -492.0908
1623.58 | 50.0313 | -492.1205
1623.6 | 50.0312 | -492.1503
1623.62 | 50.0312 | -492.1799
1623.64 | 50.0311 | -492.2094
1623.66 | 50.0311 | -492.2387
1623.68 | 50.0311 | -492.2677
1623.7 | 50.031 | -492.2965
1623.72 | 50.031 | -492.3248
1623.74 | 50.031 | -492.3528
1623.76 | 50.031 | -492.3803
1623.78 | 50.0309 | -492.4073
1623.8 | 50.0309 | -492.4338
1623.82 | 50.0309 | -492.4598
1623.84 | 50.0309 | -492.4851
1623.86 | 50.0309 | -492.5098
1623.88 | 50.0309 | -492.5338
1623.9 | 50.0309 | -492.5571
1623.92 | 50.0309 | -492.5797
1623.94 | 50.0309 | -492.6015
1623.96 | 50.0309 | -492.6225
1623.98 | 50.0309 | -492.6428
1624 | 50.0309 | -492.6622
1624.02 | 50.0309 | -492.6809
1624.04 | 50.0309 | -492.6986
1624.06 | 50.0309 | -492.7155
1624.08 | 50.0309 | -492.7316
1624.1 | 50.0309 | -492.7468
1624.12 | 50.0309 | -492.7611
1624.14 | 50.0309 | -492.7745
1624.16 | 50.0309 | -492.787
1624.18 | 50.031 | -492.7987
1624.2 | 50.031 | -492.8094
1624.22 | 50.031 | -492.8193
1624.24 | 50.031 | -492.8283
1624.26 | 50.031 | -492.8365
1624.28 | 50.0311 | -492.8438
1624.3 | 50.0311 | -492.8502
1624.32 | 50.0311 | -492.8558
1624.34 | 50.0311 | -492.8606
1624.36 | 50.0312 | -492.8645
1624.38 | 50.0312 | -492.8677
1624.4 | 50.0312 | -492.87
1624.42 | 50.0312 | -492.8716
1624.44 | 50.0313 | -492.8725
1624.46 | 50.0313 | -492.8726
1624.48 | 50.0313 | -492.8721
1624.5 | 50.0313 | -492.8708
1624.52 | 50.0314 | -492.8689
1624.54 | 50.0314 | -492.8663
1624.56 | 50.0314 | -492.8631
1624.58 | 50.0314 | -492.8593
1624.6 | 50.0315 | -492.8549
1624.62 | 50.0315 | -492.85
1624.64 | 50.0315 | -492.8446
1624.66 | 50.0315 | -492.8386
1624.68 | 50.0316 | -492.8322
1624.7 | 50.0316 | -492.8253
1624.72 | 50.0316 | -492.818
1624.74 | 50.0317 | -492.8103
1624.76 | 50.0317 | -492.8023
1624.78 | 50.0317 | -492.7938
1624.8 | 50.0317 | -492.7851
1624.82 | 50.0317 | -492.7761
1624.84 | 50.0318 | -492.7668
1624.86 | 50.0318 | -492.7572
1624.88 | 50.0318 | -492.7474
1624.9 | 50.0318 | -492.7375
1624.92 | 50.0319 | -492.7273
1624.94 | 50.0319 | -492.717
1624.96 | 50.0319 | -492.7066
1624.98 | 50.0319 | -492.6961
1625 | 50.0319 | -492.6855
1625.02 | 50.032 | -492.6748
1625.04 | 50.032 | -492.6641
1625.06 | 50.032 | -492.6534
1625.08 | 50.032 | -492.6427
1625.1 | 50.032 | -492.632
1625.12 | 50.032 | -492.6213
1625.14 | 50.032 | -492.6107
1625.16 | 50.0321 | -492.6002
1625.18 | 50.0321 | -492.5898
1625.2 | 50.0321 | -492.5795
1625.22 | 50.0321 | -492.5693
1625.24 | 50.0321 | -492.5592
1625.26 | 50.0321 | -492.5493
1625.28 | 50.0321 | -492.5396
1625.3 | 50.0321 | -492.5301
1625.32 | 50.0321 | -492.5207
1625.34 | 50.0322 | -492.5115
1625.36 | 50.0322 | -492.5026
1625.38 | 50.0322 | -492.4939
1625.4 | 50.0322 | -492.4854
1625.42 | 50.0322 | -492.4771
1625.44 | 50.0322 | -492.4691
1625.46 | 50.0322 | -492.4613
1625.48 | 50.0322 | -492.4538
1625.5 | 50.0322 | -492.4466
1625.52 | 50.0322 | -492.4396
1625.54 | 50.0322 | -492.4329
1625.56 | 50.0322 | -492.4265
1625.58 | 50.0322 | -492.4203
1625.6 | 50.0322 | -492.4144
1625.62 | 50.0322 | -492.4088
1625.64 | 50.0322 | -492.4035
1625.66 | 50.0322 | -492.3985
1625.68 | 50.0322 | -492.3937
1625.7 | 50.0322 | -492.3892
1625.72 | 50.0322 | -492.385
1625.74 | 50.0322 | -492.3811
1625.76 | 50.0322 | -492.3774
1625.78 | 50.0322 | -492.374
1625.8 | 50.0322 | -492.3709
1625.82 | 50.0322 | -492.368
1625.84 | 50.0322 | -492.3654
1625.86 | 50.0322 | -492.363
1625.88 | 50.0322 | -492.3609
1625.9 | 50.0322 | -492.359
1625.92 | 50.0322 | -492.3574
1625.94 | 50.0322 | -492.356
1625.96 | 50.0322 | -492.3548
1625.98 | 50.0322 | -492.3538
1626 | 50.0322 | -492.353
1626.02 | 50.0322 | -492.3524
1626.04 | 50.0322 | -492.352
1626.06 | 50.0322 | -492.3518
1626.08 | 50.0322 | -492.3518
1626.1 | 50.0322 | -492.352
1626.12 | 50.0322 | -492.3523
1626.14 | 50.0322 | -492.3528
1626.16 | 50.0322 | -492.3534
1626.18 | 50.0322 | -492.3541
1626.2 | 50.0322 | -492.355
1626.22 | 50.0322 | -492.356
1626.24 | 50.0322 | -492.3572
1626.26 | 50.0322 | -492.3584
1626.28 | 50.0322 | -492.3597
1626.3 | 50.0322 | -492.3611
1626.32 | 50.0322 | -492.3626
1626.34 | 50.0323 | -492.3642
1626.36 | 50.0323 | -492.3658
1626.38 | 50.0323 | -492.3675
1626.4 | 50.0323 | -492.3693
1626.42 | 50.0323 | -492.3711
1626.44 | 50.0323 | -492.3729
1626.46 | 50.0323 | -492.3748
1626.48 | 50.0323 | -492.3766
1626.5 | 50.0323 | -492.3785
1626.52 | 50.0323 | -492.3805
1626.54 | 50.0323 | -492.3824
1626.56 | 50.0323 | -492.3843
1626.58 | 50.0323 | -492.3862
1626.6 | 50.0323 | -492.3881
1626.62 | 50.0323 | -492.3899
1626.64 | 50.0323 | -492.3918
1626.66 | 50.0323 | -492.3936
1626.68 | 50.0323 | -492.3954
1626.7 | 50.0323 | -492.3971
1626.72 | 50.0323 | -492.3988
1626.74 | 50.0324 | -492.4004
1626.76 | 50.0324 | -492.402
1626.78 | 50.0324 | -492.4036
1626.8 | 50.0324 | -492.405
1626.82 | 50.0324 | -492.4065
1626.84 | 50.0324 | -492.4078
1626.86 | 50.0324 | -492.4091
1626.88 | 50.0324 | -492.4103
1626.9 | 50.0324 | -492.4114
1626.92 | 50.0324 | -492.4125
1626.94 | 50.0324 | -492.4135
1626.96 | 50.0325 | -492.4144
1626.98 | 50.0325 | -492.4153
1627 | 50.0325 | -492.416
1627.02 | 50.0325 | -492.4167
1627.04 | 50.0325 | -492.4173
1627.06 | 50.0325 | -492.4178
1627.08 | 50.0325 | -492.4182
1627.1 | 50.0325 | -492.4186
1627.12 | 50.0325 | -492.4188
1627.14 | 50.0325 | -492.419
1627.16 | 50.0326 | -492.4191
1627.18 | 50.0326 | -492.4191
1627.2 | 50.0326 | -492.4191
1627.22 | 50.0326 | -492.4189
1627.24 | 50.0326 | -492.4187
1627.26 | 50.0326 | -492.4184
1627.28 | 50.0326 | -492.4181
1627.3 | 50.0326 | -492.4176
1627.32 | 50.0326 | -492.4171
1627.34 | 50.0326 | -492.4166
1627.36 | 50.0327 | -492.4159
1627.38 | 50.0327 | -492.4152
1627.4 | 50.0327 | -492.4144
1627.42 | 50.0327 | -492.4136
1627.44 | 50.0327 | -492.4127
1627.46 | 50.0327 | -492.4118
1627.48 | 50.0327 | -492.4107
1627.5 | 50.0327 | -492.4097
1627.52 | 50.0327 | -492.4086
1627.54 | 50.0328 | -492.4074
1627.56 | 50.0328 | -492.4062
1627.58 | 50.0328 | -492.405
1627.6 | 50.0328 | -492.4037
1627.62 | 50.0328 | -492.4024
1627.64 | 50.0328 | -492.4011
1627.66 | 50.0328 | -492.3997
1627.68 | 50.0328 | -492.3983
1627.7 | 50.0328 | -492.3969
1627.72 | 50.0328 | -492.3954
1627.74 | 50.0329 | -492.3939
1627.76 | 50.0329 | -492.3925
1627.78 | 50.0329 | -492.391
1627.8 | 50.0329 | -492.3894
1627.82 | 50.0329 | -492.3879
1627.84 | 50.0329 | -492.3864
1627.86 | 50.0329 | -492.3848
1627.88 | 50.0329 | -492.3833
1627.9 | 50.0329 | -492.3818
1627.92 | 50.0329 | -492.3802
1627.94 | 50.033 | -492.3787
1627.96 | 50.033 | -492.3772
1627.98 | 50.033 | -492.3757
1628 | 50.033 | -492.3742
1628.02 | 50.033 | -492.3727
1628.04 | 50.033 | -492.3712
1628.06 | 50.033 | -492.3697
1628.08 | 50.033 | -492.3683
1628.1 | 50.033 | -492.3669
1628.12 | 50.033 | -492.3655
1628.14 | 50.033 | -492.3641
1628.16 | 50.033 | -492.3628
1628.18 | 50.0331 | -492.3614
1628.2 | 50.0331 | -492.3601
1628.22 | 50.0331 | -492.3589
1628.24 | 50.0331 | -492.3576
1628.26 | 50.0331 | -492.3564
1628.28 | 50.0331 | -492.3553
1628.3 | 50.0331 | -492.3541
1628.32 | 50.0331 | -492.353
1628.34 | 50.0331 | -492.352
1628.36 | 50.0331 | -492.3509
1628.38 | 50.0331 | -492.3499
1628.4 | 50.0331 | -492.349
1628.42 | 50.0331 | -492.3481
1628.44 | 50.0332 | -492.3472
1628.46 | 50.0332 | -492.3463
1628.48 | 50.0332 | -492.3455
1628.5 | 50.0332 | -492.3448
1628.52 | 50.0332 | -492.344
1628.54 | 50.0332 | -492.3433
1628.56 | 50.0332 | -492.3427
1628.58 | 50.0332 | -492.3421
1628.6 | 50.0332 | -492.3415
1628.62 | 50.0332 | -492.3409
1628.64 | 50.0332 | -492.3404
1628.66 | 50.0332 | -492.34
1628.68 | 50.0332 | -492.3396
1628.7 | 50.0332 | -492.3392
1628.72 | 50.0332 | -492.3388
1628.74 | 50.0333 | -492.3385
1628.76 | 50.0333 | -492.3382
1628.78 | 50.0333 | -492.338
1628.8 | 50.0333 | -492.3377
1628.82 | 50.0333 | -492.3376
1628.84 | 50.0333 | -492.3374
1628.86 | 50.0333 | -492.3373
1628.88 | 50.0333 | -492.3372
1628.9 | 50.0333 | -492.3372
1628.92 | 50.0333 | -492.3371
1628.94 | 50.0333 | -492.3371
1628.96 | 50.0333 | -492.3372
1628.98 | 50.0333 | -492.3372
1629 | 50.0333 | -492.3373
1629.02 | 50.0333 | -492.3358
1629.04 | 50.0333 | -492.3312
1629.06 | 50.0334 | -492.3238
1629.08 | 50.0334 | -492.3137
1629.1 | 50.0334 | -492.3012
1629.12 | 50.0334 | -492.2863
1629.14 | 50.0334 | -492.2693
1629.16 | 50.0334 | -492.2503
1629.18 | 50.0334 | -492.2293
1629.2 | 50.0334 | -492.2066
1629.22 | 50.0334 | -492.1823
1629.24 | 50.0334 | -492.1564
1629.26 | 50.0333 | -492.1291
1629.28 | 50.0333 | -492.1005
1629.3 | 50.0333 | -492.0706
1629.32 | 50.0333 | -492.0397
1629.34 | 50.0333 | -492.0077
1629.36 | 50.0333 | -491.9748
1629.38 | 50.0332 | -491.9411
1629.4 | 50.0332 | -491.9067
1629.42 | 50.0332 | -491.8716
1629.44 | 50.0332 | -491.8359
1629.46 | 50.0331 | -491.7998
1629.48 | 50.0331 | -491.7633
1629.5 | 50.033 | -491.7264
1629.52 | 50.033 | -491.6893
1629.54 | 50.033 | -491.652
1629.56 | 50.0329 | -491.6147
1629.58 | 50.0329 | -491.5773
1629.6 | 50.0328 | -491.5399
1629.62 | 50.0328 | -491.5027
1629.64 | 50.0327 | -491.4656
1629.66 | 50.0326 | -491.4288
1629.68 | 50.0326 | -491.3922
1629.7 | 50.0325 | -491.356
1629.72 | 50.0324 | -491.3202
1629.74 | 50.0324 | -491.2849
1629.76 | 50.0323 | -491.25
1629.78 | 50.0322 | -491.2157
1629.8 | 50.0321 | -491.182
1629.82 | 50.032 | -491.1489
1629.84 | 50.032 | -491.1165
1629.86 | 50.0319 | -491.0848
1629.88 | 50.0318 | -491.0539
1629.9 | 50.0317 | -491.0237
1629.92 | 50.0316 | -490.9943
1629.94 | 50.0315 | -490.9658
1629.96 | 50.0314 | -490.9381
1629.98 | 50.0313 | -490.9112
1630 | 50.0312 | -490.8853
1630.02 | 50.0311 | -490.8603
1630.04 | 50.031 | -490.8362
1630.06 | 50.0309 | -490.813
1630.08 | 50.0308 | -490.7908
1630.1 | 50.0307 | -490.7695
1630.12 | 50.0305 | -490.7492
1630.14 | 50.0304 | -490.7299
1630.16 | 50.0303 | -490.7115
1630.18 | 50.0302 | -490.6941
1630.2 | 50.0301 | -490.6777
1630.22 | 50.03 | -490.6622
1630.24 | 50.0298 | -490.6477
1630.26 | 50.0297 | -490.6341
1630.28 | 50.0296 | -490.6214
1630.3 | 50.0295 | -490.6097
1630.32 | 50.0294 | -490.5988
1630.34 | 50.0292 | -490.5889
1630.36 | 50.0291 | -490.5799
1630.38 | 50.029 | -490.5717
1630.4 | 50.0289 | -490.5644
1630.42 | 50.0287 | -490.5578
1630.44 | 50.0286 | -490.5521
1630.46 | 50.0285 | -490.5472
1630.48 | 50.0284 | -490.5431
1630.5 | 50.0282 | -490.5397
1630.52 | 50.0281 | -490.537
1630.54 | 50.028 | -490.5349
1630.56 | 50.0278 | -490.5336
1630.58 | 50.0277 | -490.5329
1630.6 | 50.0276 | -490.5328
1630.62 | 50.0275 | -490.5333
1630.64 | 50.0273 | -490.5344
1630.66 | 50.0272 | -490.5359
1630.68 | 50.0271 | -490.538
1630.7 | 50.027 | -490.5406
1630.72 | 50.0268 | -490.5436
1630.74 | 50.0267 | -490.547
1630.76 | 50.0266 | -490.5509
1630.78 | 50.0265 | -490.555
1630.8 | 50.0263 | -490.5596
1630.82 | 50.0262 | -490.5644
1630.84 | 50.0261 | -490.5695
1630.86 | 50.026 | -490.5748
1630.88 | 50.0259 | -490.5804
1630.9 | 50.0257 | -490.5862
1630.92 | 50.0256 | -490.5921
1630.94 | 50.0255 | -490.5982
1630.96 | 50.0254 | -490.6044
1630.98 | 50.0253 | -490.6107
1631 | 50.0251 | -490.6171
1631.02 | 50.025 | -490.6235
1631.04 | 50.0249 | -490.6299
1631.06 | 50.0248 | -490.6364
1631.08 | 50.0247 | -490.6428
1631.1 | 50.0246 | -490.6492
1631.12 | 50.0245 | -490.6555
1631.14 | 50.0244 | -490.6617
1631.16 | 50.0242 | -490.6678
1631.18 | 50.0241 | -490.6739
1631.2 | 50.024 | -490.6797
1631.22 | 50.0239 | -490.6854
1631.24 | 50.0238 | -490.691
1631.26 | 50.0237 | -490.6964
1631.28 | 50.0236 | -490.7015
1631.3 | 50.0235 | -490.7065
1631.32 | 50.0234 | -490.7112
1631.34 | 50.0233 | -490.7157
1631.36 | 50.0232 | -490.7199
1631.38 | 50.0231 | -490.7239
1631.4 | 50.023 | -490.7276
1631.42 | 50.0229 | -490.7311
1631.44 | 50.0228 | -490.7342
1631.46 | 50.0227 | -490.7371
1631.48 | 50.0226 | -490.7397
1631.5 | 50.0225 | -490.7419
1631.52 | 50.0224 | -490.7439
1631.54 | 50.0223 | -490.7456
1631.56 | 50.0222 | -490.7469
1631.58 | 50.0221 | -490.7479
1631.6 | 50.022 | -490.7487
1631.62 | 50.0219 | -490.7491
1631.64 | 50.0218 | -490.7492
1631.66 | 50.0217 | -490.7489
1631.68 | 50.0216 | -490.7484
1631.7 | 50.0215 | -490.7475
1631.72 | 50.0214 | -490.7463
1631.74 | 50.0213 | -490.7449
1631.76 | 50.0212 | -490.7431
1631.78 | 50.0211 | -490.741
1631.8 | 50.021 | -490.7386
1631.82 | 50.0209 | -490.7359
1631.84 | 50.0208 | -490.7329
1631.86 | 50.0207 | -490.7297
1631.88 | 50.0206 | -490.7262
1631.9 | 50.0205 | -490.7224
1631.92 | 50.0204 | -490.7183
1631.94 | 50.0203 | -490.714
1631.96 | 50.0203 | -490.7094
1631.98 | 50.0202 | -490.7046
1632 | 50.0201 | -490.6996
1632.02 | 50.02 | -490.6959
1632.04 | 50.0199 | -490.6952
1632.06 | 50.0198 | -490.6971
1632.08 | 50.0197 | -490.7014
1632.1 | 50.0196 | -490.7081
1632.12 | 50.0195 | -490.7169
1632.14 | 50.0194 | -490.7277
1632.16 | 50.0193 | -490.7404
1632.18 | 50.0192 | -490.7549
1632.2 | 50.0191 | -490.771
1632.22 | 50.0191 | -490.7886
1632.24 | 50.019 | -490.8076
1632.26 | 50.0189 | -490.828
1632.28 | 50.0188 | -490.8496
1632.3 | 50.0187 | -490.8723
1632.32 | 50.0187 | -490.896
1632.34 | 50.0186 | -490.9206
1632.36 | 50.0185 | -490.9462
1632.38 | 50.0184 | -490.9725
1632.4 | 50.0184 | -490.9994
1632.42 | 50.0183 | -491.027
1632.44 | 50.0183 | -491.0551
1632.46 | 50.0182 | -491.0837
1632.48 | 50.0181 | -491.1126
1632.5 | 50.0181 | -491.1419
1632.52 | 50.018 | -491.1713
1632.54 | 50.018 | -491.201
1632.56 | 50.0179 | -491.2307
1632.58 | 50.0179 | -491.2605
1632.6 | 50.0179 | -491.2903
1632.62 | 50.0178 | -491.3199
1632.64 | 50.0178 | -491.3495
1632.66 | 50.0178 | -491.3788
1632.68 | 50.0177 | -491.4078
1632.7 | 50.0177 | -491.4366
1632.72 | 50.0177 | -491.465
1632.74 | 50.0176 | -491.493
1632.76 | 50.0176 | -491.5206
1632.78 | 50.0176 | -491.5476
1632.8 | 50.0176 | -491.5742
1632.82 | 50.0176 | -491.6001
1632.84 | 50.0176 | -491.6255
1632.86 | 50.0176 | -491.6502
1632.88 | 50.0176 | -491.6743
1632.9 | 50.0175 | -491.6976
1632.92 | 50.0175 | -491.7202
1632.94 | 50.0175 | -491.7421
1632.96 | 50.0175 | -491.7632
1632.98 | 50.0175 | -491.7835
1633 | 50.0176 | -491.803
1633.02 | 50.0176 | -491.8217
1633.04 | 50.0176 | -491.8395
1633.06 | 50.0176 | -491.8565
1633.08 | 50.0176 | -491.8726
1633.1 | 50.0176 | -491.8878
1633.12 | 50.0176 | -491.9022
1633.14 | 50.0176 | -491.9156
1633.16 | 50.0177 | -491.9282
1633.18 | 50.0177 | -491.9399
1633.2 | 50.0177 | -491.9508
1633.22 | 50.0177 | -491.9607
1633.24 | 50.0177 | -491.9698
1633.26 | 50.0178 | -491.978
1633.28 | 50.0178 | -491.9853
1633.3 | 50.0178 | -491.9918
1633.32 | 50.0178 | -491.9975
1633.34 | 50.0179 | -492.0023
1633.36 | 50.0179 | -492.0064
1633.38 | 50.0179 | -492.0096
1633.4 | 50.0179 | -492.012
1633.42 | 50.018 | -492.0137
1633.44 | 50.018 | -492.0147
1633.46 | 50.018 | -492.0149
1633.48 | 50.018 | -492.0144
1633.5 | 50.0181 | -492.0132
1633.52 | 50.0181 | -492.0113
1633.54 | 50.0181 | -492.0088
1633.56 | 50.0182 | -492.0057
1633.58 | 50.0182 | -492.002
1633.6 | 50.0182 | -491.9977
1633.62 | 50.0182 | -491.9929
1633.64 | 50.0183 | -491.9875
1633.66 | 50.0183 | -491.9817
1633.68 | 50.0183 | -491.9754
1633.7 | 50.0184 | -491.9686
1633.72 | 50.0184 | -491.9614
1633.74 | 50.0184 | -491.9538
1633.76 | 50.0184 | -491.9458
1633.78 | 50.0185 | -491.9375
1633.8 | 50.0185 | -491.9289
1633.82 | 50.0185 | -491.9199
1633.84 | 50.0185 | -491.9107
1633.86 | 50.0186 | -491.9013
1633.88 | 50.0186 | -491.8916
1633.9 | 50.0186 | -491.8817
1633.92 | 50.0186 | -491.8717
1633.94 | 50.0187 | -491.8615
1633.96 | 50.0187 | -491.8512
1633.98 | 50.0187 | -491.8408
1634 | 50.0187 | -491.8303
1634.02 | 50.0187 | -491.8198
1634.04 | 50.0188 | -491.8092
1634.06 | 50.0188 | -491.7986
1634.08 | 50.0188 | -491.788
1634.1 | 50.0188 | -491.7774
1634.12 | 50.0188 | -491.7669
1634.14 | 50.0188 | -491.7564
1634.16 | 50.0189 | -491.746
1634.18 | 50.0189 | -491.7357
1634.2 | 50.0189 | -491.7256
1634.22 | 50.0189 | -491.7155
1634.24 | 50.0189 | -491.7056
1634.26 | 50.0189 | -491.6958
1634.28 | 50.0189 | -491.6862
1634.3 | 50.019 | -491.6768
1634.32 | 50.019 | -491.6676
1634.34 | 50.019 | -491.6586
1634.36 | 50.019 | -491.6498
1634.38 | 50.019 | -491.6412
1634.4 | 50.019 | -491.6328
1634.42 | 50.019 | -491.6247
1634.44 | 50.019 | -491.6168
1634.46 | 50.019 | -491.6092
1634.48 | 50.019 | -491.6019
1634.5 | 50.019 | -491.5948
1634.52 | 50.019 | -491.588
1634.54 | 50.019 | -491.5814
1634.56 | 50.019 | -491.5751
1634.58 | 50.0191 | -491.5691
1634.6 | 50.0191 | -491.5634
1634.62 | 50.0191 | -491.558
1634.64 | 50.0191 | -491.5528
1634.66 | 50.0191 | -491.548
1634.68 | 50.0191 | -491.5434
1634.7 | 50.0191 | -491.539
1634.72 | 50.0191 | -491.535
1634.74 | 50.0191 | -491.5312
1634.76 | 50.0191 | -491.5277
1634.78 | 50.0191 | -491.5245
1634.8 | 50.0191 | -491.5216
1634.82 | 50.0191 | -491.5189
1634.84 | 50.0191 | -491.5164
1634.86 | 50.0191 | -491.5142
1634.88 | 50.0191 | -491.5123
1634.9 | 50.0191 | -491.5106
1634.92 | 50.0191 | -491.5091
1634.94 | 50.0191 | -491.5079
1634.96 | 50.0191 | -491.5069
1634.98 | 50.0191 | -491.5061
1635 | 50.0191 | -491.5055
1635.02 | 50.0191 | -491.504
1635.04 | 50.0191 | -491.5007
1635.06 | 50.0191 | -491.4956
1635.08 | 50.0191 | -491.489
1635.1 | 50.0191 | -491.4808
1635.12 | 50.0191 | -491.4713
1635.14 | 50.0191 | -491.4604
1635.16 | 50.0191 | -491.4484
1635.18 | 50.0191 | -491.4352
1635.2 | 50.0191 | -491.4209
1635.22 | 50.0191 | -491.4057
1635.24 | 50.0191 | -491.3895
1635.26 | 50.0191 | -491.3725
1635.28 | 50.0191 | -491.3547
1635.3 | 50.0191 | -491.3362
1635.32 | 50.0191 | -491.3171
1635.34 | 50.0191 | -491.2973
1635.36 | 50.019 | -491.2769
1635.38 | 50.019 | -491.2561
1635.4 | 50.019 | -491.2348
1635.42 | 50.019 | -491.2131
1635.44 | 50.019 | -491.1911
1635.46 | 50.019 | -491.1688
1635.48 | 50.0189 | -491.1463
1635.5 | 50.0189 | -491.1235
1635.52 | 50.0189 | -491.1006
1635.54 | 50.0189 | -491.0776
1635.56 | 50.0188 | -491.0545
1635.58 | 50.0188 | -491.0314
1635.6 | 50.0188 | -491.0083
1635.62 | 50.0187 | -490.9852
1635.64 | 50.0187 | -490.9622
1635.66 | 50.0187 | -490.9394
1635.68 | 50.0186 | -490.9167
1635.7 | 50.0186 | -490.8942
1635.72 | 50.0185 | -490.872
1635.74 | 50.0185 | -490.85
1635.76 | 50.0184 | -490.8282
1635.78 | 50.0184 | -490.8068
1635.8 | 50.0183 | -490.7857
1635.82 | 50.0183 | -490.765
1635.84 | 50.0182 | -490.7447
1635.86 | 50.0182 | -490.7248
1635.88 | 50.0181 | -490.7053
1635.9 | 50.0181 | -490.6862
1635.92 | 50.018 | -490.6676
1635.94 | 50.018 | -490.6495
1635.96 | 50.0179 | -490.6319
1635.98 | 50.0179 | -490.6148
1636 | 50.0178 | -490.5982
1636.02 | 50.0177 | -490.5822
1636.04 | 50.0177 | -490.5666
1636.06 | 50.0176 | -490.5517
1636.08 | 50.0175 | -490.5372
1636.1 | 50.0175 | -490.5234
1636.12 | 50.0174 | -490.5101
1636.14 | 50.0173 | -490.4973
1636.16 | 50.0173 | -490.4852
1636.18 | 50.0172 | -490.4736
1636.2 | 50.0171 | -490.4625
1636.22 | 50.017 | -490.452
1636.24 | 50.017 | -490.4421
1636.26 | 50.0169 | -490.4327
1636.28 | 50.0168 | -490.4239
1636.3 | 50.0168 | -490.4157
1636.32 | 50.0167 | -490.4079
1636.34 | 50.0166 | -490.4007
1636.36 | 50.0165 | -490.394
1636.38 | 50.0165 | -490.3879
1636.4 | 50.0164 | -490.3822
1636.42 | 50.0163 | -490.377
1636.44 | 50.0162 | -490.3723
1636.46 | 50.0162 | -490.3681
1636.48 | 50.0161 | -490.3643
1636.5 | 50.016 | -490.361
1636.52 | 50.0159 | -490.3581
1636.54 | 50.0158 | -490.3556
1636.56 | 50.0158 | -490.3535
1636.58 | 50.0157 | -490.3518
1636.6 | 50.0156 | -490.3505
1636.62 | 50.0155 | -490.3495
1636.64 | 50.0155 | -490.3489
1636.66 | 50.0154 | -490.3485
1636.68 | 50.0153 | -490.3485
1636.7 | 50.0152 | -490.3488
1636.72 | 50.0152 | -490.3493
1636.74 | 50.0151 | -490.3501
1636.76 | 50.015 | -490.3512
1636.78 | 50.0149 | -490.3525
1636.8 | 50.0149 | -490.354
1636.82 | 50.0148 | -490.3556
1636.84 | 50.0147 | -490.3575
1636.86 | 50.0146 | -490.3595
1636.88 | 50.0146 | -490.3616
1636.9 | 50.0145 | -490.3639
1636.92 | 50.0144 | -490.3663
1636.94 | 50.0143 | -490.3688
1636.96 | 50.0143 | -490.3714
1636.98 | 50.0142 | -490.374
1637 | 50.0141 | -490.3767
1637.02 | 50.0141 | -490.3795
1637.04 | 50.014 | -490.3822
1637.06 | 50.0139 | -490.385
1637.08 | 50.0139 | -490.3878
1637.1 | 50.0138 | -490.3906
1637.12 | 50.0137 | -490.3933
1637.14 | 50.0136 | -490.396
1637.16 | 50.0136 | -490.3987
1637.18 | 50.0135 | -490.4013
1637.2 | 50.0134 | -490.4038
1637.22 | 50.0134 | -490.4063
1637.24 | 50.0133 | -490.4087
1637.26 | 50.0132 | -490.4109
1637.28 | 50.0132 | -490.4131
1637.3 | 50.0131 | -490.4152
1637.32 | 50.013 | -490.4171
1637.34 | 50.013 | -490.4189
1637.36 | 50.0129 | -490.4206
1637.38 | 50.0129 | -490.4221
1637.4 | 50.0128 | -490.4235
1637.42 | 50.0127 | -490.4248
1637.44 | 50.0127 | -490.4258
1637.46 | 50.0126 | -490.4268
1637.48 | 50.0125 | -490.4275
1637.5 | 50.0125 | -490.4281
1637.52 | 50.0124 | -490.4286
1637.54 | 50.0124 | -490.4288
1637.56 | 50.0123 | -490.4289
1637.58 | 50.0122 | -490.4288
1637.6 | 50.0122 | -490.4285
1637.62 | 50.0121 | -490.4281
1637.64 | 50.0121 | -490.4274
1637.66 | 50.012 | -490.4266
1637.68 | 50.0119 | -490.4257
1637.7 | 50.0119 | -490.4245
1637.72 | 50.0118 | -490.4232
1637.74 | 50.0118 | -490.4217
1637.76 | 50.0117 | -490.42
1637.78 | 50.0116 | -490.4181
1637.8 | 50.0116 | -490.4161
1637.82 | 50.0115 | -490.4139
1637.84 | 50.0115 | -490.4116
1637.86 | 50.0114 | -490.4091
1637.88 | 50.0113 | -490.4064
1637.9 | 50.0113 | -490.4036
1637.92 | 50.0112 | -490.4006
1637.94 | 50.0112 | -490.3975
1637.96 | 50.0111 | -490.3942
1637.98 | 50.011 | -490.3908
1638 | 50.011 | -490.3873
1638.02 | 50.0109 | -490.3847
1638.04 | 50.0109 | -490.3841
1638.06 | 50.0108 | -490.3853
1638.08 | 50.0108 | -490.3881
1638.1 | 50.0107 | -490.3925
1638.12 | 50.0106 | -490.3983
1638.14 | 50.0106 | -490.4055
1638.16 | 50.0105 | -490.4139
1638.18 | 50.0105 | -490.4236
1638.2 | 50.0104 | -490.4343
1638.22 | 50.0104 | -490.4461
1638.24 | 50.0103 | -490.4588
1638.26 | 50.0103 | -490.4725
1638.28 | 50.0102 | -490.4869
1638.3 | 50.0102 | -490.5021
1638.32 | 50.0101 | -490.518
1638.34 | 50.0101 | -490.5346
1638.36 | 50.01 | -490.5517
1638.38 | 50.01 | -490.5693
1638.4 | 50.01 | -490.5874
1638.42 | 50.0099 | -490.606
1638.44 | 50.0099 | -490.6248
1638.46 | 50.0098 | -490.644
1638.48 | 50.0098 | -490.6634
1638.5 | 50.0098 | -490.6831
1638.52 | 50.0097 | -490.7029
1638.54 | 50.0097 | -490.7228
1638.56 | 50.0097 | -490.7428
1638.58 | 50.0097 | -490.7628
1638.6 | 50.0096 | -490.7828
1638.62 | 50.0096 | -490.8027
1638.64 | 50.0096 | -490.8225
1638.66 | 50.0096 | -490.8422
1638.68 | 50.0096 | -490.8618
1638.7 | 50.0096 | -490.8811
1638.72 | 50.0095 | -490.9002
1638.74 | 50.0095 | -490.919
1638.76 | 50.0095 | -490.9375
1638.78 | 50.0095 | -490.9557
1638.8 | 50.0095 | -490.9735
1638.82 | 50.0095 | -490.991
1638.84 | 50.0095 | -491.008
1638.86 | 50.0095 | -491.0246
1638.88 | 50.0095 | -491.0408
1638.9 | 50.0095 | -491.0565
1638.92 | 50.0095 | -491.0717
1638.94 | 50.0095 | -491.0864
1638.96 | 50.0095 | -491.1005
1638.98 | 50.0095 | -491.1142
1639 | 50.0095 | -491.1273
1639.02 | 50.0095 | -491.1398
1639.04 | 50.0096 | -491.1518
1639.06 | 50.0096 | -491.1632
1639.08 | 50.0096 | -491.174
1639.1 | 50.0096 | -491.1842
1639.12 | 50.0096 | -491.1939
1639.14 | 50.0096 | -491.2029
1639.16 | 50.0096 | -491.2114
1639.18 | 50.0097 | -491.2193
1639.2 | 50.0097 | -491.2266
1639.22 | 50.0097 | -491.2332
1639.24 | 50.0097 | -491.2394
1639.26 | 50.0097 | -491.2449
1639.28 | 50.0097 | -491.2498
1639.3 | 50.0098 | -491.2542
1639.32 | 50.0098 | -491.258
1639.34 | 50.0098 | -491.2613
1639.36 | 50.0098 | -491.264
1639.38 | 50.0099 | -491.2662
1639.4 | 50.0099 | -491.2678
1639.42 | 50.0099 | -491.269
1639.44 | 50.0099 | -491.2697
1639.46 | 50.0099 | -491.2698
1639.48 | 50.01 | -491.2695
1639.5 | 50.01 | -491.2687
1639.52 | 50.01 | -491.2675
1639.54 | 50.01 | -491.2659
1639.56 | 50.0101 | -491.2639
1639.58 | 50.0101 | -491.2614
1639.6 | 50.0101 | -491.2586
1639.62 | 50.0101 | -491.2554
1639.64 | 50.0102 | -491.2518
1639.66 | 50.0102 | -491.248
1639.68 | 50.0102 | -491.2438
1639.7 | 50.0102 | -491.2393
1639.72 | 50.0103 | -491.2345
1639.74 | 50.0103 | -491.2295
1639.76 | 50.0103 | -491.2242
1639.78 | 50.0103 | -491.2187
1639.8 | 50.0103 | -491.213
1639.82 | 50.0104 | -491.2071
1639.84 | 50.0104 | -491.201
1639.86 | 50.0104 | -491.1948
1639.88 | 50.0104 | -491.1884
1639.9 | 50.0104 | -491.1819
1639.92 | 50.0105 | -491.1753
1639.94 | 50.0105 | -491.1686
1639.96 | 50.0105 | -491.1618
1639.98 | 50.0105 | -491.1549
1640 | 50.0105 | -491.148
1640.02 | 50.0106 | -491.1411
1640.04 | 50.0106 | -491.1341
1640.06 | 50.0106 | -491.1272
1640.08 | 50.0106 | -491.1202
1640.1 | 50.0106 | -491.1133
1640.12 | 50.0106 | -491.1064
1640.14 | 50.0106 | -491.0995
1640.16 | 50.0107 | -491.0927
1640.18 | 50.0107 | -491.086
1640.2 | 50.0107 | -491.0794
1640.22 | 50.0107 | -491.0728
1640.24 | 50.0107 | -491.0664
1640.26 | 50.0107 | -491.06
1640.28 | 50.0107 | -491.0538
1640.3 | 50.0107 | -491.0477
1640.32 | 50.0108 | -491.0417
1640.34 | 50.0108 | -491.0359
1640.36 | 50.0108 | -491.0302
1640.38 | 50.0108 | -491.0247
1640.4 | 50.0108 | -491.0194
1640.42 | 50.0108 | -491.0142
1640.44 | 50.0108 | -491.0091
1640.46 | 50.0108 | -491.0043
1640.48 | 50.0108 | -490.9996
1640.5 | 50.0108 | -490.9951
1640.52 | 50.0108 | -490.9908
1640.54 | 50.0109 | -490.9867
1640.56 | 50.0109 | -490.9828
1640.58 | 50.0109 | -490.9791
1640.6 | 50.0109 | -490.9756
1640.62 | 50.0109 | -490.9722
1640.64 | 50.0109 | -490.9691
1640.66 | 50.0109 | -490.9661
1640.68 | 50.0109 | -490.9633
1640.7 | 50.0109 | -490.9608
1640.72 | 50.0109 | -490.9584
1640.74 | 50.0109 | -490.9562
1640.76 | 50.0109 | -490.9542
1640.78 | 50.0109 | -490.9524
1640.8 | 50.0109 | -490.9507
1640.82 | 50.0109 | -490.9493
1640.84 | 50.0109 | -490.948
1640.86 | 50.0109 | -490.9469
1640.88 | 50.0109 | -490.9459
1640.9 | 50.011 | -490.9452
1640.92 | 50.011 | -490.9446
1640.94 | 50.011 | -490.9441
1640.96 | 50.011 | -490.9438
1640.98 | 50.011 | -490.9437
1641 | 50.011 | -490.9436
1641.02 | 50.011 | -490.9438
1641.04 | 50.011 | -490.944
1641.06 | 50.011 | -490.9444
1641.08 | 50.011 | -490.945
1641.1 | 50.011 | -490.9456
1641.12 | 50.011 | -490.9463
1641.14 | 50.011 | -490.9472
1641.16 | 50.011 | -490.9482
1641.18 | 50.011 | -490.9492
1641.2 | 50.011 | -490.9504
1641.22 | 50.011 | -490.9516
1641.24 | 50.011 | -490.9529
1641.26 | 50.011 | -490.9543
1641.28 | 50.011 | -490.9558
1641.3 | 50.0111 | -490.9573
1641.32 | 50.0111 | -490.9589
1641.34 | 50.0111 | -490.9605
1641.36 | 50.0111 | -490.9622
1641.38 | 50.0111 | -490.9639
1641.4 | 50.0111 | -490.9657
1641.42 | 50.0111 | -490.9675
1641.44 | 50.0111 | -490.9693
1641.46 | 50.0111 | -490.9711
1641.48 | 50.0111 | -490.973
1641.5 | 50.0111 | -490.9749
1641.52 | 50.0111 | -490.9768
1641.54 | 50.0111 | -490.9786
1641.56 | 50.0111 | -490.9805
1641.58 | 50.0112 | -490.9824
1641.6 | 50.0112 | -490.9843
1641.62 | 50.0112 | -490.9862
1641.64 | 50.0112 | -490.988
1641.66 | 50.0112 | -490.9899
1641.68 | 50.0112 | -490.9917
1641.7 | 50.0112 | -490.9935
1641.72 | 50.0112 | -490.9953
1641.74 | 50.0112 | -490.997
1641.76 | 50.0112 | -490.9987
1641.78 | 50.0112 | -491.0004
1641.8 | 50.0113 | -491.002
1641.82 | 50.0113 | -491.0036
1641.84 | 50.0113 | -491.0052
1641.86 | 50.0113 | -491.0067
1641.88 | 50.0113 | -491.0081
1641.9 | 50.0113 | -491.0096
1641.92 | 50.0113 | -491.0109
1641.94 | 50.0113 | -491.0123
1641.96 | 50.0113 | -491.0135
1641.98 | 50.0113 | -491.0147
1642 | 50.0114 | -491.0159
1642.02 | 50.0114 | -491.017
1642.04 | 50.0114 | -491.0181
1642.06 | 50.0114 | -491.0191
1642.08 | 50.0114 | -491.0201
1642.1 | 50.0114 | -491.021
1642.12 | 50.0114 | -491.0218
1642.14 | 50.0114 | -491.0227
1642.16 | 50.0114 | -491.0234
1642.18 | 50.0115 | -491.0241
1642.2 | 50.0115 | -491.0248
1642.22 | 50.0115 | -491.0254
1642.24 | 50.0115 | -491.0259
1642.26 | 50.0115 | -491.0264
1642.28 | 50.0115 | -491.0269
1642.3 | 50.0115 | -491.0273
1642.32 | 50.0115 | -491.0276
1642.34 | 50.0115 | -491.0279
1642.36 | 50.0116 | -491.0282
1642.38 | 50.0116 | -491.0284
1642.4 | 50.0116 | -491.0286
1642.42 | 50.0116 | -491.0288
1642.44 | 50.0116 | -491.0289
1642.46 | 50.0116 | -491.029
1642.48 | 50.0116 | -491.029
1642.5 | 50.0116 | -491.029
1642.52 | 50.0116 | -491.029
1642.54 | 50.0117 | -491.029
1642.56 | 50.0117 | -491.0289
1642.58 | 50.0117 | -491.0288
1642.6 | 50.0117 | -491.0287
1642.62 | 50.0117 | -491.0285
1642.64 | 50.0117 | -491.0284
1642.66 | 50.0117 | -491.0282
1642.68 | 50.0117 | -491.028
1642.7 | 50.0117 | -491.0278
1642.72 | 50.0118 | -491.0275
1642.74 | 50.0118 | -491.0273
1642.76 | 50.0118 | -491.0271
1642.78 | 50.0118 | -491.0268
1642.8 | 50.0118 | -491.0265
1642.82 | 50.0118 | -491.0263
1642.84 | 50.0118 | -491.026
1642.86 | 50.0118 | -491.0257
1642.88 | 50.0118 | -491.0255
1642.9 | 50.0119 | -491.0252
1642.92 | 50.0119 | -491.0249
1642.94 | 50.0119 | -491.0247
1642.96 | 50.0119 | -491.0244
1642.98 | 50.0119 | -491.0242
1643 | 50.0119 | -491.0239
1643.02 | 50.0119 | -491.0237
1643.04 | 50.0119 | -491.0235
1643.06 | 50.0119 | -491.0233
1643.08 | 50.0119 | -491.0231
1643.1 | 50.0119 | -491.023
1643.12 | 50.012 | -491.0228
1643.14 | 50.012 | -491.0227
1643.16 | 50.012 | -491.0226
1643.18 | 50.012 | -491.0225
1643.2 | 50.012 | -491.0224
1643.22 | 50.012 | -491.0224
1643.24 | 50.012 | -491.0223
1643.26 | 50.012 | -491.0223
1643.28 | 50.012 | -491.0224
1643.3 | 50.012 | -491.0224
1643.32 | 50.012 | -491.0225
1643.34 | 50.0121 | -491.0226
1643.36 | 50.0121 | -491.0227
1643.38 | 50.0121 | -491.0228
1643.4 | 50.0121 | -491.023
1643.42 | 50.0121 | -491.0232
1643.44 | 50.0121 | -491.0234
1643.46 | 50.0121 | -491.0237
1643.48 | 50.0121 | -491.024
1643.5 | 50.0121 | -491.0243
1643.52 | 50.0121 | -491.0246
1643.54 | 50.0121 | -491.025
1643.56 | 50.0121 | -491.0254
1643.58 | 50.0122 | -491.0258
1643.6 | 50.0122 | -491.0262
1643.62 | 50.0122 | -491.0267
1643.64 | 50.0122 | -491.0272
1643.66 | 50.0122 | -491.0277
1643.68 | 50.0122 | -491.0283
1643.7 | 50.0122 | -491.0289
1643.72 | 50.0122 | -491.0295
1643.74 | 50.0122 | -491.0301
1643.76 | 50.0122 | -491.0308
1643.78 | 50.0122 | -491.0315
1643.8 | 50.0122 | -491.0322
1643.82 | 50.0123 | -491.0329
1643.84 | 50.0123 | -491.0337
1643.86 | 50.0123 | -491.0344
1643.88 | 50.0123 | -491.0352
1643.9 | 50.0123 | -491.036
1643.92 | 50.0123 | -491.0369
1643.94 | 50.0123 | -491.0377
1643.96 | 50.0123 | -491.0386
1643.98 | 50.0123 | -491.0395
1644 | 50.0123 | -491.0405
1644.02 | 50.0123 | -491.0414
1644.04 | 50.0123 | -491.0423
1644.06 | 50.0123 | -491.0433
1644.08 | 50.0124 | -491.0443
1644.1 | 50.0124 | -491.0453
1644.12 | 50.0124 | -491.0463
1644.14 | 50.0124 | -491.0474
1644.16 | 50.0124 | -491.0484
1644.18 | 50.0124 | -491.0495
1644.2 | 50.0124 | -491.0506
1644.22 | 50.0124 | -491.0516
1644.24 | 50.0124 | -491.0527
1644.26 | 50.0124 | -491.0538
1644.28 | 50.0124 | -491.055
1644.3 | 50.0124 | -491.0561
1644.32 | 50.0124 | -491.0572
1644.34 | 50.0124 | -491.0584
1644.36 | 50.0125 | -491.0595
1644.38 | 50.0125 | -491.0607
1644.4 | 50.0125 | -491.0618
1644.42 | 50.0125 | -491.063
1644.44 | 50.0125 | -491.0642
1644.46 | 50.0125 | -491.0654
1644.48 | 50.0125 | -491.0666
1644.5 | 50.0125 | -491.0678
1644.52 | 50.0125 | -491.069
1644.54 | 50.0125 | -491.0702
1644.56 | 50.0125 | -491.0714
1644.58 | 50.0125 | -491.0726
1644.6 | 50.0125 | -491.0738
1644.62 | 50.0126 | -491.075
1644.64 | 50.0126 | -491.0762
1644.66 | 50.0126 | -491.0774
1644.68 | 50.0126 | -491.0786
1644.7 | 50.0126 | -491.0798
1644.72 | 50.0126 | -491.081
1644.74 | 50.0126 | -491.0823
1644.76 | 50.0126 | -491.0835
1644.78 | 50.0126 | -491.0847
1644.8 | 50.0126 | -491.0859
1644.82 | 50.0126 | -491.0871
1644.84 | 50.0126 | -491.0883
1644.86 | 50.0126 | -491.0895
1644.88 | 50.0127 | -491.0907
1644.9 | 50.0127 | -491.0919
1644.92 | 50.0127 | -491.0932
1644.94 | 50.0127 | -491.0944
1644.96 | 50.0127 | -491.0956
1644.98 | 50.0127 | -491.0968
1645 | 50.0127 | -491.098
1645.02 | 50.0127 | -491.0992
1645.04 | 50.0127 | -491.1003
1645.06 | 50.0127 | -491.1015
1645.08 | 50.0127 | -491.1027
1645.1 | 50.0127 | -491.1039
1645.12 | 50.0127 | -491.1051
1645.14 | 50.0128 | -491.1063
1645.16 | 50.0128 | -491.1075
1645.18 | 50.0128 | -491.1087
1645.2 | 50.0128 | -491.1099
1645.22 | 50.0128 | -491.111
1645.24 | 50.0128 | -491.1122
1645.26 | 50.0128 | -491.1134
1645.28 | 50.0128 | -491.1146
1645.3 | 50.0128 | -491.1157
1645.32 | 50.0128 | -491.1169
1645.34 | 50.0128 | -491.1181
1645.36 | 50.0128 | -491.1193
1645.38 | 50.0128 | -491.1204
1645.4 | 50.0129 | -491.1216
1645.42 | 50.0129 | -491.1228
1645.44 | 50.0129 | -491.124
1645.46 | 50.0129 | -491.1251
1645.48 | 50.0129 | -491.1263
1645.5 | 50.0129 | -491.1275
1645.52 | 50.0129 | -491.1287
1645.54 | 50.0129 | -491.1298
1645.56 | 50.0129 | -491.131
1645.58 | 50.0129 | -491.1322
1645.6 | 50.0129 | -491.1334
1645.62 | 50.0129 | -491.1346
1645.64 | 50.0129 | -491.1358
1645.66 | 50.0129 | -491.1369
1645.68 | 50.013 | -491.1381
1645.7 | 50.013 | -491.1393
1645.72 | 50.013 | -491.1405
1645.74 | 50.013 | -491.1417
1645.76 | 50.013 | -491.1429
1645.78 | 50.013 | -491.1441
1645.8 | 50.013 | -491.1453
1645.82 | 50.013 | -491.1465
1645.84 | 50.013 | -491.1477
1645.86 | 50.013 | -491.1489
1645.88 | 50.013 | -491.1502
1645.9 | 50.013 | -491.1514
1645.92 | 50.013 | -491.1526
1645.94 | 50.013 | -491.1538
1645.96 | 50.013 | -491.1551
1645.98 | 50.0131 | -491.1563
1646 | 50.0131 | -491.1576
1646.02 | 50.0131 | -491.1588
1646.04 | 50.0131 | -491.16
1646.06 | 50.0131 | -491.1613
1646.08 | 50.0131 | -491.1626
1646.1 | 50.0131 | -491.1638
1646.12 | 50.0131 | -491.1651
1646.14 | 50.0131 | -491.1664
1646.16 | 50.0131 | -491.1677
1646.18 | 50.0131 | -491.1689
1646.2 | 50.0131 | -491.1702
1646.22 | 50.0131 | -491.1715
1646.24 | 50.0131 | -491.1728
1646.26 | 50.0131 | -491.1741
1646.28 | 50.0132 | -491.1754
1646.3 | 50.0132 | -491.1767
1646.32 | 50.0132 | -491.1781
1646.34 | 50.0132 | -491.1794
1646.36 | 50.0132 | -491.1807
1646.38 | 50.0132 | -491.1821
1646.4 | 50.0132 | -491.1834
1646.42 | 50.0132 | -491.1847
1646.44 | 50.0132 | -491.1861
1646.46 | 50.0132 | -491.1874
1646.48 | 50.0132 | -491.1888
1646.5 | 50.0132 | -491.1902
1646.52 | 50.0132 | -491.1915
1646.54 | 50.0132 | -491.1929
1646.56 | 50.0132 | -491.1943
1646.58 | 50.0133 | -491.1957
1646.6 | 50.0133 | -491.1971
1646.62 | 50.0133 | -491.1985
1646.64 | 50.0133 | -491.1999
1646.66 | 50.0133 | -491.2013
1646.68 | 50.0133 | -491.2027
1646.7 | 50.0133 | -491.2041
1646.72 | 50.0133 | -491.2055
1646.74 | 50.0133 | -491.2069
1646.76 | 50.0133 | -491.2083
1646.78 | 50.0133 | -491.2098
1646.8 | 50.0133 | -491.2112
1646.82 | 50.0133 | -491.2126
1646.84 | 50.0133 | -491.2141
1646.86 | 50.0133 | -491.2155
1646.88 | 50.0133 | -491.217
1646.9 | 50.0134 | -491.2184
1646.92 | 50.0134 | -491.2199
1646.94 | 50.0134 | -491.2213
1646.96 | 50.0134 | -491.2228
1646.98 | 50.0134 | -491.2243
1647 | 50.0134 | -491.2257
1647.02 | 50.0134 | -491.2267
1647.04 | 50.0134 | -491.2266
1647.06 | 50.0134 | -491.2255
1647.08 | 50.0134 | -491.2236
1647.1 | 50.0134 | -491.2208
1647.12 | 50.0134 | -491.2173
1647.14 | 50.0134 | -491.213
1647.16 | 50.0134 | -491.2081
1647.18 | 50.0134 | -491.2025
1647.2 | 50.0134 | -491.1963
1647.22 | 50.0134 | -491.1896
1647.24 | 50.0134 | -491.1824
1647.26 | 50.0134 | -491.1746
1647.28 | 50.0134 | -491.1665
1647.3 | 50.0134 | -491.1579
1647.32 | 50.0134 | -491.149
1647.34 | 50.0134 | -491.1397
1647.36 | 50.0134 | -491.1301
1647.38 | 50.0134 | -491.1203
1647.4 | 50.0134 | -491.1102
1647.42 | 50.0134 | -491.0999
1647.44 | 50.0134 | -491.0893
1647.46 | 50.0134 | -491.0787
1647.48 | 50.0134 | -491.0679
1647.5 | 50.0134 | -491.0569
1647.52 | 50.0134 | -491.046
1647.54 | 50.0134 | -491.0349
1647.56 | 50.0133 | -491.0238
1647.58 | 50.0133 | -491.0127
1647.6 | 50.0133 | -491.0016
1647.62 | 50.0133 | -490.9906
1647.64 | 50.0133 | -490.9796
1647.66 | 50.0133 | -490.9687
1647.68 | 50.0133 | -490.9579
1647.7 | 50.0132 | -490.9472
1647.72 | 50.0132 | -490.9366
1647.74 | 50.0132 | -490.9262
1647.76 | 50.0132 | -490.916
1647.78 | 50.0132 | -490.9059
1647.8 | 50.0131 | -490.8961
1647.82 | 50.0131 | -490.8864
1647.84 | 50.0131 | -490.877
1647.86 | 50.0131 | -490.8678
1647.88 | 50.013 | -490.8589
1647.9 | 50.013 | -490.8502
1647.92 | 50.013 | -490.8418
1647.94 | 50.0129 | -490.8337
1647.96 | 50.0129 | -490.8258
1647.98 | 50.0129 | -490.8183
1648 | 50.0129 | -490.811
1648.02 | 50.0128 | -490.8041
1648.04 | 50.0128 | -490.7975
1648.06 | 50.0128 | -490.7911
1648.08 | 50.0127 | -490.7851
1648.1 | 50.0127 | -490.7794
1648.12 | 50.0127 | -490.7741
1648.14 | 50.0126 | -490.769
1648.16 | 50.0126 | -490.7643
1648.18 | 50.0126 | -490.7599
1648.2 | 50.0125 | -490.7558
1648.22 | 50.0125 | -490.7521
1648.24 | 50.0124 | -490.7487
1648.26 | 50.0124 | -490.7455
1648.28 | 50.0124 | -490.7427
1648.3 | 50.0123 | -490.7402
1648.32 | 50.0123 | -490.738
1648.34 | 50.0123 | -490.7361
1648.36 | 50.0122 | -490.7345
1648.38 | 50.0122 | -490.7332
1648.4 | 50.0121 | -490.7322
1648.42 | 50.0121 | -490.7314
1648.44 | 50.0121 | -490.7309
1648.46 | 50.012 | -490.7307
1648.48 | 50.012 | -490.7308
1648.5 | 50.0119 | -490.731
1648.52 | 50.0119 | -490.7316
1648.54 | 50.0119 | -490.7323
1648.56 | 50.0118 | -490.7333
1648.58 | 50.0118 | -490.7345
1648.6 | 50.0118 | -490.7358
1648.62 | 50.0117 | -490.7374
1648.64 | 50.0117 | -490.7392
1648.66 | 50.0116 | -490.7411
1648.68 | 50.0116 | -490.7432
1648.7 | 50.0116 | -490.7455
1648.72 | 50.0115 | -490.7479
1648.74 | 50.0115 | -490.7505
1648.76 | 50.0114 | -490.7532
1648.78 | 50.0114 | -490.756
1648.8 | 50.0114 | -490.7589
1648.82 | 50.0113 | -490.7619
1648.84 | 50.0113 | -490.765
1648.86 | 50.0113 | -490.7682
1648.88 | 50.0112 | -490.7715
1648.9 | 50.0112 | -490.7748
1648.92 | 50.0111 | -490.7782
1648.94 | 50.0111 | -490.7816
1648.96 | 50.0111 | -490.7851
1648.98 | 50.011 | -490.7886
1649 | 50.011 | -490.7921
1649.02 | 50.011 | -490.7956
1649.04 | 50.0109 | -490.7992
1649.06 | 50.0109 | -490.8027
1649.08 | 50.0109 | -490.8062
1649.1 | 50.0108 | -490.8097
1649.12 | 50.0108 | -490.8132
1649.14 | 50.0108 | -490.8167
1649.16 | 50.0107 | -490.8201
1649.18 | 50.0107 | -490.8235
1649.2 | 50.0107 | -490.8268
1649.22 | 50.0106 | -490.8301
1649.24 | 50.0106 | -490.8333
1649.26 | 50.0106 | -490.8364
1649.28 | 50.0105 | -490.8395
1649.3 | 50.0105 | -490.8425
1649.32 | 50.0105 | -490.8455
1649.34 | 50.0104 | -490.8483
1649.36 | 50.0104 | -490.8511
1649.38 | 50.0104 | -490.8538
1649.4 | 50.0103 | -490.8564
1649.42 | 50.0103 | -490.8589
1649.44 | 50.0103 | -490.8613
1649.46 | 50.0103 | -490.8636
1649.48 | 50.0102 | -490.8658
1649.5 | 50.0102 | -490.8679
1649.52 | 50.0102 | -490.8699
1649.54 | 50.0101 | -490.8717
1649.56 | 50.0101 | -490.8735
1649.58 | 50.0101 | -490.8752
1649.6 | 50.01 | -490.8768
1649.62 | 50.01 | -490.8782
1649.64 | 50.01 | -490.8796
1649.66 | 50.01 | -490.8808
1649.68 | 50.0099 | -490.8819
1649.7 | 50.0099 | -490.8829
1649.72 | 50.0099 | -490.8839
1649.74 | 50.0098 | -490.8847
1649.76 | 50.0098 | -490.8854
1649.78 | 50.0098 | -490.886
1649.8 | 50.0098 | -490.8865
1649.82 | 50.0097 | -490.8869
1649.84 | 50.0097 | -490.8872
1649.86 | 50.0097 | -490.8874
1649.88 | 50.0096 | -490.8875
1649.9 | 50.0096 | -490.8875
1649.92 | 50.0096 | -490.8875
1649.94 | 50.0096 | -490.8873
1649.96 | 50.0095 | -490.8871
1649.98 | 50.0095 | -490.8867
1650 | 50.0095 | -490.8863
1650.02 | 50.0094 | -490.8864
1650.04 | 50.0094 | -490.8875
1650.06 | 50.0094 | -490.8895
1650.08 | 50.0093 | -490.8925
1650.1 | 50.0093 | -490.8963
1650.12 | 50.0093 | -490.901
1650.14 | 50.0092 | -490.9065
1650.16 | 50.0092 | -490.9128
1650.18 | 50.0092 | -490.9198
1650.2 | 50.0091 | -490.9275
1650.22 | 50.0091 | -490.936
1650.24 | 50.0091 | -490.945
1650.26 | 50.009 | -490.9547
1650.28 | 50.009 | -490.9649
1650.3 | 50.009 | -490.9757
1650.32 | 50.0089 | -490.9869
1650.34 | 50.0089 | -490.9986
1650.36 | 50.0089 | -491.0107
1650.38 | 50.0089 | -491.0232
1650.4 | 50.0088 | -491.0361
1650.42 | 50.0088 | -491.0493
1650.44 | 50.0088 | -491.0627
1650.46 | 50.0088 | -491.0764
1650.48 | 50.0087 | -491.0903
1650.5 | 50.0087 | -491.1044
1650.52 | 50.0087 | -491.1186
1650.54 | 50.0087 | -491.133
1650.56 | 50.0087 | -491.1474
1650.58 | 50.0087 | -491.1619
1650.6 | 50.0086 | -491.1764
1650.62 | 50.0086 | -491.1909
1650.64 | 50.0086 | -491.2054
1650.66 | 50.0086 | -491.2198
1650.68 | 50.0086 | -491.2341
1650.7 | 50.0086 | -491.2483
1650.72 | 50.0086 | -491.2624
1650.74 | 50.0086 | -491.2763
1650.76 | 50.0086 | -491.2901
1650.78 | 50.0086 | -491.3036
1650.8 | 50.0086 | -491.3169
1650.82 | 50.0086 | -491.33
1650.84 | 50.0086 | -491.3428
1650.86 | 50.0086 | -491.3554
1650.88 | 50.0086 | -491.3676
1650.9 | 50.0086 | -491.3796
1650.92 | 50.0086 | -491.3912
1650.94 | 50.0086 | -491.4025
1650.96 | 50.0086 | -491.4135
1650.98 | 50.0086 | -491.4241
1651 | 50.0086 | -491.4343
1651.02 | 50.0086 | -491.4442
1651.04 | 50.0086 | -491.4536
1651.06 | 50.0086 | -491.4627
1651.08 | 50.0086 | -491.4714
1651.1 | 50.0086 | -491.4798
1651.12 | 50.0086 | -491.4877
1651.14 | 50.0087 | -491.4952
1651.16 | 50.0087 | -491.5023
1651.18 | 50.0087 | -491.509
1651.2 | 50.0087 | -491.5153
1651.22 | 50.0087 | -491.5211
1651.24 | 50.0087 | -491.5266
1651.26 | 50.0087 | -491.5317
1651.28 | 50.0087 | -491.5364
1651.3 | 50.0088 | -491.5407
1651.32 | 50.0088 | -491.5446
1651.34 | 50.0088 | -491.5481
1651.36 | 50.0088 | -491.5512
1651.38 | 50.0088 | -491.554
1651.4 | 50.0088 | -491.5564
1651.42 | 50.0089 | -491.5584
1651.44 | 50.0089 | -491.5601
1651.46 | 50.0089 | -491.5614
1651.48 | 50.0089 | -491.5624
1651.5 | 50.0089 | -491.5631
1651.52 | 50.0089 | -491.5635
1651.54 | 50.0089 | -491.5635
1651.56 | 50.009 | -491.5633
1651.58 | 50.009 | -491.5628
1651.6 | 50.009 | -491.562
1651.62 | 50.009 | -491.561
1651.64 | 50.009 | -491.5597
1651.66 | 50.009 | -491.5581
1651.68 | 50.0091 | -491.5564
1651.7 | 50.0091 | -491.5544
1651.72 | 50.0091 | -491.5522
1651.74 | 50.0091 | -491.5498
1651.76 | 50.0091 | -491.5473
1651.78 | 50.0091 | -491.5446
1651.8 | 50.0092 | -491.5417
1651.82 | 50.0092 | -491.5387
1651.84 | 50.0092 | -491.5355
1651.86 | 50.0092 | -491.5322
1651.88 | 50.0092 | -491.5289
1651.9 | 50.0092 | -491.5254
1651.92 | 50.0092 | -491.5218
1651.94 | 50.0093 | -491.5182
1651.96 | 50.0093 | -491.5145
1651.98 | 50.0093 | -491.5107
1652 | 50.0093 | -491.5069
1652.02 | 50.0093 | -491.5031
1652.04 | 50.0093 | -491.4992
1652.06 | 50.0093 | -491.4953
1652.08 | 50.0093 | -491.4914
1652.1 | 50.0093 | -491.4876
1652.12 | 50.0094 | -491.4837
1652.14 | 50.0094 | -491.4799
1652.16 | 50.0094 | -491.4761
1652.18 | 50.0094 | -491.4723
1652.2 | 50.0094 | -491.4686
1652.22 | 50.0094 | -491.465
1652.24 | 50.0094 | -491.4614
1652.26 | 50.0094 | -491.4578
1652.28 | 50.0094 | -491.4544
1652.3 | 50.0094 | -491.451
1652.32 | 50.0094 | -491.4477
1652.34 | 50.0094 | -491.4446
1652.36 | 50.0094 | -491.4415
1652.38 | 50.0095 | -491.4385
1652.4 | 50.0095 | -491.4356
1652.42 | 50.0095 | -491.4328
1652.44 | 50.0095 | -491.4301
1652.46 | 50.0095 | -491.4276
1652.48 | 50.0095 | -491.4252
1652.5 | 50.0095 | -491.4228
1652.52 | 50.0095 | -491.4207
1652.54 | 50.0095 | -491.4186
1652.56 | 50.0095 | -491.4167
1652.58 | 50.0095 | -491.4149
1652.6 | 50.0095 | -491.4132
1652.62 | 50.0095 | -491.4117
1652.64 | 50.0095 | -491.4102
1652.66 | 50.0095 | -491.409
1652.68 | 50.0095 | -491.4078
1652.7 | 50.0095 | -491.4068
1652.72 | 50.0095 | -491.4059
1652.74 | 50.0095 | -491.4051
1652.76 | 50.0095 | -491.4045
1652.78 | 50.0095 | -491.404
1652.8 | 50.0095 | -491.4036
1652.82 | 50.0095 | -491.4033
1652.84 | 50.0095 | -491.4032
1652.86 | 50.0095 | -491.4032
1652.88 | 50.0095 | -491.4033
1652.9 | 50.0096 | -491.4035
1652.92 | 50.0096 | -491.4038
1652.94 | 50.0096 | -491.4042
1652.96 | 50.0096 | -491.4047
1652.98 | 50.0096 | -491.4054
1653 | 50.0096 | -491.4061
1653.02 | 50.0096 | -491.4069
1653.04 | 50.0096 | -491.4078
1653.06 | 50.0096 | -491.4086
1653.08 | 50.0096 | -491.4095
1653.1 | 50.0096 | -491.4103
1653.12 | 50.0096 | -491.4111
1653.14 | 50.0096 | -491.4117
1653.16 | 50.0096 | -491.4123
1653.18 | 50.0097 | -491.4128
1653.2 | 50.0097 | -491.4132
1653.22 | 50.0097 | -491.4135
1653.24 | 50.0097 | -491.4136
1653.26 | 50.0097 | -491.4137
1653.28 | 50.0097 | -491.4136
1653.3 | 50.0097 | -491.4134
1653.32 | 50.0097 | -491.4132
1653.34 | 50.0097 | -491.4128
1653.36 | 50.0097 | -491.4122
1653.38 | 50.0098 | -491.4116
1653.4 | 50.0098 | -491.4109
1653.42 | 50.0098 | -491.4101
1653.44 | 50.0098 | -491.4092
1653.46 | 50.0098 | -491.4082
1653.48 | 50.0098 | -491.4072
1653.5 | 50.0098 | -491.4061
1653.52 | 50.0098 | -491.4049
1653.54 | 50.0098 | -491.4036
1653.56 | 50.0098 | -491.4023
1653.58 | 50.0098 | -491.401
1653.6 | 50.0098 | -491.3996
1653.62 | 50.0099 | -491.3981
1653.64 | 50.0099 | -491.3967
1653.66 | 50.0099 | -491.3952
1653.68 | 50.0099 | -491.3937
1653.7 | 50.0099 | -491.3921
1653.72 | 50.0099 | -491.3906
1653.74 | 50.0099 | -491.3891
1653.76 | 50.0099 | -491.3876
1653.78 | 50.0099 | -491.386
1653.8 | 50.0099 | -491.3845
1653.82 | 50.0099 | -491.383
1653.84 | 50.0099 | -491.3816
1653.86 | 50.0099 | -491.3801
1653.88 | 50.0099 | -491.3787
1653.9 | 50.0099 | -491.3773
1653.92 | 50.01 | -491.376
1653.94 | 50.01 | -491.3747
1653.96 | 50.01 | -491.3735
1653.98 | 50.01 | -491.3722
1654 | 50.01 | -491.3711
1654.02 | 50.01 | -491.37
1654.04 | 50.01 | -491.3689
1654.06 | 50.01 | -491.368
1654.08 | 50.01 | -491.367
1654.1 | 50.01 | -491.3662
1654.12 | 50.01 | -491.3654
1654.14 | 50.01 | -491.3646
1654.16 | 50.01 | -491.364
1654.18 | 50.01 | -491.3634
1654.2 | 50.01 | -491.3628
1654.22 | 50.01 | -491.3624
1654.24 | 50.01 | -491.362
1654.26 | 50.01 | -491.3617
1654.28 | 50.01 | -491.3614
1654.3 | 50.01 | -491.3613
1654.32 | 50.01 | -491.3612
1654.34 | 50.01 | -491.3611
1654.36 | 50.01 | -491.3612
1654.38 | 50.01 | -491.3613
1654.4 | 50.01 | -491.3615
1654.42 | 50.0101 | -491.3617
1654.44 | 50.0101 | -491.362
1654.46 | 50.0101 | -491.3624
1654.48 | 50.0101 | -491.3629
1654.5 | 50.0101 | -491.3634
1654.52 | 50.0101 | -491.364
1654.54 | 50.0101 | -491.3646
1654.56 | 50.0101 | -491.3653
1654.58 | 50.0101 | -491.3661
1654.6 | 50.0101 | -491.3669
1654.62 | 50.0101 | -491.3678
1654.64 | 50.0101 | -491.3687
1654.66 | 50.0101 | -491.3697
1654.68 | 50.0101 | -491.3707
1654.7 | 50.0101 | -491.3718
1654.72 | 50.0101 | -491.3729
1654.74 | 50.0101 | -491.374
1654.76 | 50.0101 | -491.3752
1654.78 | 50.0101 | -491.3765
1654.8 | 50.0101 | -491.3778
1654.82 | 50.0101 | -491.3791
1654.84 | 50.0101 | -491.3804
1654.86 | 50.0101 | -491.3818
1654.88 | 50.0101 | -491.3832
1654.9 | 50.0101 | -491.3847
1654.92 | 50.0101 | -491.3861
1654.94 | 50.0101 | -491.3876
1654.96 | 50.0101 | -491.3891
1654.98 | 50.0101 | -491.3906
1655 | 50.0101 | -491.3921
1655.02 | 50.0101 | -491.3937
1655.04 | 50.0101 | -491.3952
1655.06 | 50.0101 | -491.3968
1655.08 | 50.0102 | -491.3984
1655.1 | 50.0102 | -491.4
1655.12 | 50.0102 | -491.4015
1655.14 | 50.0102 | -491.4031
1655.16 | 50.0102 | -491.4047
1655.18 | 50.0102 | -491.4063
1655.2 | 50.0102 | -491.4079
1655.22 | 50.0102 | -491.4094
1655.24 | 50.0102 | -491.411
1655.26 | 50.0102 | -491.4126
1655.28 | 50.0102 | -491.4141
1655.3 | 50.0102 | -491.4156
1655.32 | 50.0102 | -491.4172
1655.34 | 50.0102 | -491.4187
1655.36 | 50.0102 | -491.4202
1655.38 | 50.0102 | -491.4217
1655.4 | 50.0102 | -491.4231
1655.42 | 50.0102 | -491.4246
1655.44 | 50.0102 | -491.426
1655.46 | 50.0102 | -491.4274
1655.48 | 50.0102 | -491.4288
1655.5 | 50.0102 | -491.4302
1655.52 | 50.0102 | -491.4315
1655.54 | 50.0103 | -491.4328
1655.56 | 50.0103 | -491.4341
1655.58 | 50.0103 | -491.4354
1655.6 | 50.0103 | -491.4366
1655.62 | 50.0103 | -491.4379
1655.64 | 50.0103 | -491.4391
1655.66 | 50.0103 | -491.4402
1655.68 | 50.0103 | -491.4414
1655.7 | 50.0103 | -491.4425
1655.72 | 50.0103 | -491.4436
1655.74 | 50.0103 | -491.4447
1655.76 | 50.0103 | -491.4457
1655.78 | 50.0103 | -491.4467
1655.8 | 50.0103 | -491.4477
1655.82 | 50.0103 | -491.4487
1655.84 | 50.0103 | -491.4497
1655.86 | 50.0103 | -491.4506
1655.88 | 50.0103 | -491.4515
1655.9 | 50.0104 | -491.4524
1655.92 | 50.0104 | -491.4532
1655.94 | 50.0104 | -491.454
1655.96 | 50.0104 | -491.4548
1655.98 | 50.0104 | -491.4556
1656 | 50.0104 | -491.4564
1656.02 | 50.0104 | -491.456
1656.04 | 50.0104 | -491.4537
1656.06 | 50.0104 | -491.4495
1656.08 | 50.0104 | -491.4435
1656.1 | 50.0104 | -491.4361
1656.12 | 50.0104 | -491.4272
1656.14 | 50.0104 | -491.4169
1656.16 | 50.0103 | -491.4055
1656.18 | 50.0103 | -491.3929
1656.2 | 50.0103 | -491.3792
1656.22 | 50.0103 | -491.3647
1656.24 | 50.0103 | -491.3492
1656.26 | 50.0103 | -491.3329
1656.28 | 50.0103 | -491.3159
1656.3 | 50.0103 | -491.2983
1656.32 | 50.0103 | -491.28
1656.34 | 50.0102 | -491.2611
1656.36 | 50.0102 | -491.2418
1656.38 | 50.0102 | -491.2221
1656.4 | 50.0102 | -491.2019
1656.42 | 50.0102 | -491.1815
1656.44 | 50.0101 | -491.1607
1656.46 | 50.0101 | -491.1397
1656.48 | 50.0101 | -491.1186
1656.5 | 50.0101 | -491.0973
1656.52 | 50.01 | -491.0758
1656.54 | 50.01 | -491.0544
1656.56 | 50.01 | -491.0329
1656.58 | 50.0099 | -491.0114
1656.6 | 50.0099 | -490.99
1656.62 | 50.0098 | -490.9687
1656.64 | 50.0098 | -490.9476
1656.66 | 50.0098 | -490.9266
1656.68 | 50.0097 | -490.9057
1656.7 | 50.0097 | -490.8852
1656.72 | 50.0096 | -490.8648
1656.74 | 50.0096 | -490.8448
1656.76 | 50.0095 | -490.825
1656.78 | 50.0095 | -490.8056
1656.8 | 50.0094 | -490.7866
1656.82 | 50.0094 | -490.7679
1656.84 | 50.0093 | -490.7496
1656.86 | 50.0092 | -490.7318
1656.88 | 50.0092 | -490.7144
1656.9 | 50.0091 | -490.6974
1656.92 | 50.0091 | -490.6809
1656.94 | 50.009 | -490.6649
1656.96 | 50.0089 | -490.6494
1656.98 | 50.0089 | -490.6344
1657 | 50.0088 | -490.6199
1657.02 | 50.0087 | -490.6059
1657.04 | 50.0087 | -490.5924
1657.06 | 50.0086 | -490.5795
1657.08 | 50.0085 | -490.5671
1657.1 | 50.0084 | -490.5553
1657.12 | 50.0084 | -490.544
1657.14 | 50.0083 | -490.5333
1657.16 | 50.0082 | -490.5231
1657.18 | 50.0082 | -490.5134
1657.2 | 50.0081 | -490.5043
1657.22 | 50.008 | -490.4957
1657.24 | 50.0079 | -490.4877
1657.26 | 50.0078 | -490.4802
1657.28 | 50.0078 | -490.4732
1657.3 | 50.0077 | -490.4667
1657.32 | 50.0076 | -490.4607
1657.34 | 50.0075 | -490.4553
1657.36 | 50.0075 | -490.4503
1657.38 | 50.0074 | -490.4458
1657.4 | 50.0073 | -490.4417
1657.42 | 50.0072 | -490.4382
1657.44 | 50.0071 | -490.435
1657.46 | 50.0071 | -490.4323
1657.48 | 50.007 | -490.43
1657.5 | 50.0069 | -490.4282
1657.52 | 50.0068 | -490.4267
1657.54 | 50.0067 | -490.4256
1657.56 | 50.0067 | -490.4249
1657.58 | 50.0066 | -490.4245
1657.6 | 50.0065 | -490.4244
1657.62 | 50.0064 | -490.4247
1657.64 | 50.0063 | -490.4252
1657.66 | 50.0063 | -490.4261
1657.68 | 50.0062 | -490.4272
1657.7 | 50.0061 | -490.4286
1657.72 | 50.006 | -490.4302
1657.74 | 50.0059 | -490.432
1657.76 | 50.0059 | -490.4341
1657.78 | 50.0058 | -490.4363
1657.8 | 50.0057 | -490.4387
1657.82 | 50.0056 | -490.4413
1657.84 | 50.0055 | -490.444
1657.86 | 50.0055 | -490.4469
1657.88 | 50.0054 | -490.4499
1657.9 | 50.0053 | -490.4529
1657.92 | 50.0052 | -490.4561
1657.94 | 50.0052 | -490.4593
1657.96 | 50.0051 | -490.4626
1657.98 | 50.005 | -490.4659
1658 | 50.0049 | -490.4692
1658.02 | 50.0049 | -490.4726
1658.04 | 50.0048 | -490.476
1658.06 | 50.0047 | -490.4793
1658.08 | 50.0046 | -490.4827
1658.1 | 50.0046 | -490.486
1658.12 | 50.0045 | -490.4892
1658.14 | 50.0044 | -490.4924
1658.16 | 50.0044 | -490.4956
1658.18 | 50.0043 | -490.4986
1658.2 | 50.0042 | -490.5016
1658.22 | 50.0041 | -490.5045
1658.24 | 50.0041 | -490.5073
1658.26 | 50.004 | -490.51
1658.28 | 50.0039 | -490.5125
1658.3 | 50.0039 | -490.5149
1658.32 | 50.0038 | -490.5172
1658.34 | 50.0037 | -490.5194
1658.36 | 50.0037 | -490.5214
1658.38 | 50.0036 | -490.5233
1658.4 | 50.0035 | -490.525
1658.42 | 50.0035 | -490.5265
1658.44 | 50.0034 | -490.5279
1658.46 | 50.0033 | -490.5292
1658.48 | 50.0033 | -490.5302
1658.5 | 50.0032 | -490.5311
1658.52 | 50.0031 | -490.5318
1658.54 | 50.0031 | -490.5323
1658.56 | 50.003 | -490.5327
1658.58 | 50.0029 | -490.5328
1658.6 | 50.0029 | -490.5328
1658.62 | 50.0028 | -490.5327
1658.64 | 50.0027 | -490.5323
1658.66 | 50.0027 | -490.5317
1658.68 | 50.0026 | -490.531
1658.7 | 50.0025 | -490.5301
1658.72 | 50.0025 | -490.529
1658.74 | 50.0024 | -490.5278
1658.76 | 50.0023 | -490.5264
1658.78 | 50.0023 | -490.5248
1658.8 | 50.0022 | -490.523
1658.82 | 50.0022 | -490.5211
1658.84 | 50.0021 | -490.519
1658.86 | 50.002 | -490.5167
1658.88 | 50.002 | -490.5143
1658.9 | 50.0019 | -490.5118
1658.92 | 50.0018 | -490.5091
1658.94 | 50.0018 | -490.5062
1658.96 | 50.0017 | -490.5033
1658.98 | 50.0016 | -490.5001
1659 | 50.0016 | -490.4969
1659.02 | 50.0015 | -490.4946
1659.04 | 50.0015 | -490.4942
1659.06 | 50.0014 | -490.4955
1659.08 | 50.0014 | -490.4984
1659.1 | 50.0013 | -490.5027
1659.12 | 50.0013 | -490.5083
1659.14 | 50.0012 | -490.5151
1659.16 | 50.0011 | -490.5231
1659.18 | 50.0011 | -490.532
1659.2 | 50.001 | -490.5419
1659.22 | 50.001 | -490.5527
1659.24 | 50.0009 | -490.5643
1659.26 | 50.0009 | -490.5766
1659.28 | 50.0009 | -490.5895
1659.3 | 50.0008 | -490.6031
1659.32 | 50.0008 | -490.6172
1659.34 | 50.0007 | -490.6318
1659.36 | 50.0007 | -490.6468
1659.38 | 50.0006 | -490.6622
1659.4 | 50.0006 | -490.678
1659.42 | 50.0006 | -490.694
1659.44 | 50.0005 | -490.7104
1659.46 | 50.0005 | -490.7269
1659.48 | 50.0005 | -490.7435
1659.5 | 50.0004 | -490.7603
1659.52 | 50.0004 | -490.7772
1659.54 | 50.0004 | -490.7942
1659.56 | 50.0003 | -490.8111
1659.58 | 50.0003 | -490.828
1659.6 | 50.0003 | -490.8449
1659.62 | 50.0003 | -490.8617
1659.64 | 50.0003 | -490.8784
1659.66 | 50.0002 | -490.8949
1659.68 | 50.0002 | -490.9112
1659.7 | 50.0002 | -490.9274
1659.72 | 50.0002 | -490.9433
1659.74 | 50.0002 | -490.9589
1659.76 | 50.0002 | -490.9743
1659.78 | 50.0002 | -490.9894
1659.8 | 50.0001 | -491.0042
1659.82 | 50.0001 | -491.0186
1659.84 | 50.0001 | -491.0326
1659.86 | 50.0001 | -491.0463
1659.88 | 50.0001 | -491.0596
1659.9 | 50.0001 | -491.0725
1659.92 | 50.0001 | -491.0849
1659.94 | 50.0001 | -491.097
1659.96 | 50.0001 | -491.1085
1659.98 | 50.0001 | -491.1197
1660 | 50.0001 | -491.1303
1660.02 | 50.0001 | -491.1405
1660.04 | 50.0001 | -491.1502
1660.06 | 50.0001 | -491.1595
1660.08 | 50.0001 | -491.1682
1660.1 | 50.0001 | -491.1765
1660.12 | 50.0002 | -491.1843
1660.14 | 50.0002 | -491.1915
1660.16 | 50.0002 | -491.1983
1660.18 | 50.0002 | -491.2046
1660.2 | 50.0002 | -491.2104
1660.22 | 50.0002 | -491.2157
1660.24 | 50.0002 | -491.2205
1660.26 | 50.0002 | -491.2249
1660.28 | 50.0002 | -491.2287
1660.3 | 50.0003 | -491.2321
1660.32 | 50.0003 | -491.2351
1660.34 | 50.0003 | -491.2375
1660.36 | 50.0003 | -491.2396
1660.38 | 50.0003 | -491.2412
1660.4 | 50.0003 | -491.2423
1660.42 | 50.0003 | -491.2431
1660.44 | 50.0004 | -491.2434
1660.46 | 50.0004 | -491.2433
1660.48 | 50.0004 | -491.2429
1660.5 | 50.0004 | -491.2421
1660.52 | 50.0004 | -491.2409
1660.54 | 50.0004 | -491.2393
1660.56 | 50.0005 | -491.2375
1660.58 | 50.0005 | -491.2353
1660.6 | 50.0005 | -491.2327
1660.62 | 50.0005 | -491.2299
1660.64 | 50.0005 | -491.2268
1660.66 | 50.0005 | -491.2235
1660.68 | 50.0005 | -491.2199
1660.7 | 50.0006 | -491.216
1660.72 | 50.0006 | -491.2119
1660.74 | 50.0006 | -491.2076
1660.76 | 50.0006 | -491.2031
1660.78 | 50.0006 | -491.1984
1660.8 | 50.0006 | -491.1935
1660.82 | 50.0007 | -491.1885
1660.84 | 50.0007 | -491.1833
1660.86 | 50.0007 | -491.178
1660.88 | 50.0007 | -491.1726
1660.9 | 50.0007 | -491.1671
1660.92 | 50.0007 | -491.1615
1660.94 | 50.0007 | -491.1558
1660.96 | 50.0007 | -491.15
1660.98 | 50.0008 | -491.1442
1661 | 50.0008 | -491.1383
1661.02 | 50.0008 | -491.1324
1661.04 | 50.0008 | -491.1265
1661.06 | 50.0008 | -491.1206
1661.08 | 50.0008 | -491.1147
1661.1 | 50.0008 | -491.1088
1661.12 | 50.0008 | -491.103
1661.14 | 50.0008 | -491.0971
1661.16 | 50.0009 | -491.0913
1661.18 | 50.0009 | -491.0856
1661.2 | 50.0009 | -491.0799
1661.22 | 50.0009 | -491.0743
1661.24 | 50.0009 | -491.0688
1661.26 | 50.0009 | -491.0633
1661.28 | 50.0009 | -491.058
1661.3 | 50.0009 | -491.0527
1661.32 | 50.0009 | -491.0475
1661.34 | 50.0009 | -491.0425
1661.36 | 50.0009 | -491.0376
1661.38 | 50.0009 | -491.0328
1661.4 | 50.0009 | -491.0281
1661.42 | 50.0009 | -491.0235
1661.44 | 50.0009 | -491.0191
1661.46 | 50.001 | -491.0148
1661.48 | 50.001 | -491.0107
1661.5 | 50.001 | -491.0066
1661.52 | 50.001 | -491.0028
1661.54 | 50.001 | -490.9991
1661.56 | 50.001 | -490.9955
1661.58 | 50.001 | -490.9921
1661.6 | 50.001 | -490.9888
1661.62 | 50.001 | -490.9857
1661.64 | 50.001 | -490.9827
1661.66 | 50.001 | -490.9799
1661.68 | 50.001 | -490.9772
1661.7 | 50.001 | -490.9747
1661.72 | 50.001 | -490.9723
1661.74 | 50.001 | -490.97
1661.76 | 50.001 | -490.9679
1661.78 | 50.001 | -490.966
1661.8 | 50.001 | -490.9642
1661.82 | 50.001 | -490.9625
1661.84 | 50.001 | -490.961
1661.86 | 50.001 | -490.9596
1661.88 | 50.001 | -490.9583
1661.9 | 50.001 | -490.9572
1661.92 | 50.001 | -490.9561
1661.94 | 50.001 | -490.9552
1661.96 | 50.001 | -490.9545
1661.98 | 50.001 | -490.9538
1662 | 50.001 | -490.9532
1662.02 | 50.001 | -490.9528
1662.04 | 50.001 | -490.9524
1662.06 | 50.001 | -490.9522
1662.08 | 50.0011 | -490.952
1662.1 | 50.0011 | -490.9519
1662.12 | 50.0011 | -490.9519
1662.14 | 50.0011 | -490.952
1662.16 | 50.0011 | -490.9522
1662.18 | 50.0011 | -490.9524
1662.2 | 50.0011 | -490.9527
1662.22 | 50.0011 | -490.9531
1662.24 | 50.0011 | -490.9535
1662.26 | 50.0011 | -490.954
1662.28 | 50.0011 | -490.9545
1662.3 | 50.0011 | -490.9551
1662.32 | 50.0011 | -490.9557
1662.34 | 50.0011 | -490.9564
1662.36 | 50.0011 | -490.9571
1662.38 | 50.0011 | -490.9578
1662.4 | 50.0011 | -490.9585
1662.42 | 50.0011 | -490.9593
1662.44 | 50.0011 | -490.9601
1662.46 | 50.0011 | -490.9609
1662.48 | 50.0011 | -490.9617
1662.5 | 50.0011 | -490.9625
1662.52 | 50.0011 | -490.9633
1662.54 | 50.0011 | -490.9641
1662.56 | 50.0012 | -490.965
1662.58 | 50.0012 | -490.9658
1662.6 | 50.0012 | -490.9666
1662.62 | 50.0012 | -490.9673
1662.64 | 50.0012 | -490.9681
1662.66 | 50.0012 | -490.9689
1662.68 | 50.0012 | -490.9696
1662.7 | 50.0012 | -490.9703
1662.72 | 50.0012 | -490.971
1662.74 | 50.0012 | -490.9716
1662.76 | 50.0012 | -490.9722
1662.78 | 50.0012 | -490.9728
1662.8 | 50.0012 | -490.9734
1662.82 | 50.0012 | -490.9739
1662.84 | 50.0012 | -490.9744
1662.86 | 50.0012 | -490.9749
1662.88 | 50.0013 | -490.9753
1662.9 | 50.0013 | -490.9756
1662.92 | 50.0013 | -490.976
1662.94 | 50.0013 | -490.9763
1662.96 | 50.0013 | -490.9765
1662.98 | 50.0013 | -490.9767
1663 | 50.0013 | -490.9769
1663.02 | 50.0013 | -490.977
1663.04 | 50.0013 | -490.9771
1663.06 | 50.0013 | -490.9771
1663.08 | 50.0013 | -490.9771
1663.1 | 50.0013 | -490.977
1663.12 | 50.0014 | -490.9769
1663.14 | 50.0014 | -490.9768
1663.16 | 50.0014 | -490.9766
1663.18 | 50.0014 | -490.9764
1663.2 | 50.0014 | -490.9761
1663.22 | 50.0014 | -490.9758
1663.24 | 50.0014 | -490.9754
1663.26 | 50.0014 | -490.975
1663.28 | 50.0014 | -490.9746
1663.3 | 50.0014 | -490.9741
1663.32 | 50.0014 | -490.9736
1663.34 | 50.0014 | -490.9731
1663.36 | 50.0015 | -490.9725
1663.38 | 50.0015 | -490.9719
1663.4 | 50.0015 | -490.9712
1663.42 | 50.0015 | -490.9705
1663.44 | 50.0015 | -490.9698
1663.46 | 50.0015 | -490.9691
1663.48 | 50.0015 | -490.9683
1663.5 | 50.0015 | -490.9675
1663.52 | 50.0015 | -490.9667
1663.54 | 50.0015 | -490.9658
1663.56 | 50.0015 | -490.9649
1663.58 | 50.0015 | -490.964
1663.6 | 50.0015 | -490.9631
1663.62 | 50.0016 | -490.9622
1663.64 | 50.0016 | -490.9613
1663.66 | 50.0016 | -490.9603
1663.68 | 50.0016 | -490.9593
1663.7 | 50.0016 | -490.9583
1663.72 | 50.0016 | -490.9573
1663.74 | 50.0016 | -490.9563
1663.76 | 50.0016 | -490.9553
1663.78 | 50.0016 | -490.9543
1663.8 | 50.0016 | -490.9533
1663.82 | 50.0016 | -490.9522
1663.84 | 50.0016 | -490.9512
1663.86 | 50.0017 | -490.9502
1663.88 | 50.0017 | -490.9491
1663.9 | 50.0017 | -490.9481
1663.92 | 50.0017 | -490.9471
1663.94 | 50.0017 | -490.946
1663.96 | 50.0017 | -490.945
1663.98 | 50.0017 | -490.944
1664 | 50.0017 | -490.943
1664.02 | 50.0017 | -490.942
1664.04 | 50.0017 | -490.941
1664.06 | 50.0017 | -490.94
1664.08 | 50.0017 | -490.939
1664.1 | 50.0017 | -490.9381
1664.12 | 50.0017 | -490.9371
1664.14 | 50.0018 | -490.9362
1664.16 | 50.0018 | -490.9353
1664.18 | 50.0018 | -490.9344
1664.2 | 50.0018 | -490.9335
1664.22 | 50.0018 | -490.9326
1664.24 | 50.0018 | -490.9318
1664.26 | 50.0018 | -490.931
1664.28 | 50.0018 | -490.9302
1664.3 | 50.0018 | -490.9294
1664.32 | 50.0018 | -490.9286
1664.34 | 50.0018 | -490.9278
1664.36 | 50.0018 | -490.9271
1664.38 | 50.0018 | -490.9264
1664.4 | 50.0018 | -490.9257
1664.42 | 50.0018 | -490.925
1664.44 | 50.0018 | -490.9244
1664.46 | 50.0019 | -490.9237
1664.48 | 50.0019 | -490.9231
1664.5 | 50.0019 | -490.9226
1664.52 | 50.0019 | -490.922
1664.54 | 50.0019 | -490.9214
1664.56 | 50.0019 | -490.9209
1664.58 | 50.0019 | -490.9204
1664.6 | 50.0019 | -490.92
1664.62 | 50.0019 | -490.9195
1664.64 | 50.0019 | -490.9191
1664.66 | 50.0019 | -490.9186
1664.68 | 50.0019 | -490.9182
1664.7 | 50.0019 | -490.9179
1664.72 | 50.0019 | -490.9175
1664.74 | 50.0019 | -490.9172
1664.76 | 50.0019 | -490.9169
1664.78 | 50.0019 | -490.9166
1664.8 | 50.002 | -490.9163
1664.82 | 50.002 | -490.916
1664.84 | 50.002 | -490.9158
1664.86 | 50.002 | -490.9156
1664.88 | 50.002 | -490.9154
1664.9 | 50.002 | -490.9152
1664.92 | 50.002 | -490.915
1664.94 | 50.002 | -490.9149
1664.96 | 50.002 | -490.9147
1664.98 | 50.002 | -490.9146
1665 | 50.002 | -490.9145
1665.02 | 50.002 | -490.9144
1665.04 | 50.002 | -490.9143
1665.06 | 50.002 | -490.9142
1665.08 | 50.002 | -490.9142
1665.1 | 50.002 | -490.9141
1665.12 | 50.002 | -490.9141
1665.14 | 50.0021 | -490.9141
1665.16 | 50.0021 | -490.9141
1665.18 | 50.0021 | -490.9141
1665.2 | 50.0021 | -490.9141
1665.22 | 50.0021 | -490.9141
1665.24 | 50.0021 | -490.9141
1665.26 | 50.0021 | -490.9142
1665.28 | 50.0021 | -490.9142
1665.3 | 50.0021 | -490.9143
1665.32 | 50.0021 | -490.9143
1665.34 | 50.0021 | -490.9144
1665.36 | 50.0021 | -490.9145
1665.38 | 50.0021 | -490.9145
1665.4 | 50.0021 | -490.9146
1665.42 | 50.0021 | -490.9147
1665.44 | 50.0021 | -490.9148
1665.46 | 50.0021 | -490.9149
1665.48 | 50.0021 | -490.915
1665.5 | 50.0022 | -490.9151
1665.52 | 50.0022 | -490.9152
1665.54 | 50.0022 | -490.9153
1665.56 | 50.0022 | -490.9154
1665.58 | 50.0022 | -490.9155
1665.6 | 50.0022 | -490.9156
1665.62 | 50.0022 | -490.9157
1665.64 | 50.0022 | -490.9158
1665.66 | 50.0022 | -490.916
1665.68 | 50.0022 | -490.9161
1665.7 | 50.0022 | -490.9162
1665.72 | 50.0022 | -490.9163
1665.74 | 50.0022 | -490.9164
1665.76 | 50.0022 | -490.9165
1665.78 | 50.0022 | -490.9167
1665.8 | 50.0022 | -490.9168
1665.82 | 50.0022 | -490.9169
1665.84 | 50.0022 | -490.917
1665.86 | 50.0023 | -490.9171
1665.88 | 50.0023 | -490.9172
1665.9 | 50.0023 | -490.9173
1665.92 | 50.0023 | -490.9175
1665.94 | 50.0023 | -490.9176
1665.96 | 50.0023 | -490.9177
1665.98 | 50.0023 | -490.9178
1666 | 50.0023 | -490.9179
1666.02 | 50.0023 | -490.918
1666.04 | 50.0023 | -490.9181
1666.06 | 50.0023 | -490.9182
1666.08 | 50.0023 | -490.9183
1666.1 | 50.0023 | -490.9184
1666.12 | 50.0023 | -490.9185
1666.14 | 50.0023 | -490.9186
1666.16 | 50.0023 | -490.9187
1666.18 | 50.0023 | -490.9188
1666.2 | 50.0023 | -490.9189
1666.22 | 50.0024 | -490.919
1666.24 | 50.0024 | -490.9191
1666.26 | 50.0024 | -490.9192
1666.28 | 50.0024 | -490.9193
1666.3 | 50.0024 | -490.9194
1666.32 | 50.0024 | -490.9195
1666.34 | 50.0024 | -490.9195
1666.36 | 50.0024 | -490.9196
1666.38 | 50.0024 | -490.9197
1666.4 | 50.0024 | -490.9198
1666.42 | 50.0024 | -490.9199
1666.44 | 50.0024 | -490.92
1666.46 | 50.0024 | -490.9201
1666.48 | 50.0024 | -490.9202
1666.5 | 50.0024 | -490.9203
1666.52 | 50.0024 | -490.9204
1666.54 | 50.0024 | -490.9205
1666.56 | 50.0024 | -490.9206
1666.58 | 50.0025 | -490.9207
1666.6 | 50.0025 | -490.9208
1666.62 | 50.0025 | -490.9209
1666.64 | 50.0025 | -490.921
1666.66 | 50.0025 | -490.9211
1666.68 | 50.0025 | -490.9213
1666.7 | 50.0025 | -490.9214
1666.72 | 50.0025 | -490.9215
1666.74 | 50.0025 | -490.9216
1666.76 | 50.0025 | -490.9217
1666.78 | 50.0025 | -490.9219
1666.8 | 50.0025 | -490.922
1666.82 | 50.0025 | -490.9221
1666.84 | 50.0025 | -490.9223
1666.86 | 50.0025 | -490.9224
1666.88 | 50.0025 | -490.9225
1666.9 | 50.0025 | -490.9227
1666.92 | 50.0025 | -490.9228
1666.94 | 50.0025 | -490.923
1666.96 | 50.0025 | -490.9231
1666.98 | 50.0026 | -490.9233
1667 | 50.0026 | -490.9235
1667.02 | 50.0026 | -490.9236
1667.04 | 50.0026 | -490.9238
1667.06 | 50.0026 | -490.924
1667.08 | 50.0026 | -490.9242
1667.1 | 50.0026 | -490.9244
1667.12 | 50.0026 | -490.9246
1667.14 | 50.0026 | -490.9247
1667.16 | 50.0026 | -490.925
1667.18 | 50.0026 | -490.9252
1667.2 | 50.0026 | -490.9254
1667.22 | 50.0026 | -490.9256
1667.24 | 50.0026 | -490.9258
1667.26 | 50.0026 | -490.926
1667.28 | 50.0026 | -490.9263
1667.3 | 50.0026 | -490.9265
1667.32 | 50.0026 | -490.9267
1667.34 | 50.0026 | -490.927
1667.36 | 50.0026 | -490.9272
1667.38 | 50.0027 | -490.9275
1667.4 | 50.0027 | -490.9277
1667.42 | 50.0027 | -490.928
1667.44 | 50.0027 | -490.9283
1667.46 | 50.0027 | -490.9285
1667.48 | 50.0027 | -490.9288
1667.5 | 50.0027 | -490.9291
1667.52 | 50.0027 | -490.9294
1667.54 | 50.0027 | -490.9297
1667.56 | 50.0027 | -490.93
1667.58 | 50.0027 | -490.9303
1667.6 | 50.0027 | -490.9306
1667.62 | 50.0027 | -490.9309
1667.64 | 50.0027 | -490.9312
1667.66 | 50.0027 | -490.9315
1667.68 | 50.0027 | -490.9318
1667.7 | 50.0027 | -490.9322
1667.72 | 50.0027 | -490.9325
1667.74 | 50.0027 | -490.9328
1667.76 | 50.0027 | -490.9332
1667.78 | 50.0027 | -490.9335
1667.8 | 50.0027 | -490.9339
1667.82 | 50.0028 | -490.9342
1667.84 | 50.0028 | -490.9346
1667.86 | 50.0028 | -490.9349
1667.88 | 50.0028 | -490.9353
1667.9 | 50.0028 | -490.9356
1667.92 | 50.0028 | -490.936
1667.94 | 50.0028 | -490.9364
1667.96 | 50.0028 | -490.9368
1667.98 | 50.0028 | -490.9372
1668 | 50.0028 | -490.9375
1668.02 | 50.0028 | -490.9379
1668.04 | 50.0028 | -490.9383
1668.06 | 50.0028 | -490.9387
1668.08 | 50.0028 | -490.9391
1668.1 | 50.0028 | -490.9395
1668.12 | 50.0028 | -490.9399
1668.14 | 50.0028 | -490.9403
1668.16 | 50.0028 | -490.9407
1668.18 | 50.0028 | -490.9411
1668.2 | 50.0028 | -490.9416
1668.22 | 50.0028 | -490.942
1668.24 | 50.0028 | -490.9424
1668.26 | 50.0028 | -490.9428
1668.28 | 50.0029 | -490.9432
1668.3 | 50.0029 | -490.9437
1668.32 | 50.0029 | -490.9441
1668.34 | 50.0029 | -490.9445
1668.36 | 50.0029 | -490.945
1668.38 | 50.0029 | -490.9454
1668.4 | 50.0029 | -490.9459
1668.42 | 50.0029 | -490.9463
1668.44 | 50.0029 | -490.9467
1668.46 | 50.0029 | -490.9472
1668.48 | 50.0029 | -490.9476
1668.5 | 50.0029 | -490.9481
1668.52 | 50.0029 | -490.9485
1668.54 | 50.0029 | -490.949
1668.56 | 50.0029 | -490.9494
1668.58 | 50.0029 | -490.9499
1668.6 | 50.0029 | -490.9504
1668.62 | 50.0029 | -490.9508
1668.64 | 50.0029 | -490.9513
1668.66 | 50.0029 | -490.9518
1668.68 | 50.0029 | -490.9522
1668.7 | 50.0029 | -490.9527
1668.72 | 50.0029 | -490.9532
1668.74 | 50.003 | -490.9536
1668.76 | 50.003 | -490.9541
1668.78 | 50.003 | -490.9546
1668.8 | 50.003 | -490.9551
1668.82 | 50.003 | -490.9555
1668.84 | 50.003 | -490.956
1668.86 | 50.003 | -490.9565
1668.88 | 50.003 | -490.957
1668.9 | 50.003 | -490.9575
1668.92 | 50.003 | -490.9579
1668.94 | 50.003 | -490.9584
1668.96 | 50.003 | -490.9589
1668.98 | 50.003 | -490.9594
1669 | 50.003 | -490.9599
1669.02 | 50.003 | -490.9604
1669.04 | 50.003 | -490.9609
1669.06 | 50.003 | -490.9614
1669.08 | 50.003 | -490.9619
1669.1 | 50.003 | -490.9624
1669.12 | 50.003 | -490.9629
1669.14 | 50.003 | -490.9633
1669.16 | 50.003 | -490.9638
1669.18 | 50.003 | -490.9644
1669.2 | 50.003 | -490.9649
1669.22 | 50.003 | -490.9654
1669.24 | 50.0031 | -490.9659
1669.26 | 50.0031 | -490.9664
1669.28 | 50.0031 | -490.9669
1669.3 | 50.0031 | -490.9674
1669.32 | 50.0031 | -490.9679
1669.34 | 50.0031 | -490.9684
1669.36 | 50.0031 | -490.9689
1669.38 | 50.0031 | -490.9694
1669.4 | 50.0031 | -490.97
1669.42 | 50.0031 | -490.9705
1669.44 | 50.0031 | -490.971
1669.46 | 50.0031 | -490.9715
1669.48 | 50.0031 | -490.972
1669.5 | 50.0031 | -490.9726
1669.52 | 50.0031 | -490.9731
1669.54 | 50.0031 | -490.9736
1669.56 | 50.0031 | -490.9741
1669.58 | 50.0031 | -490.9747
1669.6 | 50.0031 | -490.9752
1669.62 | 50.0031 | -490.9757
1669.64 | 50.0031 | -490.9763
1669.66 | 50.0031 | -490.9768
1669.68 | 50.0031 | -490.9773
1669.7 | 50.0031 | -490.9779
1669.72 | 50.0031 | -490.9784
1669.74 | 50.0032 | -490.979
1669.76 | 50.0032 | -490.9795
1669.78 | 50.0032 | -490.98
1669.8 | 50.0032 | -490.9806
1669.82 | 50.0032 | -490.9811
1669.84 | 50.0032 | -490.9817
1669.86 | 50.0032 | -490.9822
1669.88 | 50.0032 | -490.9828
1669.9 | 50.0032 | -490.9833
1669.92 | 50.0032 | -490.9839
1669.94 | 50.0032 | -490.9844
1669.96 | 50.0032 | -490.985
1669.98 | 50.0032 | -490.9855
1670 | 50.0032 | -490.9861
1670.02 | 50.0032 | -490.9867
1670.04 | 50.0032 | -490.9872
1670.06 | 50.0032 | -490.9878
1670.08 | 50.0032 | -490.9884
1670.1 | 50.0032 | -490.9889
1670.12 | 50.0032 | -490.9895
1670.14 | 50.0032 | -490.9901
1670.16 | 50.0032 | -490.9906
1670.18 | 50.0032 | -490.9912
1670.2 | 50.0032 | -490.9918
1670.22 | 50.0032 | -490.9924
1670.24 | 50.0032 | -490.9929
1670.26 | 50.0032 | -490.9935
1670.28 | 50.0033 | -490.9941
1670.3 | 50.0033 | -490.9947
1670.32 | 50.0033 | -490.9952
1670.34 | 50.0033 | -490.9958
1670.36 | 50.0033 | -490.9964
1670.38 | 50.0033 | -490.997
1670.4 | 50.0033 | -490.9976
1670.42 | 50.0033 | -490.9982
1670.44 | 50.0033 | -490.9988
1670.46 | 50.0033 | -490.9994
1670.48 | 50.0033 | -490.9999
1670.5 | 50.0033 | -491.0005
1670.52 | 50.0033 | -491.0011
1670.54 | 50.0033 | -491.0017
1670.56 | 50.0033 | -491.0023
1670.58 | 50.0033 | -491.0029
1670.6 | 50.0033 | -491.0035
1670.62 | 50.0033 | -491.0041
1670.64 | 50.0033 | -491.0047
1670.66 | 50.0033 | -491.0053
1670.68 | 50.0033 | -491.0059
1670.7 | 50.0033 | -491.0065
1670.72 | 50.0033 | -491.0071
1670.74 | 50.0033 | -491.0077
1670.76 | 50.0033 | -491.0083
1670.78 | 50.0033 | -491.009
1670.8 | 50.0033 | -491.0096
1670.82 | 50.0033 | -491.0102
1670.84 | 50.0034 | -491.0108
1670.86 | 50.0034 | -491.0114
1670.88 | 50.0034 | -491.012
1670.9 | 50.0034 | -491.0126
1670.92 | 50.0034 | -491.0132
1670.94 | 50.0034 | -491.0139
1670.96 | 50.0034 | -491.0145
1670.98 | 50.0034 | -491.0151
1671 | 50.0034 | -491.0157
1671.02 | 50.0034 | -491.0163
1671.04 | 50.0034 | -491.017
1671.06 | 50.0034 | -491.0176
1671.08 | 50.0034 | -491.0182
1671.1 | 50.0034 | -491.0188
1671.12 | 50.0034 | -491.0194
1671.14 | 50.0034 | -491.0201
1671.16 | 50.0034 | -491.0207
1671.18 | 50.0034 | -491.0213
1671.2 | 50.0034 | -491.022
1671.22 | 50.0034 | -491.0226
1671.24 | 50.0034 | -491.0232
1671.26 | 50.0034 | -491.0238
1671.28 | 50.0034 | -491.0245
1671.3 | 50.0034 | -491.0251
1671.32 | 50.0034 | -491.0257
1671.34 | 50.0034 | -491.0264
1671.36 | 50.0034 | -491.027
1671.38 | 50.0034 | -491.0276
1671.4 | 50.0034 | -491.0283
1671.42 | 50.0034 | -491.0289
1671.44 | 50.0035 | -491.0295
1671.46 | 50.0035 | -491.0302
1671.48 | 50.0035 | -491.0308
1671.5 | 50.0035 | -491.0314
1671.52 | 50.0035 | -491.0321
1671.54 | 50.0035 | -491.0327
1671.56 | 50.0035 | -491.0333
1671.58 | 50.0035 | -491.034
1671.6 | 50.0035 | -491.0346
1671.62 | 50.0035 | -491.0353
1671.64 | 50.0035 | -491.0359
1671.66 | 50.0035 | -491.0365
1671.68 | 50.0035 | -491.0372
1671.7 | 50.0035 | -491.0378
1671.72 | 50.0035 | -491.0385
1671.74 | 50.0035 | -491.0391
1671.76 | 50.0035 | -491.0397
1671.78 | 50.0035 | -491.0404
1671.8 | 50.0035 | -491.041
1671.82 | 50.0035 | -491.0417
1671.84 | 50.0035 | -491.0423
1671.86 | 50.0035 | -491.043
1671.88 | 50.0035 | -491.0436
1671.9 | 50.0035 | -491.0443
1671.92 | 50.0035 | -491.0449
1671.94 | 50.0035 | -491.0455
1671.96 | 50.0035 | -491.0462
1671.98 | 50.0035 | -491.0468
1672 | 50.0035 | -491.0475
1672.02 | 50.0035 | -491.0481
1672.04 | 50.0035 | -491.0488
1672.06 | 50.0036 | -491.0494
1672.08 | 50.0036 | -491.0501
1672.1 | 50.0036 | -491.0507
1672.12 | 50.0036 | -491.0514
1672.14 | 50.0036 | -491.052
1672.16 | 50.0036 | -491.0527
1672.18 | 50.0036 | -491.0533
1672.2 | 50.0036 | -491.054
1672.22 | 50.0036 | -491.0546
1672.24 | 50.0036 | -491.0553
1672.26 | 50.0036 | -491.0559
1672.28 | 50.0036 | -491.0566
1672.3 | 50.0036 | -491.0572
1672.32 | 50.0036 | -491.0579
1672.34 | 50.0036 | -491.0585
1672.36 | 50.0036 | -491.0592
1672.38 | 50.0036 | -491.0598
1672.4 | 50.0036 | -491.0605
1672.42 | 50.0036 | -491.0611
1672.44 | 50.0036 | -491.0618
1672.46 | 50.0036 | -491.0624
1672.48 | 50.0036 | -491.0631
1672.5 | 50.0036 | -491.0637
1672.52 | 50.0036 | -491.0644
1672.54 | 50.0036 | -491.065
1672.56 | 50.0036 | -491.0657
1672.58 | 50.0036 | -491.0663
1672.6 | 50.0036 | -491.067
1672.62 | 50.0036 | -491.0676
1672.64 | 50.0036 | -491.0683
1672.66 | 50.0036 | -491.0689
1672.68 | 50.0036 | -491.0696
1672.7 | 50.0036 | -491.0702
1672.72 | 50.0037 | -491.0709
1672.74 | 50.0037 | -491.0715
1672.76 | 50.0037 | -491.0722
1672.78 | 50.0037 | -491.0728
1672.8 | 50.0037 | -491.0735
1672.82 | 50.0037 | -491.0742
1672.84 | 50.0037 | -491.0748
1672.86 | 50.0037 | -491.0755
1672.88 | 50.0037 | -491.0761
1672.9 | 50.0037 | -491.0768
1672.92 | 50.0037 | -491.0774
1672.94 | 50.0037 | -491.0781
1672.96 | 50.0037 | -491.0787
1672.98 | 50.0037 | -491.0794
1673 | 50.0037 | -491.08
1673.02 | 50.0037 | -491.0807
1673.04 | 50.0037 | -491.0813
1673.06 | 50.0037 | -491.082
1673.08 | 50.0037 | -491.0827
1673.1 | 50.0037 | -491.0833
1673.12 | 50.0037 | -491.084
1673.14 | 50.0037 | -491.0846
1673.16 | 50.0037 | -491.0853
1673.18 | 50.0037 | -491.0859
1673.2 | 50.0037 | -491.0866
1673.22 | 50.0037 | -491.0872
1673.24 | 50.0037 | -491.0879
1673.26 | 50.0037 | -491.0885
1673.28 | 50.0037 | -491.0892
1673.3 | 50.0037 | -491.0898
1673.32 | 50.0037 | -491.0905
1673.34 | 50.0037 | -491.0911
1673.36 | 50.0037 | -491.0918
1673.38 | 50.0037 | -491.0925
1673.4 | 50.0038 | -491.0931
1673.42 | 50.0038 | -491.0938
1673.44 | 50.0038 | -491.0944
1673.46 | 50.0038 | -491.0951
1673.48 | 50.0038 | -491.0957
1673.5 | 50.0038 | -491.0964
1673.52 | 50.0038 | -491.097
1673.54 | 50.0038 | -491.0977
1673.56 | 50.0038 | -491.0983
1673.58 | 50.0038 | -491.099
1673.6 | 50.0038 | -491.0996
1673.62 | 50.0038 | -491.1003
1673.64 | 50.0038 | -491.1009
1673.66 | 50.0038 | -491.1016
1673.68 | 50.0038 | -491.1022
1673.7 | 50.0038 | -491.1029
1673.72 | 50.0038 | -491.1035
1673.74 | 50.0038 | -491.1042
1673.76 | 50.0038 | -491.1048
1673.78 | 50.0038 | -491.1055
1673.8 | 50.0038 | -491.1061
1673.82 | 50.0038 | -491.1068
1673.84 | 50.0038 | -491.1074
1673.86 | 50.0038 | -491.1081
1673.88 | 50.0038 | -491.1087
1673.9 | 50.0038 | -491.1094
1673.92 | 50.0038 | -491.11
1673.94 | 50.0038 | -491.1107
1673.96 | 50.0038 | -491.1113
1673.98 | 50.0038 | -491.112
1674 | 50.0038 | -491.1126
1674.02 | 50.0038 | -491.1127
1674.04 | 50.0038 | -491.1118
1674.06 | 50.0038 | -491.1099
1674.08 | 50.0038 | -491.1071
1674.1 | 50.0038 | -491.1035
1674.12 | 50.0038 | -491.0991
1674.14 | 50.0038 | -491.094
1674.16 | 50.0038 | -491.0882
1674.18 | 50.0038 | -491.0818
1674.2 | 50.0038 | -491.0748
1674.22 | 50.0038 | -491.0672
1674.24 | 50.0038 | -491.0591
1674.26 | 50.0038 | -491.0505
1674.28 | 50.0038 | -491.0415
1674.3 | 50.0038 | -491.0321
1674.32 | 50.0038 | -491.0223
1674.34 | 50.0038 | -491.0122
1674.36 | 50.0038 | -491.0017
1674.38 | 50.0038 | -490.991
1674.4 | 50.0038 | -490.98
1674.42 | 50.0038 | -490.9688
1674.44 | 50.0038 | -490.9574
1674.46 | 50.0038 | -490.9458
1674.48 | 50.0038 | -490.9342
1674.5 | 50.0038 | -490.9224
1674.52 | 50.0037 | -490.9105
1674.54 | 50.0037 | -490.8985
1674.56 | 50.0037 | -490.8866
1674.58 | 50.0037 | -490.8746
1674.6 | 50.0037 | -490.8626
1674.62 | 50.0037 | -490.8507
1674.64 | 50.0036 | -490.8388
1674.66 | 50.0036 | -490.827
1674.68 | 50.0036 | -490.8153
1674.7 | 50.0036 | -490.8037
1674.72 | 50.0036 | -490.7922
1674.74 | 50.0035 | -490.7809
1674.76 | 50.0035 | -490.7698
1674.78 | 50.0035 | -490.7588
1674.8 | 50.0035 | -490.7481
1674.82 | 50.0034 | -490.7375
1674.84 | 50.0034 | -490.7272
1674.86 | 50.0034 | -490.7171
1674.88 | 50.0033 | -490.7073
1674.9 | 50.0033 | -490.6977
1674.92 | 50.0033 | -490.6884
1674.94 | 50.0032 | -490.6793
1674.96 | 50.0032 | -490.6706
1674.98 | 50.0032 | -490.6621
1675 | 50.0031 | -490.6539
1675.02 | 50.0031 | -490.6461
1675.04 | 50.0031 | -490.6385
1675.06 | 50.003 | -490.6313
1675.08 | 50.003 | -490.6244
1675.1 | 50.003 | -490.6178
1675.12 | 50.0029 | -490.6115
1675.14 | 50.0029 | -490.6055
1675.16 | 50.0029 | -490.5999
1675.18 | 50.0028 | -490.5946
1675.2 | 50.0028 | -490.5896
1675.22 | 50.0027 | -490.5849
1675.24 | 50.0027 | -490.5805
1675.26 | 50.0027 | -490.5765
1675.28 | 50.0026 | -490.5728
1675.3 | 50.0026 | -490.5693
1675.32 | 50.0025 | -490.5662
1675.34 | 50.0025 | -490.5634
1675.36 | 50.0025 | -490.5609
1675.38 | 50.0024 | -490.5586
1675.4 | 50.0024 | -490.5567
1675.42 | 50.0023 | -490.555
1675.44 | 50.0023 | -490.5536
1675.46 | 50.0022 | -490.5524
1675.48 | 50.0022 | -490.5515
1675.5 | 50.0022 | -490.5508
1675.52 | 50.0021 | -490.5504
1675.54 | 50.0021 | -490.5502
1675.56 | 50.002 | -490.5503
1675.58 | 50.002 | -490.5505
1675.6 | 50.002 | -490.551
1675.62 | 50.0019 | -490.5516
1675.64 | 50.0019 | -490.5524
1675.66 | 50.0018 | -490.5534
1675.68 | 50.0018 | -490.5546
1675.7 | 50.0017 | -490.5559
1675.72 | 50.0017 | -490.5574
1675.74 | 50.0017 | -490.559
1675.76 | 50.0016 | -490.5608
1675.78 | 50.0016 | -490.5626
1675.8 | 50.0015 | -490.5646
1675.82 | 50.0015 | -490.5666
1675.84 | 50.0015 | -490.5688
1675.86 | 50.0014 | -490.571
1675.88 | 50.0014 | -490.5734
1675.9 | 50.0013 | -490.5757
1675.92 | 50.0013 | -490.5782
1675.94 | 50.0013 | -490.5806
1675.96 | 50.0012 | -490.5831
1675.98 | 50.0012 | -490.5857
1676 | 50.0011 | -490.5883
1676.02 | 50.0011 | -490.5908
1676.04 | 50.0011 | -490.5934
1676.06 | 50.001 | -490.596
1676.08 | 50.001 | -490.5985
1676.1 | 50.001 | -490.6011
1676.12 | 50.0009 | -490.6036
1676.14 | 50.0009 | -490.6061
1676.16 | 50.0008 | -490.6086
1676.18 | 50.0008 | -490.611
1676.2 | 50.0008 | -490.6134
1676.22 | 50.0007 | -490.6157
1676.24 | 50.0007 | -490.6179
1676.26 | 50.0007 | -490.6201
1676.28 | 50.0006 | -490.6222
1676.3 | 50.0006 | -490.6243
1676.32 | 50.0006 | -490.6262
1676.34 | 50.0005 | -490.6281
1676.36 | 50.0005 | -490.6299
1676.38 | 50.0005 | -490.6316
1676.4 | 50.0004 | -490.6332
1676.42 | 50.0004 | -490.6347
1676.44 | 50.0004 | -490.6362
1676.46 | 50.0003 | -490.6375
1676.48 | 50.0003 | -490.6387
1676.5 | 50.0003 | -490.6398
1676.52 | 50.0002 | -490.6408
1676.54 | 50.0002 | -490.6417
1676.56 | 50.0002 | -490.6425
1676.58 | 50.0001 | -490.6432
1676.6 | 50.0001 | -490.6438
1676.62 | 50.0001 | -490.6443
1676.64 | 50 | -490.6447
1676.66 | 50 | -490.6449
1676.68 | 50 | -490.6451
1676.7 | 49.9999 | -490.6451
1676.72 | 49.9999 | -490.645
1676.74 | 49.9999 | -490.6449
1676.76 | 49.9998 | -490.6446
1676.78 | 49.9998 | -490.6442
1676.8 | 49.9998 | -490.6437
1676.82 | 49.9998 | -490.6431
1676.84 | 49.9997 | -490.6425
1676.86 | 49.9997 | -490.6417
1676.88 | 49.9997 | -490.6408
1676.9 | 49.9996 | -490.6398
1676.92 | 49.9996 | -490.6388
1676.94 | 49.9996 | -490.6376
1676.96 | 49.9995 | -490.6364
1676.98 | 49.9995 | -490.6351
1677 | 49.9995 | -490.6337
1677.02 | 49.9994 | -490.6317
1677.04 | 49.9994 | -490.6286
1677.06 | 49.9994 | -490.6244
1677.08 | 49.9994 | -490.6193
1677.1 | 49.9993 | -490.6133
1677.12 | 49.9993 | -490.6065
1677.14 | 49.9993 | -490.5988
1677.16 | 49.9992 | -490.5905
1677.18 | 49.9992 | -490.5814
1677.2 | 49.9992 | -490.5717
1677.22 | 49.9991 | -490.5614
1677.24 | 49.9991 | -490.5505
1677.26 | 49.999 | -490.5391
1677.28 | 49.999 | -490.5272
1677.3 | 49.999 | -490.5149
1677.32 | 49.9989 | -490.5022
1677.34 | 49.9989 | -490.4891
1677.36 | 49.9988 | -490.4757
1677.38 | 49.9988 | -490.4619
1677.4 | 49.9988 | -490.4479
1677.42 | 49.9987 | -490.4337
1677.44 | 49.9987 | -490.4192
1677.46 | 49.9986 | -490.4046
1677.48 | 49.9986 | -490.3898
1677.5 | 49.9985 | -490.3749
1677.52 | 49.9985 | -490.3599
1677.54 | 49.9984 | -490.3449
1677.56 | 49.9984 | -490.3298
1677.58 | 49.9983 | -490.3147
1677.6 | 49.9983 | -490.2997
1677.62 | 49.9982 | -490.2846
1677.64 | 49.9982 | -490.2697
1677.66 | 49.9981 | -490.2548
1677.68 | 49.9981 | -490.24
1677.7 | 49.998 | -490.2253
1677.72 | 49.9979 | -490.2108
1677.74 | 49.9979 | -490.1965
1677.76 | 49.9978 | -490.1824
1677.78 | 49.9978 | -490.1684
1677.8 | 49.9977 | -490.1547
1677.82 | 49.9976 | -490.1412
1677.84 | 49.9976 | -490.1279
1677.86 | 49.9975 | -490.1149
1677.88 | 49.9974 | -490.1022
1677.9 | 49.9974 | -490.0898
1677.92 | 49.9973 | -490.0776
1677.94 | 49.9972 | -490.0658
1677.96 | 49.9972 | -490.0542
1677.98 | 49.9971 | -490.043
1678 | 49.997 | -490.0321
1678.02 | 49.997 | -490.0216
1678.04 | 49.9969 | -490.0113
1678.06 | 49.9968 | -490.0014
1678.08 | 49.9967 | -489.9919
1678.1 | 49.9967 | -489.9827
1678.12 | 49.9966 | -489.9739
1678.14 | 49.9965 | -489.9654
1678.16 | 49.9964 | -489.9572
1678.18 | 49.9964 | -489.9494
1678.2 | 49.9963 | -489.942
1678.22 | 49.9962 | -489.9349
1678.24 | 49.9961 | -489.9281
1678.26 | 49.9961 | -489.9217
1678.28 | 49.996 | -489.9156
1678.3 | 49.9959 | -489.9099
1678.32 | 49.9958 | -489.9045
1678.34 | 49.9958 | -489.8994
1678.36 | 49.9957 | -489.8946
1678.38 | 49.9956 | -489.8901
1678.4 | 49.9955 | -489.8859
1678.42 | 49.9954 | -489.8821
1678.44 | 49.9954 | -489.8785
1678.46 | 49.9953 | -489.8752
1678.48 | 49.9952 | -489.8721
1678.5 | 49.9951 | -489.8694
1678.52 | 49.995 | -489.8668
1678.54 | 49.995 | -489.8646
1678.56 | 49.9949 | -489.8625
1678.58 | 49.9948 | -489.8607
1678.6 | 49.9947 | -489.8591
1678.62 | 49.9947 | -489.8577
1678.64 | 49.9946 | -489.8565
1678.66 | 49.9945 | -489.8555
1678.68 | 49.9944 | -489.8546
1678.7 | 49.9943 | -489.854
1678.72 | 49.9943 | -489.8534
1678.74 | 49.9942 | -489.8531
1678.76 | 49.9941 | -489.8528
1678.78 | 49.994 | -489.8527
1678.8 | 49.994 | -489.8527
1678.82 | 49.9939 | -489.8528
1678.84 | 49.9938 | -489.8529
1678.86 | 49.9937 | -489.8532
1678.88 | 49.9937 | -489.8535
1678.9 | 49.9936 | -489.8539
1678.92 | 49.9935 | -489.8543
1678.94 | 49.9934 | -489.8548
1678.96 | 49.9934 | -489.8553
1678.98 | 49.9933 | -489.8559
1679 | 49.9932 | -489.8564
1679.02 | 49.9931 | -489.857
1679.04 | 49.9931 | -489.8575
1679.06 | 49.993 | -489.8581
1679.08 | 49.9929 | -489.8586
1679.1 | 49.9928 | -489.8591
1679.12 | 49.9928 | -489.8596
1679.14 | 49.9927 | -489.86
1679.16 | 49.9926 | -489.8604
1679.18 | 49.9925 | -489.8607
1679.2 | 49.9925 | -489.8609
1679.22 | 49.9924 | -489.8611
1679.24 | 49.9923 | -489.8613
1679.26 | 49.9923 | -489.8613
1679.28 | 49.9922 | -489.8613
1679.3 | 49.9921 | -489.8611
1679.32 | 49.9921 | -489.8609
1679.34 | 49.992 | -489.8606
1679.36 | 49.9919 | -489.8602
1679.38 | 49.9918 | -489.8596
1679.4 | 49.9918 | -489.859
1679.42 | 49.9917 | -489.8583
1679.44 | 49.9916 | -489.8574
1679.46 | 49.9916 | -489.8565
1679.48 | 49.9915 | -489.8554
1679.5 | 49.9914 | -489.8542
1679.52 | 49.9914 | -489.8528
1679.54 | 49.9913 | -489.8514
1679.56 | 49.9912 | -489.8498
1679.58 | 49.9912 | -489.8481
1679.6 | 49.9911 | -489.8463
1679.62 | 49.991 | -489.8444
1679.64 | 49.991 | -489.8423
1679.66 | 49.9909 | -489.8401
1679.68 | 49.9908 | -489.8378
1679.7 | 49.9908 | -489.8354
1679.72 | 49.9907 | -489.8328
1679.74 | 49.9906 | -489.8301
1679.76 | 49.9906 | -489.8274
1679.78 | 49.9905 | -489.8244
1679.8 | 49.9904 | -489.8214
1679.82 | 49.9904 | -489.8183
1679.84 | 49.9903 | -489.815
1679.86 | 49.9902 | -489.8117
1679.88 | 49.9902 | -489.8082
1679.9 | 49.9901 | -489.8046
1679.92 | 49.9901 | -489.8009
1679.94 | 49.99 | -489.7972
1679.96 | 49.9899 | -489.7933
1679.98 | 49.9899 | -489.7893
1680 | 49.9898 | -489.7853
1680.02 | 49.9897 | -489.7822
1680.04 | 49.9897 | -489.7811
1680.06 | 49.9896 | -489.7819
1680.08 | 49.9895 | -489.7843
1680.1 | 49.9895 | -489.7883
1680.12 | 49.9894 | -489.7938
1680.14 | 49.9893 | -489.8008
1680.16 | 49.9893 | -489.809
1680.18 | 49.9892 | -489.8184
1680.2 | 49.9892 | -489.8289
1680.22 | 49.9891 | -489.8405
1680.24 | 49.989 | -489.8531
1680.26 | 49.989 | -489.8666
1680.28 | 49.9889 | -489.8809
1680.3 | 49.9889 | -489.896
1680.32 | 49.9888 | -489.9119
1680.34 | 49.9888 | -489.9283
1680.36 | 49.9887 | -489.9454
1680.38 | 49.9887 | -489.963
1680.4 | 49.9886 | -489.981
1680.42 | 49.9886 | -489.9995
1680.44 | 49.9886 | -490.0183
1680.46 | 49.9885 | -490.0375
1680.48 | 49.9885 | -490.0569
1680.5 | 49.9884 | -490.0765
1680.52 | 49.9884 | -490.0962
1680.54 | 49.9884 | -490.1161
1680.56 | 49.9883 | -490.136
1680.58 | 49.9883 | -490.156
1680.6 | 49.9883 | -490.1759
1680.62 | 49.9883 | -490.1958
1680.64 | 49.9882 | -490.2155
1680.66 | 49.9882 | -490.2351
1680.68 | 49.9882 | -490.2546
1680.7 | 49.9882 | -490.2738
1680.72 | 49.9882 | -490.2927
1680.74 | 49.9881 | -490.3114
1680.76 | 49.9881 | -490.3297
1680.78 | 49.9881 | -490.3477
1680.8 | 49.9881 | -490.3654
1680.82 | 49.9881 | -490.3826
1680.84 | 49.9881 | -490.3994
1680.86 | 49.9881 | -490.4157
1680.88 | 49.9881 | -490.4316
1680.9 | 49.9881 | -490.447
1680.92 | 49.9881 | -490.4618
1680.94 | 49.9881 | -490.4762
1680.96 | 49.9881 | -490.49
1680.98 | 49.9881 | -490.5032
1681 | 49.9881 | -490.5159
1681.02 | 49.9881 | -490.528
1681.04 | 49.9881 | -490.5395
1681.06 | 49.9881 | -490.5504
1681.08 | 49.9881 | -490.5607
1681.1 | 49.9881 | -490.5704
1681.12 | 49.9881 | -490.5794
1681.14 | 49.9882 | -490.5879
1681.16 | 49.9882 | -490.5957
1681.18 | 49.9882 | -490.6029
1681.2 | 49.9882 | -490.6095
1681.22 | 49.9882 | -490.6155
1681.24 | 49.9882 | -490.6209
1681.26 | 49.9882 | -490.6257
1681.28 | 49.9883 | -490.6299
1681.3 | 49.9883 | -490.6335
1681.32 | 49.9883 | -490.6365
1681.34 | 49.9883 | -490.6389
1681.36 | 49.9883 | -490.6407
1681.38 | 49.9884 | -490.642
1681.4 | 49.9884 | -490.6428
1681.42 | 49.9884 | -490.643
1681.44 | 49.9884 | -490.6427
1681.46 | 49.9884 | -490.6419
1681.48 | 49.9885 | -490.6407
1681.5 | 49.9885 | -490.6389
1681.52 | 49.9885 | -490.6367
1681.54 | 49.9885 | -490.634
1681.56 | 49.9885 | -490.6309
1681.58 | 49.9886 | -490.6274
1681.6 | 49.9886 | -490.6235
1681.62 | 49.9886 | -490.6192
1681.64 | 49.9886 | -490.6145
1681.66 | 49.9886 | -490.6095
1681.68 | 49.9887 | -490.6042
1681.7 | 49.9887 | -490.5986
1681.72 | 49.9887 | -490.5926
1681.74 | 49.9887 | -490.5864
1681.76 | 49.9887 | -490.58
1681.78 | 49.9888 | -490.5733
1681.8 | 49.9888 | -490.5664
1681.82 | 49.9888 | -490.5592
1681.84 | 49.9888 | -490.5519
1681.86 | 49.9888 | -490.5445
1681.88 | 49.9889 | -490.5369
1681.9 | 49.9889 | -490.5291
1681.92 | 49.9889 | -490.5212
1681.94 | 49.9889 | -490.5133
1681.96 | 49.9889 | -490.5052
1681.98 | 49.9889 | -490.4971
1682 | 49.9889 | -490.489
1682.02 | 49.989 | -490.4808
1682.04 | 49.989 | -490.4725
1682.06 | 49.989 | -490.4643
1682.08 | 49.989 | -490.4561
1682.1 | 49.989 | -490.4479
1682.12 | 49.989 | -490.4397
1682.14 | 49.989 | -490.4316
1682.16 | 49.989 | -490.4235
1682.18 | 49.9891 | -490.4155
1682.2 | 49.9891 | -490.4076
1682.22 | 49.9891 | -490.3998
1682.24 | 49.9891 | -490.3921
1682.26 | 49.9891 | -490.3845
1682.28 | 49.9891 | -490.377
1682.3 | 49.9891 | -490.3696
1682.32 | 49.9891 | -490.3624
1682.34 | 49.9891 | -490.3553
1682.36 | 49.9891 | -490.3484
1682.38 | 49.9891 | -490.3417
1682.4 | 49.9891 | -490.3351
1682.42 | 49.9892 | -490.3286
1682.44 | 49.9892 | -490.3224
1682.46 | 49.9892 | -490.3163
1682.48 | 49.9892 | -490.3104
1682.5 | 49.9892 | -490.3047
1682.52 | 49.9892 | -490.2992
1682.54 | 49.9892 | -490.2939
1682.56 | 49.9892 | -490.2888
1682.58 | 49.9892 | -490.2839
1682.6 | 49.9892 | -490.2791
1682.62 | 49.9892 | -490.2746
1682.64 | 49.9892 | -490.2703
1682.66 | 49.9892 | -490.2661
1682.68 | 49.9892 | -490.2622
1682.7 | 49.9892 | -490.2585
1682.72 | 49.9892 | -490.2549
1682.74 | 49.9892 | -490.2516
1682.76 | 49.9892 | -490.2484
1682.78 | 49.9892 | -490.2454
1682.8 | 49.9892 | -490.2427
1682.82 | 49.9892 | -490.2401
1682.84 | 49.9892 | -490.2376
1682.86 | 49.9892 | -490.2354
1682.88 | 49.9892 | -490.2333
1682.9 | 49.9892 | -490.2314
1682.92 | 49.9892 | -490.2297
1682.94 | 49.9892 | -490.2281
1682.96 | 49.9892 | -490.2267
1682.98 | 49.9892 | -490.2255
1683 | 49.9892 | -490.2243
1683.02 | 49.9892 | -490.2234
1683.04 | 49.9892 | -490.2225
1683.06 | 49.9892 | -490.2218
1683.08 | 49.9892 | -490.2212
1683.1 | 49.9892 | -490.2208
1683.12 | 49.9892 | -490.2204
1683.14 | 49.9893 | -490.2202
1683.16 | 49.9893 | -490.2201
1683.18 | 49.9893 | -490.2201
1683.2 | 49.9893 | -490.2201
1683.22 | 49.9893 | -490.2203
1683.24 | 49.9893 | -490.2205
1683.26 | 49.9893 | -490.2208
1683.28 | 49.9893 | -490.2212
1683.3 | 49.9893 | -490.2216
1683.32 | 49.9893 | -490.2221
1683.34 | 49.9893 | -490.2227
1683.36 | 49.9893 | -490.2233
1683.38 | 49.9893 | -490.2239
1683.4 | 49.9893 | -490.2246
1683.42 | 49.9893 | -490.2253
1683.44 | 49.9893 | -490.226
1683.46 | 49.9893 | -490.2268
1683.48 | 49.9893 | -490.2276
1683.5 | 49.9893 | -490.2284
1683.52 | 49.9893 | -490.2292
1683.54 | 49.9893 | -490.23
1683.56 | 49.9893 | -490.2308
1683.58 | 49.9893 | -490.2316
1683.6 | 49.9893 | -490.2324
1683.62 | 49.9893 | -490.2331
1683.64 | 49.9894 | -490.2339
1683.66 | 49.9894 | -490.2346
1683.68 | 49.9894 | -490.2353
1683.7 | 49.9894 | -490.236
1683.72 | 49.9894 | -490.2367
1683.74 | 49.9894 | -490.2373
1683.76 | 49.9894 | -490.2379
1683.78 | 49.9894 | -490.2385
1683.8 | 49.9894 | -490.239
1683.82 | 49.9894 | -490.2395
1683.84 | 49.9894 | -490.2399
1683.86 | 49.9894 | -490.2403
1683.88 | 49.9894 | -490.2406
1683.9 | 49.9894 | -490.2409
1683.92 | 49.9895 | -490.2411
1683.94 | 49.9895 | -490.2413
1683.96 | 49.9895 | -490.2415
1683.98 | 49.9895 | -490.2415
1684 | 49.9895 | -490.2416
1684.02 | 49.9895 | -490.2415
1684.04 | 49.9895 | -490.2415
1684.06 | 49.9895 | -490.2413
1684.08 | 49.9895 | -490.2411
1684.1 | 49.9895 | -490.2409
1684.12 | 49.9895 | -490.2406
1684.14 | 49.9895 | -490.2402
1684.16 | 49.9896 | -490.2398
1684.18 | 49.9896 | -490.2393
1684.2 | 49.9896 | -490.2388
1684.22 | 49.9896 | -490.2382
1684.24 | 49.9896 | -490.2376
1684.26 | 49.9896 | -490.2369
1684.28 | 49.9896 | -490.2362
1684.3 | 49.9896 | -490.2354
1684.32 | 49.9896 | -490.2346
1684.34 | 49.9896 | -490.2337
1684.36 | 49.9896 | -490.2328
1684.38 | 49.9896 | -490.2318
1684.4 | 49.9897 | -490.2308
1684.42 | 49.9897 | -490.2298
1684.44 | 49.9897 | -490.2287
1684.46 | 49.9897 | -490.2276
1684.48 | 49.9897 | -490.2264
1684.5 | 49.9897 | -490.2252
1684.52 | 49.9897 | -490.224
1684.54 | 49.9897 | -490.2228
1684.56 | 49.9897 | -490.2215
1684.58 | 49.9897 | -490.2202
1684.6 | 49.9897 | -490.2189
1684.62 | 49.9898 | -490.2175
1684.64 | 49.9898 | -490.2161
1684.66 | 49.9898 | -490.2147
1684.68 | 49.9898 | -490.2133
1684.7 | 49.9898 | -490.2119
1684.72 | 49.9898 | -490.2104
1684.74 | 49.9898 | -490.209
1684.76 | 49.9898 | -490.2075
1684.78 | 49.9898 | -490.206
1684.8 | 49.9898 | -490.2046
1684.82 | 49.9898 | -490.2031
1684.84 | 49.9898 | -490.2016
1684.86 | 49.9899 | -490.2001
1684.88 | 49.9899 | -490.1986
1684.9 | 49.9899 | -490.1971
1684.92 | 49.9899 | -490.1957
1684.94 | 49.9899 | -490.1942
1684.96 | 49.9899 | -490.1927
1684.98 | 49.9899 | -490.1913
1685 | 49.9899 | -490.1898
1685.02 | 49.9899 | -490.1884
1685.04 | 49.9899 | -490.1869
1685.06 | 49.9899 | -490.1855
1685.08 | 49.9899 | -490.1841
1685.1 | 49.9899 | -490.1828
1685.12 | 49.9899 | -490.1814
1685.14 | 49.99 | -490.1801
1685.16 | 49.99 | -490.1787
1685.18 | 49.99 | -490.1774
1685.2 | 49.99 | -490.1761
1685.22 | 49.99 | -490.1749
1685.24 | 49.99 | -490.1737
1685.26 | 49.99 | -490.1724
1685.28 | 49.99 | -490.1713
1685.3 | 49.99 | -490.1701
1685.32 | 49.99 | -490.169
1685.34 | 49.99 | -490.1678
1685.36 | 49.99 | -490.1668
1685.38 | 49.99 | -490.1657
1685.4 | 49.99 | -490.1647
1685.42 | 49.99 | -490.1637
1685.44 | 49.9901 | -490.1627
1685.46 | 49.9901 | -490.1618
1685.48 | 49.9901 | -490.1608
1685.5 | 49.9901 | -490.16
1685.52 | 49.9901 | -490.1591
1685.54 | 49.9901 | -490.1583
1685.56 | 49.9901 | -490.1575
1685.58 | 49.9901 | -490.1567
1685.6 | 49.9901 | -490.156
1685.62 | 49.9901 | -490.1552
1685.64 | 49.9901 | -490.1546
1685.66 | 49.9901 | -490.1539
1685.68 | 49.9901 | -490.1533
1685.7 | 49.9901 | -490.1527
1685.72 | 49.9901 | -490.1521
1685.74 | 49.9901 | -490.1515
1685.76 | 49.9901 | -490.151
1685.78 | 49.9902 | -490.1505
1685.8 | 49.9902 | -490.1501
1685.82 | 49.9902 | -490.1496
1685.84 | 49.9902 | -490.1492
1685.86 | 49.9902 | -490.1488
1685.88 | 49.9902 | -490.1484
1685.9 | 49.9902 | -490.1481
1685.92 | 49.9902 | -490.1477
1685.94 | 49.9902 | -490.1474
1685.96 | 49.9902 | -490.1471
1685.98 | 49.9902 | -490.1469
1686 | 49.9902 | -490.1466
1686.02 | 49.9902 | -490.1464
1686.04 | 49.9902 | -490.1463
1686.06 | 49.9902 | -490.1462
1686.08 | 49.9902 | -490.1463
1686.1 | 49.9902 | -490.1465
1686.12 | 49.9902 | -490.1468
1686.14 | 49.9902 | -490.1473
1686.16 | 49.9902 | -490.148
1686.18 | 49.9902 | -490.1489
1686.2 | 49.9902 | -490.1499
1686.22 | 49.9902 | -490.1511
1686.24 | 49.9902 | -490.1525
1686.26 | 49.9902 | -490.1541
1686.28 | 49.9902 | -490.1559
1686.3 | 49.9902 | -490.1578
1686.32 | 49.9902 | -490.1599
1686.34 | 49.9902 | -490.1621
1686.36 | 49.9902 | -490.1645
1686.38 | 49.9902 | -490.167
1686.4 | 49.9902 | -490.1697
1686.42 | 49.9902 | -490.1725
1686.44 | 49.9902 | -490.1753
1686.46 | 49.9902 | -490.1783
1686.48 | 49.9902 | -490.1814
1686.5 | 49.9902 | -490.1846
1686.52 | 49.9902 | -490.1878
1686.54 | 49.9902 | -490.1911
1686.56 | 49.9902 | -490.1945
1686.58 | 49.9902 | -490.1979
1686.6 | 49.9902 | -490.2014
1686.62 | 49.9902 | -490.2048
1686.64 | 49.9902 | -490.2083
1686.66 | 49.9902 | -490.2118
1686.68 | 49.9902 | -490.2153
1686.7 | 49.9902 | -490.2189
1686.72 | 49.9902 | -490.2223
1686.74 | 49.9902 | -490.2258
1686.76 | 49.9902 | -490.2293
1686.78 | 49.9902 | -490.2327
1686.8 | 49.9902 | -490.236
1686.82 | 49.9902 | -490.2393
1686.84 | 49.9902 | -490.2426
1686.86 | 49.9902 | -490.2458
1686.88 | 49.9902 | -490.2489
1686.9 | 49.9903 | -490.252
1686.92 | 49.9903 | -490.255
1686.94 | 49.9903 | -490.2579
1686.96 | 49.9903 | -490.2607
1686.98 | 49.9903 | -490.2635
1687 | 49.9903 | -490.2661
1687.02 | 49.9903 | -490.2687
1687.04 | 49.9903 | -490.2711
1687.06 | 49.9903 | -490.2735
1687.08 | 49.9903 | -490.2757
1687.1 | 49.9903 | -490.2779
1687.12 | 49.9903 | -490.2799
1687.14 | 49.9903 | -490.2818
1687.16 | 49.9904 | -490.2836
1687.18 | 49.9904 | -490.2853
1687.2 | 49.9904 | -490.2869
1687.22 | 49.9904 | -490.2884
1687.24 | 49.9904 | -490.2898
1687.26 | 49.9904 | -490.2911
1687.28 | 49.9904 | -490.2922
1687.3 | 49.9904 | -490.2933
1687.32 | 49.9904 | -490.2942
1687.34 | 49.9904 | -490.295
1687.36 | 49.9904 | -490.2958
1687.38 | 49.9905 | -490.2964
1687.4 | 49.9905 | -490.2969
1687.42 | 49.9905 | -490.2973
1687.44 | 49.9905 | -490.2976
1687.46 | 49.9905 | -490.2979
1687.48 | 49.9905 | -490.298
1687.5 | 49.9905 | -490.298
1687.52 | 49.9905 | -490.298
1687.54 | 49.9905 | -490.2978
1687.56 | 49.9905 | -490.2976
1687.58 | 49.9905 | -490.2973
1687.6 | 49.9906 | -490.2969
1687.62 | 49.9906 | -490.2965
1687.64 | 49.9906 | -490.296
1687.66 | 49.9906 | -490.2954
1687.68 | 49.9906 | -490.2947
1687.7 | 49.9906 | -490.294
1687.72 | 49.9906 | -490.2933
1687.74 | 49.9906 | -490.2924
1687.76 | 49.9906 | -490.2916
1687.78 | 49.9906 | -490.2907
1687.8 | 49.9906 | -490.2897
1687.82 | 49.9907 | -490.2887
1687.84 | 49.9907 | -490.2877
1687.86 | 49.9907 | -490.2866
1687.88 | 49.9907 | -490.2855
1687.9 | 49.9907 | -490.2844
1687.92 | 49.9907 | -490.2833
1687.94 | 49.9907 | -490.2821
1687.96 | 49.9907 | -490.2809
1687.98 | 49.9907 | -490.2797
1688 | 49.9907 | -490.2786
1688.02 | 49.9907 | -490.2774
1688.04 | 49.9907 | -490.2762
1688.06 | 49.9907 | -490.275
1688.08 | 49.9908 | -490.2738
1688.1 | 49.9908 | -490.2726
1688.12 | 49.9908 | -490.2714
1688.14 | 49.9908 | -490.2702
1688.16 | 49.9908 | -490.2691
1688.18 | 49.9908 | -490.268
1688.2 | 49.9908 | -490.2668
1688.22 | 49.9908 | -490.2657
1688.24 | 49.9908 | -490.2647
1688.26 | 49.9908 | -490.2636
1688.28 | 49.9908 | -490.2626
1688.3 | 49.9908 | -490.2616
1688.32 | 49.9908 | -490.2607
1688.34 | 49.9908 | -490.2598
1688.36 | 49.9908 | -490.2589
1688.38 | 49.9908 | -490.258
1688.4 | 49.9908 | -490.2572
1688.42 | 49.9908 | -490.2565
1688.44 | 49.9909 | -490.2557
1688.46 | 49.9909 | -490.255
1688.48 | 49.9909 | -490.2544
1688.5 | 49.9909 | -490.2538
1688.52 | 49.9909 | -490.2532
1688.54 | 49.9909 | -490.2527
1688.56 | 49.9909 | -490.2522
1688.58 | 49.9909 | -490.2518
1688.6 | 49.9909 | -490.2514
1688.62 | 49.9909 | -490.2511
1688.64 | 49.9909 | -490.2508
1688.66 | 49.9909 | -490.2506
1688.68 | 49.9909 | -490.2504
1688.7 | 49.9909 | -490.2502
1688.72 | 49.9909 | -490.2501
1688.74 | 49.9909 | -490.25
1688.76 | 49.9909 | -490.25
1688.78 | 49.9909 | -490.25
1688.8 | 49.9909 | -490.2501
1688.82 | 49.9909 | -490.2502
1688.84 | 49.9909 | -490.2504
1688.86 | 49.9909 | -490.2506
1688.88 | 49.9909 | -490.2508
1688.9 | 49.9909 | -490.2511
1688.92 | 49.9909 | -490.2514
1688.94 | 49.991 | -490.2518
1688.96 | 49.991 | -490.2522
1688.98 | 49.991 | -490.2526
1689 | 49.991 | -490.2531
1689.02 | 49.991 | -490.2536
1689.04 | 49.991 | -490.2541
1689.06 | 49.991 | -490.2545
1689.08 | 49.991 | -490.2549
1689.1 | 49.991 | -490.2552
1689.12 | 49.991 | -490.2553
1689.14 | 49.991 | -490.2554
1689.16 | 49.9911 | -490.2553
1689.18 | 49.9911 | -490.2551
1689.2 | 49.9911 | -490.2547
1689.22 | 49.9911 | -490.2542
1689.24 | 49.9911 | -490.2536
1689.26 | 49.9911 | -490.2528
1689.28 | 49.9911 | -490.2518
1689.3 | 49.9911 | -490.2508
1689.32 | 49.9911 | -490.2496
1689.34 | 49.9911 | -490.2482
1689.36 | 49.9912 | -490.2468
1689.38 | 49.9912 | -490.2452
1689.4 | 49.9912 | -490.2435
1689.42 | 49.9912 | -490.2417
1689.44 | 49.9912 | -490.2398
1689.46 | 49.9912 | -490.2378
1689.48 | 49.9912 | -490.2358
1689.5 | 49.9912 | -490.2336
1689.52 | 49.9912 | -490.2315
1689.54 | 49.9912 | -490.2292
1689.56 | 49.9912 | -490.2269
1689.58 | 49.9912 | -490.2246
1689.6 | 49.9913 | -490.2222
1689.62 | 49.9913 | -490.2198
1689.64 | 49.9913 | -490.2174
1689.66 | 49.9913 | -490.215
1689.68 | 49.9913 | -490.2125
1689.7 | 49.9913 | -490.2101
1689.72 | 49.9913 | -490.2077
1689.74 | 49.9913 | -490.2053
1689.76 | 49.9913 | -490.2029
1689.78 | 49.9913 | -490.2006
1689.8 | 49.9913 | -490.1983
1689.82 | 49.9913 | -490.1961
1689.84 | 49.9913 | -490.1938
1689.86 | 49.9913 | -490.1917
1689.88 | 49.9913 | -490.1896
1689.9 | 49.9913 | -490.1876
1689.92 | 49.9913 | -490.1856
1689.94 | 49.9913 | -490.1837
1689.96 | 49.9913 | -490.1819
1689.98 | 49.9913 | -490.1801
1690 | 49.9913 | -490.1785
1690.02 | 49.9913 | -490.1769
1690.04 | 49.9914 | -490.1754
1690.06 | 49.9914 | -490.174
1690.08 | 49.9914 | -490.1727
1690.1 | 49.9914 | -490.1715
1690.12 | 49.9914 | -490.1703
1690.14 | 49.9914 | -490.1693
1690.16 | 49.9914 | -490.1684
1690.18 | 49.9914 | -490.1676
1690.2 | 49.9914 | -490.1668
1690.22 | 49.9914 | -490.1662
1690.24 | 49.9914 | -490.1657
1690.26 | 49.9914 | -490.1653
1690.28 | 49.9914 | -490.1649
1690.3 | 49.9914 | -490.1647
1690.32 | 49.9914 | -490.1646
1690.34 | 49.9914 | -490.1646
1690.36 | 49.9914 | -490.1647
1690.38 | 49.9914 | -490.1648
1690.4 | 49.9914 | -490.1651
1690.42 | 49.9914 | -490.1654
1690.44 | 49.9914 | -490.1659
1690.46 | 49.9914 | -490.1664
1690.48 | 49.9914 | -490.1671
1690.5 | 49.9914 | -490.1678
1690.52 | 49.9914 | -490.1686
1690.54 | 49.9914 | -490.1695
1690.56 | 49.9914 | -490.1704
1690.58 | 49.9914 | -490.1715
1690.6 | 49.9914 | -490.1726
1690.62 | 49.9914 | -490.1737
1690.64 | 49.9914 | -490.175
1690.66 | 49.9914 | -490.1763
1690.68 | 49.9914 | -490.1777
1690.7 | 49.9914 | -490.1791
1690.72 | 49.9914 | -490.1806
1690.74 | 49.9914 | -490.1822
1690.76 | 49.9914 | -490.1838
1690.78 | 49.9914 | -490.1854
1690.8 | 49.9914 | -490.1871
1690.82 | 49.9914 | -490.1889
1690.84 | 49.9914 | -490.1907
1690.86 | 49.9914 | -490.1925
1690.88 | 49.9914 | -490.1943
1690.9 | 49.9914 | -490.1962
1690.92 | 49.9914 | -490.1981
1690.94 | 49.9914 | -490.2
1690.96 | 49.9914 | -490.202
1690.98 | 49.9914 | -490.204
1691 | 49.9914 | -490.206
1691.02 | 49.9914 | -490.208
1691.04 | 49.9914 | -490.21
1691.06 | 49.9914 | -490.212
1691.08 | 49.9914 | -490.214
1691.1 | 49.9914 | -490.2161
1691.12 | 49.9914 | -490.2181
1691.14 | 49.9914 | -490.2201
1691.16 | 49.9914 | -490.2221
1691.18 | 49.9914 | -490.2242
1691.2 | 49.9914 | -490.2262
1691.22 | 49.9914 | -490.2282
1691.24 | 49.9914 | -490.2301
1691.26 | 49.9914 | -490.2321
1691.28 | 49.9914 | -490.2341
1691.3 | 49.9914 | -490.236
1691.32 | 49.9914 | -490.2379
1691.34 | 49.9914 | -490.2398
1691.36 | 49.9914 | -490.2417
1691.38 | 49.9914 | -490.2435
1691.4 | 49.9914 | -490.2454
1691.42 | 49.9914 | -490.2472
1691.44 | 49.9914 | -490.2489
1691.46 | 49.9914 | -490.2507
1691.48 | 49.9914 | -490.2524
1691.5 | 49.9914 | -490.2541
1691.52 | 49.9914 | -490.2557
1691.54 | 49.9914 | -490.2573
1691.56 | 49.9915 | -490.2589
1691.58 | 49.9915 | -490.2605
1691.6 | 49.9915 | -490.262
1691.62 | 49.9915 | -490.2635
1691.64 | 49.9915 | -490.2649
1691.66 | 49.9915 | -490.2664
1691.68 | 49.9915 | -490.2677
1691.7 | 49.9915 | -490.2691
1691.72 | 49.9915 | -490.2704
1691.74 | 49.9915 | -490.2717
1691.76 | 49.9915 | -490.2729
1691.78 | 49.9915 | -490.2742
1691.8 | 49.9915 | -490.2754
1691.82 | 49.9915 | -490.2765
1691.84 | 49.9915 | -490.2776
1691.86 | 49.9915 | -490.2787
1691.88 | 49.9915 | -490.2798
1691.9 | 49.9915 | -490.2808
1691.92 | 49.9915 | -490.2818
1691.94 | 49.9915 | -490.2828
1691.96 | 49.9915 | -490.2837
1691.98 | 49.9915 | -490.2846
1692 | 49.9915 | -490.2855
1692.02 | 49.9915 | -490.2864
1692.04 | 49.9915 | -490.2872
1692.06 | 49.9916 | -490.288
1692.08 | 49.9916 | -490.2888
1692.1 | 49.9916 | -490.2896
1692.12 | 49.9916 | -490.2903
1692.14 | 49.9916 | -490.2911
1692.16 | 49.9916 | -490.2918
1692.18 | 49.9916 | -490.2925
1692.2 | 49.9916 | -490.2931
1692.22 | 49.9916 | -490.2938
1692.24 | 49.9916 | -490.2944
1692.26 | 49.9916 | -490.295
1692.28 | 49.9916 | -490.2956
1692.3 | 49.9916 | -490.2962
1692.32 | 49.9916 | -490.2968
1692.34 | 49.9916 | -490.2974
1692.36 | 49.9916 | -490.298
1692.38 | 49.9916 | -490.2985
1692.4 | 49.9916 | -490.2991
1692.42 | 49.9916 | -490.2996
1692.44 | 49.9916 | -490.3002
1692.46 | 49.9916 | -490.3007
1692.48 | 49.9916 | -490.3012
1692.5 | 49.9916 | -490.3017
1692.52 | 49.9916 | -490.3023
1692.54 | 49.9916 | -490.3028
1692.56 | 49.9916 | -490.3033
1692.58 | 49.9916 | -490.3038
1692.6 | 49.9917 | -490.3044
1692.62 | 49.9917 | -490.3049
1692.64 | 49.9917 | -490.3054
1692.66 | 49.9917 | -490.3059
1692.68 | 49.9917 | -490.3065
1692.7 | 49.9917 | -490.307
1692.72 | 49.9917 | -490.3076
1692.74 | 49.9917 | -490.3081
1692.76 | 49.9917 | -490.3087
1692.78 | 49.9917 | -490.3092
1692.8 | 49.9917 | -490.3098
1692.82 | 49.9917 | -490.3104
1692.84 | 49.9917 | -490.311
1692.86 | 49.9917 | -490.3116
1692.88 | 49.9917 | -490.3122
1692.9 | 49.9917 | -490.3128
1692.92 | 49.9917 | -490.3134
1692.94 | 49.9917 | -490.3141
1692.96 | 49.9917 | -490.3147
1692.98 | 49.9917 | -490.3154
1693 | 49.9917 | -490.316
1693.02 | 49.9917 | -490.3167
1693.04 | 49.9917 | -490.3174
1693.06 | 49.9917 | -490.3181
1693.08 | 49.9917 | -490.3188
1693.1 | 49.9917 | -490.3195
1693.12 | 49.9917 | -490.3203
1693.14 | 49.9917 | -490.321
1693.16 | 49.9917 | -490.3218
1693.18 | 49.9917 | -490.3226
1693.2 | 49.9917 | -490.3233
1693.22 | 49.9917 | -490.3241
1693.24 | 49.9917 | -490.3249
1693.26 | 49.9917 | -490.3258
1693.28 | 49.9918 | -490.3266
1693.3 | 49.9918 | -490.3274
1693.32 | 49.9918 | -490.3283
1693.34 | 49.9918 | -490.3291
1693.36 | 49.9918 | -490.33
1693.38 | 49.9918 | -490.3309
1693.4 | 49.9918 | -490.3318
1693.42 | 49.9918 | -490.3327
1693.44 | 49.9918 | -490.3336
1693.46 | 49.9918 | -490.3345
1693.48 | 49.9918 | -490.3354
1693.5 | 49.9918 | -490.3364
1693.52 | 49.9918 | -490.3373
1693.54 | 49.9918 | -490.3383
1693.56 | 49.9918 | -490.3392
1693.58 | 49.9918 | -490.3402
1693.6 | 49.9918 | -490.3412
1693.62 | 49.9918 | -490.3421
1693.64 | 49.9918 | -490.3431
1693.66 | 49.9918 | -490.3441
1693.68 | 49.9918 | -490.3451
1693.7 | 49.9918 | -490.3461
1693.72 | 49.9918 | -490.3471
1693.74 | 49.9918 | -490.3481
1693.76 | 49.9918 | -490.3492
1693.78 | 49.9918 | -490.3502
1693.8 | 49.9918 | -490.3512
1693.82 | 49.9918 | -490.3522
1693.84 | 49.9918 | -490.3533
1693.86 | 49.9918 | -490.3543
1693.88 | 49.9918 | -490.3553
1693.9 | 49.9918 | -490.3564
1693.92 | 49.9918 | -490.3574
1693.94 | 49.9918 | -490.3585
1693.96 | 49.9918 | -490.3595
1693.98 | 49.9918 | -490.3606
1694 | 49.9918 | -490.3616
1694.02 | 49.9918 | -490.3626
1694.04 | 49.9918 | -490.3637
1694.06 | 49.9919 | -490.3647
1694.08 | 49.9919 | -490.3658
1694.1 | 49.9919 | -490.3668
1694.12 | 49.9919 | -490.3679
1694.14 | 49.9919 | -490.3689
1694.16 | 49.9919 | -490.3699
1694.18 | 49.9919 | -490.371
1694.2 | 49.9919 | -490.372
1694.22 | 49.9919 | -490.373
1694.24 | 49.9919 | -490.3741
1694.26 | 49.9919 | -490.3751
1694.28 | 49.9919 | -490.3761
1694.3 | 49.9919 | -490.3772
1694.32 | 49.9919 | -490.3782
1694.34 | 49.9919 | -490.3792
1694.36 | 49.9919 | -490.3802
1694.38 | 49.9919 | -490.3812
1694.4 | 49.9919 | -490.3822
1694.42 | 49.9919 | -490.3832
1694.44 | 49.9919 | -490.3842
1694.46 | 49.9919 | -490.3852
1694.48 | 49.9919 | -490.3862
1694.5 | 49.9919 | -490.3872
1694.52 | 49.9919 | -490.3882
1694.54 | 49.9919 | -490.3892
1694.56 | 49.9919 | -490.3902
1694.58 | 49.9919 | -490.3911
1694.6 | 49.9919 | -490.3921
1694.62 | 49.9919 | -490.3931
1694.64 | 49.9919 | -490.394
1694.66 | 49.9919 | -490.395
1694.68 | 49.9919 | -490.3959
1694.7 | 49.9919 | -490.3969
1694.72 | 49.9919 | -490.3978
1694.74 | 49.9919 | -490.3988
1694.76 | 49.9919 | -490.3997
1694.78 | 49.9919 | -490.4007
1694.8 | 49.9919 | -490.4016
1694.82 | 49.992 | -490.4025
1694.84 | 49.992 | -490.4034
1694.86 | 49.992 | -490.4044
1694.88 | 49.992 | -490.4053
1694.9 | 49.992 | -490.4062
1694.92 | 49.992 | -490.4071
1694.94 | 49.992 | -490.408
1694.96 | 49.992 | -490.4089
1694.98 | 49.992 | -490.4098
1695 | 49.992 | -490.4107
1695.02 | 49.992 | -490.4116
1695.04 | 49.992 | -490.4125
1695.06 | 49.992 | -490.4134
1695.08 | 49.992 | -490.4143
1695.1 | 49.992 | -490.4152
1695.12 | 49.992 | -490.4161
1695.14 | 49.992 | -490.417
1695.16 | 49.992 | -490.4178
1695.18 | 49.992 | -490.4187
1695.2 | 49.992 | -490.4196
1695.22 | 49.992 | -490.4205
1695.24 | 49.992 | -490.4213
1695.26 | 49.992 | -490.4222
1695.28 | 49.992 | -490.4231
1695.3 | 49.992 | -490.424
1695.32 | 49.992 | -490.4248
1695.34 | 49.992 | -490.4257
1695.36 | 49.992 | -490.4265
1695.38 | 49.992 | -490.4274
1695.4 | 49.992 | -490.4283
1695.42 | 49.992 | -490.4291
1695.44 | 49.992 | -490.43
1695.46 | 49.992 | -490.4309
1695.48 | 49.992 | -490.4317
1695.5 | 49.992 | -490.4326
1695.52 | 49.992 | -490.4334
1695.54 | 49.992 | -490.4343
1695.56 | 49.992 | -490.4352
1695.58 | 49.9921 | -490.436
1695.6 | 49.9921 | -490.4369
1695.62 | 49.9921 | -490.4377
1695.64 | 49.9921 | -490.4386
1695.66 | 49.9921 | -490.4395
1695.68 | 49.9921 | -490.4403
1695.7 | 49.9921 | -490.4412
1695.72 | 49.9921 | -490.442
1695.74 | 49.9921 | -490.4429
1695.76 | 49.9921 | -490.4438
1695.78 | 49.9921 | -490.4446
1695.8 | 49.9921 | -490.4455
1695.82 | 49.9921 | -490.4463
1695.84 | 49.9921 | -490.4472
1695.86 | 49.9921 | -490.4481
1695.88 | 49.9921 | -490.4489
1695.9 | 49.9921 | -490.4498
1695.92 | 49.9921 | -490.4506
1695.94 | 49.9921 | -490.4515
1695.96 | 49.9921 | -490.4524
1695.98 | 49.9921 | -490.4532
1696 | 49.9921 | -490.4541
1696.02 | 49.9921 | -490.455
1696.04 | 49.9921 | -490.4558
1696.06 | 49.9921 | -490.4567
1696.08 | 49.9921 | -490.4576
1696.1 | 49.9921 | -490.4584
1696.12 | 49.9921 | -490.4593
1696.14 | 49.9921 | -490.4602
1696.16 | 49.9921 | -490.461
1696.18 | 49.9921 | -490.4619
1696.2 | 49.9921 | -490.4628
1696.22 | 49.9921 | -490.4637
1696.24 | 49.9921 | -490.4645
1696.26 | 49.9921 | -490.4654
1696.28 | 49.9921 | -490.4663
1696.3 | 49.9921 | -490.4671
1696.32 | 49.9921 | -490.468
1696.34 | 49.9921 | -490.4689
1696.36 | 49.9921 | -490.4698
1696.38 | 49.9921 | -490.4706
1696.4 | 49.9921 | -490.4715
1696.42 | 49.9922 | -490.4724
1696.44 | 49.9922 | -490.4733
1696.46 | 49.9922 | -490.4741
1696.48 | 49.9922 | -490.475
1696.5 | 49.9922 | -490.4759
1696.52 | 49.9922 | -490.4767
1696.54 | 49.9922 | -490.4776
1696.56 | 49.9922 | -490.4785
1696.58 | 49.9922 | -490.4794
1696.6 | 49.9922 | -490.4802
1696.62 | 49.9922 | -490.4811
1696.64 | 49.9922 | -490.482
1696.66 | 49.9922 | -490.4829
1696.68 | 49.9922 | -490.4837
1696.7 | 49.9922 | -490.4846
1696.72 | 49.9922 | -490.4855
1696.74 | 49.9922 | -490.4863
1696.76 | 49.9922 | -490.4872
1696.78 | 49.9922 | -490.4881
1696.8 | 49.9922 | -490.4889
1696.82 | 49.9922 | -490.4898
1696.84 | 49.9922 | -490.4907
1696.86 | 49.9922 | -490.4915
1696.88 | 49.9922 | -490.4924
1696.9 | 49.9922 | -490.4933
1696.92 | 49.9922 | -490.4941
1696.94 | 49.9922 | -490.495
1696.96 | 49.9922 | -490.4958
1696.98 | 49.9922 | -490.4967
1697 | 49.9922 | -490.4976
1697.02 | 49.9922 | -490.4984
1697.04 | 49.9922 | -490.4993
1697.06 | 49.9922 | -490.5001
1697.08 | 49.9922 | -490.501
1697.1 | 49.9922 | -490.5018
1697.12 | 49.9922 | -490.5027
1697.14 | 49.9922 | -490.5035
1697.16 | 49.9922 | -490.5044
1697.18 | 49.9922 | -490.5052
1697.2 | 49.9922 | -490.5061
1697.22 | 49.9922 | -490.5069
1697.24 | 49.9922 | -490.5078
1697.26 | 49.9922 | -490.5086
1697.28 | 49.9922 | -490.5095
1697.3 | 49.9923 | -490.5103
1697.32 | 49.9923 | -490.5111
1697.34 | 49.9923 | -490.512
1697.36 | 49.9923 | -490.5128
1697.38 | 49.9923 | -490.5137
1697.4 | 49.9923 | -490.5145
1697.42 | 49.9923 | -490.5153
1697.44 | 49.9923 | -490.5161
1697.46 | 49.9923 | -490.517
1697.48 | 49.9923 | -490.5178
1697.5 | 49.9923 | -490.5186
1697.52 | 49.9923 | -490.5195
1697.54 | 49.9923 | -490.5203
1697.56 | 49.9923 | -490.5211
1697.58 | 49.9923 | -490.5219
1697.6 | 49.9923 | -490.5227
1697.62 | 49.9923 | -490.5236
1697.64 | 49.9923 | -490.5244
1697.66 | 49.9923 | -490.5252
1697.68 | 49.9923 | -490.526
1697.7 | 49.9923 | -490.5268
1697.72 | 49.9923 | -490.5276
1697.74 | 49.9923 | -490.5284
1697.76 | 49.9923 | -490.5292
1697.78 | 49.9923 | -490.53
1697.8 | 49.9923 | -490.5309
1697.82 | 49.9923 | -490.5317
1697.84 | 49.9923 | -490.5325
1697.86 | 49.9923 | -490.5333
1697.88 | 49.9923 | -490.5341
1697.9 | 49.9923 | -490.5349
1697.92 | 49.9923 | -490.5356
1697.94 | 49.9923 | -490.5364
1697.96 | 49.9923 | -490.5372
1697.98 | 49.9923 | -490.538
1698 | 49.9923 | -490.5388
1698.02 | 49.9923 | -490.5396
1698.04 | 49.9923 | -490.5404
1698.06 | 49.9923 | -490.5412
1698.08 | 49.9923 | -490.542
1698.1 | 49.9923 | -490.5428
1698.12 | 49.9923 | -490.5435
1698.14 | 49.9923 | -490.5443
1698.16 | 49.9923 | -490.5451
1698.18 | 49.9923 | -490.5459
1698.2 | 49.9923 | -490.5466
1698.22 | 49.9923 | -490.5474
1698.24 | 49.9924 | -490.5482
1698.26 | 49.9924 | -490.549
1698.28 | 49.9924 | -490.5497
1698.3 | 49.9924 | -490.5505
1698.32 | 49.9924 | -490.5513
1698.34 | 49.9924 | -490.5521
1698.36 | 49.9924 | -490.5528
1698.38 | 49.9924 | -490.5536
1698.4 | 49.9924 | -490.5544
1698.42 | 49.9924 | -490.5551
1698.44 | 49.9924 | -490.5559
1698.46 | 49.9924 | -490.5566
1698.48 | 49.9924 | -490.5574
1698.5 | 49.9924 | -490.5582
1698.52 | 49.9924 | -490.5589
1698.54 | 49.9924 | -490.5597
1698.56 | 49.9924 | -490.5604
1698.58 | 49.9924 | -490.5612
1698.6 | 49.9924 | -490.5619
1698.62 | 49.9924 | -490.5627
1698.64 | 49.9924 | -490.5634
1698.66 | 49.9924 | -490.5642
1698.68 | 49.9924 | -490.5649
1698.7 | 49.9924 | -490.5657
1698.72 | 49.9924 | -490.5664
1698.74 | 49.9924 | -490.5672
1698.76 | 49.9924 | -490.5679
1698.78 | 49.9924 | -490.5687
1698.8 | 49.9924 | -490.5694
1698.82 | 49.9924 | -490.5701
1698.84 | 49.9924 | -490.5709
1698.86 | 49.9924 | -490.5716
1698.88 | 49.9924 | -490.5724
1698.9 | 49.9924 | -490.5731
1698.92 | 49.9924 | -490.5738
1698.94 | 49.9924 | -490.5746
1698.96 | 49.9924 | -490.5753
1698.98 | 49.9924 | -490.576
1699 | 49.9924 | -490.5768
1699.02 | 49.9924 | -490.5775
1699.04 | 49.9924 | -490.5782
1699.06 | 49.9924 | -490.5789
1699.08 | 49.9924 | -490.5797
1699.1 | 49.9924 | -490.5804
1699.12 | 49.9924 | -490.5811
1699.14 | 49.9924 | -490.5818
1699.16 | 49.9924 | -490.5826
1699.18 | 49.9924 | -490.5833
1699.2 | 49.9924 | -490.584
1699.22 | 49.9925 | -490.5847
1699.24 | 49.9925 | -490.5854
1699.26 | 49.9925 | -490.5861
1699.28 | 49.9925 | -490.5869
1699.3 | 49.9925 | -490.5876
1699.32 | 49.9925 | -490.5883
1699.34 | 49.9925 | -490.589
1699.36 | 49.9925 | -490.5897
1699.38 | 49.9925 | -490.5904
1699.4 | 49.9925 | -490.5911
1699.42 | 49.9925 | -490.5918
1699.44 | 49.9925 | -490.5925
1699.46 | 49.9925 | -490.5932
1699.48 | 49.9925 | -490.5939
1699.5 | 49.9925 | -490.5946
1699.52 | 49.9925 | -490.5953
1699.54 | 49.9925 | -490.596
1699.56 | 49.9925 | -490.5967
1699.58 | 49.9925 | -490.5974
1699.6 | 49.9925 | -490.5981
1699.62 | 49.9925 | -490.5988
1699.64 | 49.9925 | -490.5995
1699.66 | 49.9925 | -490.6002
1699.68 | 49.9925 | -490.6009
1699.7 | 49.9925 | -490.6015
1699.72 | 49.9925 | -490.6022
1699.74 | 49.9925 | -490.6029
1699.76 | 49.9925 | -490.6036
1699.78 | 49.9925 | -490.6043
1699.8 | 49.9925 | -490.605
1699.82 | 49.9925 | -490.6056
1699.84 | 49.9925 | -490.6063
1699.86 | 49.9925 | -490.607
1699.88 | 49.9925 | -490.6077
1699.9 | 49.9925 | -490.6083
1699.92 | 49.9925 | -490.609
1699.94 | 49.9925 | -490.6097
1699.96 | 49.9925 | -490.6103
1699.98 | 49.9925 | -490.611
1700 | 49.9925 | -490.6117
1700.02 | 49.9925 | -490.6123
1700.04 | 49.9925 | -490.613
1700.06 | 49.9925 | -490.6137
1700.08 | 49.9925 | -490.6143
1700.1 | 49.9925 | -490.615
1700.12 | 49.9925 | -490.6157
1700.14 | 49.9925 | -490.6163
1700.16 | 49.9925 | -490.617
1700.18 | 49.9925 | -490.6176
1700.2 | 49.9925 | -490.6183
1700.22 | 49.9925 | -490.6189
1700.24 | 49.9925 | -490.6196
1700.26 | 49.9926 | -490.6202
1700.28 | 49.9926 | -490.6209
1700.3 | 49.9926 | -490.6215
1700.32 | 49.9926 | -490.6222
1700.34 | 49.9926 | -490.6228
1700.36 | 49.9926 | -490.6234
1700.38 | 49.9926 | -490.6241
1700.4 | 49.9926 | -490.6247
1700.42 | 49.9926 | -490.6253
1700.44 | 49.9926 | -490.626
1700.46 | 49.9926 | -490.6266
1700.48 | 49.9926 | -490.6272
1700.5 | 49.9926 | -490.6279
1700.52 | 49.9926 | -490.6285
1700.54 | 49.9926 | -490.6291
1700.56 | 49.9926 | -490.6298
1700.58 | 49.9926 | -490.6304
1700.6 | 49.9926 | -490.631
1700.62 | 49.9926 | -490.6316
1700.64 | 49.9926 | -490.6322
1700.66 | 49.9926 | -490.6329
1700.68 | 49.9926 | -490.6335
1700.7 | 49.9926 | -490.6341
1700.72 | 49.9926 | -490.6347
1700.74 | 49.9926 | -490.6353
1700.76 | 49.9926 | -490.6359
1700.78 | 49.9926 | -490.6366
1700.8 | 49.9926 | -490.6372
1700.82 | 49.9926 | -490.6378
1700.84 | 49.9926 | -490.6384
1700.86 | 49.9926 | -490.639
1700.88 | 49.9926 | -490.6396
1700.9 | 49.9926 | -490.6402
1700.92 | 49.9926 | -490.6408
1700.94 | 49.9926 | -490.6414
1700.96 | 49.9926 | -490.642
1700.98 | 49.9926 | -490.6426
1701 | 49.9926 | -490.6432
1701.02 | 49.9926 | -490.6432
1701.04 | 49.9926 | -490.6422
1701.06 | 49.9926 | -490.6403
1701.08 | 49.9926 | -490.6375
1701.1 | 49.9926 | -490.6338
1701.12 | 49.9926 | -490.6294
1701.14 | 49.9926 | -490.6242
1701.16 | 49.9926 | -490.6184
1701.18 | 49.9926 | -490.6119
1701.2 | 49.9926 | -490.6048
1701.22 | 49.9926 | -490.5971
1701.24 | 49.9926 | -490.589
1701.26 | 49.9926 | -490.5803
1701.28 | 49.9926 | -490.5713
1701.3 | 49.9926 | -490.5618
1701.32 | 49.9926 | -490.5519
1701.34 | 49.9926 | -490.5417
1701.36 | 49.9926 | -490.5311
1701.38 | 49.9926 | -490.5203
1701.4 | 49.9926 | -490.5093
1701.42 | 49.9926 | -490.498
1701.44 | 49.9926 | -490.4865
1701.46 | 49.9925 | -490.4749
1701.48 | 49.9925 | -490.4632
1701.5 | 49.9925 | -490.4513
1701.52 | 49.9925 | -490.4393
1701.54 | 49.9925 | -490.4273
1701.56 | 49.9925 | -490.4152
1701.58 | 49.9925 | -490.4032
1701.6 | 49.9924 | -490.3911
1701.62 | 49.9924 | -490.3791
1701.64 | 49.9924 | -490.3671
1701.66 | 49.9924 | -490.3553
1701.68 | 49.9924 | -490.3435
1701.7 | 49.9923 | -490.3318
1701.72 | 49.9923 | -490.3202
1701.74 | 49.9923 | -490.3088
1701.76 | 49.9923 | -490.2976
1701.78 | 49.9922 | -490.2866
1701.8 | 49.9922 | -490.2757
1701.82 | 49.9922 | -490.2651
1701.84 | 49.9921 | -490.2546
1701.86 | 49.9921 | -490.2444
1701.88 | 49.9921 | -490.2345
1701.9 | 49.9921 | -490.2248
1701.92 | 49.992 | -490.2154
1701.94 | 49.992 | -490.2063
1701.96 | 49.992 | -490.1974
1701.98 | 49.9919 | -490.1889
1702 | 49.9919 | -490.1806
1702.02 | 49.9918 | -490.1726
1702.04 | 49.9918 | -490.165
1702.06 | 49.9918 | -490.1576
1702.08 | 49.9917 | -490.1506
1702.1 | 49.9917 | -490.1439
1702.12 | 49.9917 | -490.1375
1702.14 | 49.9916 | -490.1314
1702.16 | 49.9916 | -490.1257
1702.18 | 49.9915 | -490.1203
1702.2 | 49.9915 | -490.1152
1702.22 | 49.9915 | -490.1104
1702.24 | 49.9914 | -490.1059
1702.26 | 49.9914 | -490.1017
1702.28 | 49.9913 | -490.0979
1702.3 | 49.9913 | -490.0944
1702.32 | 49.9913 | -490.0911
1702.34 | 49.9912 | -490.0882
1702.36 | 49.9912 | -490.0855
1702.38 | 49.9911 | -490.0832
1702.4 | 49.9911 | -490.0811
1702.42 | 49.9911 | -490.0793
1702.44 | 49.991 | -490.0778
1702.46 | 49.991 | -490.0765
1702.48 | 49.9909 | -490.0755
1702.5 | 49.9909 | -490.0747
1702.52 | 49.9908 | -490.0742
1702.54 | 49.9908 | -490.0738
1702.56 | 49.9908 | -490.0738
1702.58 | 49.9907 | -490.0739
1702.6 | 49.9907 | -490.0742
1702.62 | 49.9906 | -490.0747
1702.64 | 49.9906 | -490.0754
1702.66 | 49.9905 | -490.0763
1702.68 | 49.9905 | -490.0773
1702.7 | 49.9905 | -490.0785
1702.72 | 49.9904 | -490.0799
1702.74 | 49.9904 | -490.0814
1702.76 | 49.9903 | -490.083
1702.78 | 49.9903 | -490.0847
1702.8 | 49.9902 | -490.0865
1702.82 | 49.9902 | -490.0885
1702.84 | 49.9902 | -490.0905
1702.86 | 49.9901 | -490.0926
1702.88 | 49.9901 | -490.0948
1702.9 | 49.99 | -490.097
1702.92 | 49.99 | -490.0993
1702.94 | 49.99 | -490.1016
1702.96 | 49.9899 | -490.104
1702.98 | 49.9899 | -490.1064
1703 | 49.9898 | -490.1088
1703.02 | 49.9898 | -490.1113
1703.04 | 49.9898 | -490.1137
1703.06 | 49.9897 | -490.1161
1703.08 | 49.9897 | -490.1186
1703.1 | 49.9897 | -490.121
1703.12 | 49.9896 | -490.1234
1703.14 | 49.9896 | -490.1257
1703.16 | 49.9895 | -490.128
1703.18 | 49.9895 | -490.1303
1703.2 | 49.9895 | -490.1325
1703.22 | 49.9894 | -490.1347
1703.24 | 49.9894 | -490.1368
1703.26 | 49.9894 | -490.1388
1703.28 | 49.9893 | -490.1408
1703.3 | 49.9893 | -490.1427
1703.32 | 49.9893 | -490.1445
1703.34 | 49.9892 | -490.1462
1703.36 | 49.9892 | -490.1479
1703.38 | 49.9891 | -490.1494
1703.4 | 49.9891 | -490.1509
1703.42 | 49.9891 | -490.1523
1703.44 | 49.989 | -490.1535
1703.46 | 49.989 | -490.1547
1703.48 | 49.989 | -490.1558
1703.5 | 49.9889 | -490.1567
1703.52 | 49.9889 | -490.1576
1703.54 | 49.9889 | -490.1583
1703.56 | 49.9888 | -490.159
1703.58 | 49.9888 | -490.1595
1703.6 | 49.9888 | -490.1599
1703.62 | 49.9887 | -490.1603
1703.64 | 49.9887 | -490.1605
1703.66 | 49.9887 | -490.1606
1703.68 | 49.9886 | -490.1605
1703.7 | 49.9886 | -490.1604
1703.72 | 49.9886 | -490.1602
1703.74 | 49.9886 | -490.1599
1703.76 | 49.9885 | -490.1594
1703.78 | 49.9885 | -490.1589
1703.8 | 49.9885 | -490.1582
1703.82 | 49.9884 | -490.1575
1703.84 | 49.9884 | -490.1566
1703.86 | 49.9884 | -490.1557
1703.88 | 49.9883 | -490.1547
1703.9 | 49.9883 | -490.1535
1703.92 | 49.9883 | -490.1523
1703.94 | 49.9882 | -490.151
1703.96 | 49.9882 | -490.1496
1703.98 | 49.9882 | -490.1481
1704 | 49.9881 | -490.1465
1704.02 | 49.9881 | -490.1455
1704.04 | 49.9881 | -490.1453
1704.06 | 49.988 | -490.146
1704.08 | 49.988 | -490.1476
1704.1 | 49.988 | -490.1499
1704.12 | 49.988 | -490.153
1704.14 | 49.9879 | -490.1567
1704.16 | 49.9879 | -490.161
1704.18 | 49.9879 | -490.1659
1704.2 | 49.9878 | -490.1713
1704.22 | 49.9878 | -490.1773
1704.24 | 49.9878 | -490.1837
1704.26 | 49.9877 | -490.1906
1704.28 | 49.9877 | -490.1979
1704.3 | 49.9877 | -490.2055
1704.32 | 49.9877 | -490.2135
1704.34 | 49.9876 | -490.2218
1704.36 | 49.9876 | -490.2304
1704.38 | 49.9876 | -490.2392
1704.4 | 49.9876 | -490.2482
1704.42 | 49.9876 | -490.2575
1704.44 | 49.9875 | -490.2669
1704.46 | 49.9875 | -490.2765
1704.48 | 49.9875 | -490.2862
1704.5 | 49.9875 | -490.296
1704.52 | 49.9875 | -490.3059
1704.54 | 49.9874 | -490.3158
1704.56 | 49.9874 | -490.3258
1704.58 | 49.9874 | -490.3357
1704.6 | 49.9874 | -490.3457
1704.62 | 49.9874 | -490.3556
1704.64 | 49.9874 | -490.3655
1704.66 | 49.9874 | -490.3753
1704.68 | 49.9874 | -490.385
1704.7 | 49.9873 | -490.3946
1704.72 | 49.9873 | -490.4041
1704.74 | 49.9873 | -490.4135
1704.76 | 49.9873 | -490.4227
1704.78 | 49.9873 | -490.4317
1704.8 | 49.9873 | -490.4406
1704.82 | 49.9873 | -490.4493
1704.84 | 49.9873 | -490.4578
1704.86 | 49.9873 | -490.466
1704.88 | 49.9873 | -490.474
1704.9 | 49.9873 | -490.4818
1704.92 | 49.9873 | -490.4894
1704.94 | 49.9873 | -490.4967
1704.96 | 49.9873 | -490.5037
1704.98 | 49.9873 | -490.5105
1705 | 49.9873 | -490.517
1705.02 | 49.9873 | -490.5232
1705.04 | 49.9873 | -490.5292
1705.06 | 49.9873 | -490.5348
1705.08 | 49.9873 | -490.5402
1705.1 | 49.9873 | -490.5452
1705.12 | 49.9873 | -490.55
1705.14 | 49.9873 | -490.5545
1705.16 | 49.9873 | -490.5587
1705.18 | 49.9873 | -490.5626
1705.2 | 49.9873 | -490.5662
1705.22 | 49.9873 | -490.5695
1705.24 | 49.9874 | -490.5725
1705.26 | 49.9874 | -490.5752
1705.28 | 49.9874 | -490.5776
1705.3 | 49.9874 | -490.5798
1705.32 | 49.9874 | -490.5816
1705.34 | 49.9874 | -490.5832
1705.36 | 49.9874 | -490.5845
1705.38 | 49.9874 | -490.5855
1705.4 | 49.9874 | -490.5863
1705.42 | 49.9874 | -490.5869
1705.44 | 49.9874 | -490.5871
1705.46 | 49.9874 | -490.5872
1705.48 | 49.9875 | -490.587
1705.5 | 49.9875 | -490.5865
1705.52 | 49.9875 | -490.5859
1705.54 | 49.9875 | -490.585
1705.56 | 49.9875 | -490.5839
1705.58 | 49.9875 | -490.5826
1705.6 | 49.9875 | -490.5811
1705.62 | 49.9875 | -490.5795
1705.64 | 49.9875 | -490.5776
1705.66 | 49.9875 | -490.5756
1705.68 | 49.9876 | -490.5734
1705.7 | 49.9876 | -490.5711
1705.72 | 49.9876 | -490.5686
1705.74 | 49.9876 | -490.5661
1705.76 | 49.9876 | -490.5633
1705.78 | 49.9876 | -490.5605
1705.8 | 49.9876 | -490.5575
1705.82 | 49.9876 | -490.5545
1705.84 | 49.9876 | -490.5513
1705.86 | 49.9876 | -490.5481
1705.88 | 49.9876 | -490.5448
1705.9 | 49.9876 | -490.5415
1705.92 | 49.9877 | -490.538
1705.94 | 49.9877 | -490.5345
1705.96 | 49.9877 | -490.531
1705.98 | 49.9877 | -490.5275
1706 | 49.9877 | -490.5239
1706.02 | 49.9877 | -490.5203
1706.04 | 49.9877 | -490.5167
1706.06 | 49.9877 | -490.513
1706.08 | 49.9877 | -490.5094
1706.1 | 49.9877 | -490.5058
1706.12 | 49.9877 | -490.5022
1706.14 | 49.9877 | -490.4986
1706.16 | 49.9877 | -490.495
1706.18 | 49.9877 | -490.4915
1706.2 | 49.9877 | -490.488
1706.22 | 49.9877 | -490.4845
1706.24 | 49.9877 | -490.4811
1706.26 | 49.9877 | -490.4777
1706.28 | 49.9878 | -490.4744
1706.3 | 49.9878 | -490.4712
1706.32 | 49.9878 | -490.468
1706.34 | 49.9878 | -490.4648
1706.36 | 49.9878 | -490.4618
1706.38 | 49.9878 | -490.4588
1706.4 | 49.9878 | -490.4559
1706.42 | 49.9878 | -490.4531
1706.44 | 49.9878 | -490.4503
1706.46 | 49.9878 | -490.4476
1706.48 | 49.9878 | -490.4451
1706.5 | 49.9878 | -490.4426
1706.52 | 49.9878 | -490.4402
1706.54 | 49.9878 | -490.4378
1706.56 | 49.9878 | -490.4356
1706.58 | 49.9878 | -490.4335
1706.6 | 49.9878 | -490.4314
1706.62 | 49.9878 | -490.4295
1706.64 | 49.9878 | -490.4276
1706.66 | 49.9878 | -490.4258
1706.68 | 49.9878 | -490.4242
1706.7 | 49.9878 | -490.4226
1706.72 | 49.9878 | -490.4211
1706.74 | 49.9878 | -490.4197
1706.76 | 49.9878 | -490.4183
1706.78 | 49.9878 | -490.4171
1706.8 | 49.9878 | -490.416
1706.82 | 49.9878 | -490.4149
1706.84 | 49.9878 | -490.4139
1706.86 | 49.9878 | -490.4131
1706.88 | 49.9878 | -490.4122
1706.9 | 49.9878 | -490.4115
1706.92 | 49.9878 | -490.4109
1706.94 | 49.9878 | -490.4103
1706.96 | 49.9878 | -490.4098
1706.98 | 49.9878 | -490.4093
1707 | 49.9878 | -490.409
1707.02 | 49.9878 | -490.4087
1707.04 | 49.9878 | -490.4084
1707.06 | 49.9878 | -490.4083
1707.08 | 49.9878 | -490.4081
1707.1 | 49.9878 | -490.4081
1707.12 | 49.9878 | -490.4081
1707.14 | 49.9878 | -490.4081
1707.16 | 49.9878 | -490.4082
1707.18 | 49.9878 | -490.4083
1707.2 | 49.9878 | -490.4085
1707.22 | 49.9878 | -490.4087
1707.24 | 49.9878 | -490.409
1707.26 | 49.9878 | -490.4093
1707.28 | 49.9878 | -490.4096
1707.3 | 49.9878 | -490.41
1707.32 | 49.9878 | -490.4103
1707.34 | 49.9878 | -490.4107
1707.36 | 49.9878 | -490.4112
1707.38 | 49.9878 | -490.4116
1707.4 | 49.9878 | -490.4121
1707.42 | 49.9878 | -490.4125
1707.44 | 49.9878 | -490.413
1707.46 | 49.9878 | -490.4135
1707.48 | 49.9878 | -490.414
1707.5 | 49.9878 | -490.4145
1707.52 | 49.9878 | -490.415
1707.54 | 49.9878 | -490.4155
1707.56 | 49.9878 | -490.416
1707.58 | 49.9878 | -490.4165
1707.6 | 49.9879 | -490.417
1707.62 | 49.9879 | -490.4175
1707.64 | 49.9879 | -490.418
1707.66 | 49.9879 | -490.4185
1707.68 | 49.9879 | -490.4189
1707.7 | 49.9879 | -490.4194
1707.72 | 49.9879 | -490.4198
1707.74 | 49.9879 | -490.4202
1707.76 | 49.9879 | -490.4206
1707.78 | 49.9879 | -490.421
1707.8 | 49.9879 | -490.4213
1707.82 | 49.9879 | -490.4217
1707.84 | 49.9879 | -490.422
1707.86 | 49.9879 | -490.4223
1707.88 | 49.9879 | -490.4225
1707.9 | 49.9879 | -490.4228
1707.92 | 49.9879 | -490.423
1707.94 | 49.9879 | -490.4232
1707.96 | 49.9879 | -490.4233
1707.98 | 49.9879 | -490.4235
1708 | 49.9879 | -490.4236
1708.02 | 49.9879 | -490.4237
1708.04 | 49.9879 | -490.4237
1708.06 | 49.9879 | -490.4237
1708.08 | 49.9879 | -490.4237
1708.1 | 49.9879 | -490.4237
1708.12 | 49.9879 | -490.4236
1708.14 | 49.9879 | -490.4235
1708.16 | 49.9879 | -490.4234
1708.18 | 49.988 | -490.4233
1708.2 | 49.988 | -490.4231
1708.22 | 49.988 | -490.4229
1708.24 | 49.988 | -490.4227
1708.26 | 49.988 | -490.4224
1708.28 | 49.988 | -490.4222
1708.3 | 49.988 | -490.4219
1708.32 | 49.988 | -490.4215
1708.34 | 49.988 | -490.4212
1708.36 | 49.988 | -490.4208
1708.38 | 49.988 | -490.4204
1708.4 | 49.988 | -490.42
1708.42 | 49.988 | -490.4196
1708.44 | 49.988 | -490.4191
1708.46 | 49.988 | -490.4186
1708.48 | 49.988 | -490.4182
1708.5 | 49.988 | -490.4176
1708.52 | 49.988 | -490.4171
1708.54 | 49.988 | -490.4166
1708.56 | 49.988 | -490.416
1708.58 | 49.988 | -490.4154
1708.6 | 49.988 | -490.4148
1708.62 | 49.988 | -490.4142
1708.64 | 49.988 | -490.4136
1708.66 | 49.988 | -490.413
1708.68 | 49.9881 | -490.4124
1708.7 | 49.9881 | -490.4117
1708.72 | 49.9881 | -490.4111
1708.74 | 49.9881 | -490.4104
1708.76 | 49.9881 | -490.4098
1708.78 | 49.9881 | -490.4091
1708.8 | 49.9881 | -490.4084
1708.82 | 49.9881 | -490.4077
1708.84 | 49.9881 | -490.4071
1708.86 | 49.9881 | -490.4064
1708.88 | 49.9881 | -490.4057
1708.9 | 49.9881 | -490.405
1708.92 | 49.9881 | -490.4043
1708.94 | 49.9881 | -490.4036
1708.96 | 49.9881 | -490.403
1708.98 | 49.9881 | -490.4023
1709 | 49.9881 | -490.4016
1709.02 | 49.9881 | -490.4009
1709.04 | 49.9881 | -490.4003
1709.06 | 49.9881 | -490.3996
1709.08 | 49.9881 | -490.3989
1709.1 | 49.9881 | -490.3983
1709.12 | 49.9881 | -490.3977
1709.14 | 49.9881 | -490.397
1709.16 | 49.9881 | -490.3964
1709.18 | 49.9881 | -490.3958
1709.2 | 49.9881 | -490.3952
1709.22 | 49.9881 | -490.3946
1709.24 | 49.9881 | -490.394
1709.26 | 49.9882 | -490.3934
1709.28 | 49.9882 | -490.3928
1709.3 | 49.9882 | -490.3923
1709.32 | 49.9882 | -490.3917
1709.34 | 49.9882 | -490.3912
1709.36 | 49.9882 | -490.3906
1709.38 | 49.9882 | -490.3901
1709.4 | 49.9882 | -490.3896
1709.42 | 49.9882 | -490.3891
1709.44 | 49.9882 | -490.3887
1709.46 | 49.9882 | -490.3882
1709.48 | 49.9882 | -490.3877
1709.5 | 49.9882 | -490.3873
1709.52 | 49.9882 | -490.3869
1709.54 | 49.9882 | -490.3865
1709.56 | 49.9882 | -490.3861
1709.58 | 49.9882 | -490.3857
1709.6 | 49.9882 | -490.3853
1709.62 | 49.9882 | -490.3849
1709.64 | 49.9882 | -490.3846
1709.66 | 49.9882 | -490.3842
1709.68 | 49.9882 | -490.3839
1709.7 | 49.9882 | -490.3836
1709.72 | 49.9882 | -490.3833
1709.74 | 49.9882 | -490.383
1709.76 | 49.9882 | -490.3827
1709.78 | 49.9882 | -490.3824
1709.8 | 49.9882 | -490.3821
1709.82 | 49.9882 | -490.3819
1709.84 | 49.9882 | -490.3817
1709.86 | 49.9882 | -490.3814
1709.88 | 49.9882 | -490.3812
1709.9 | 49.9882 | -490.381
1709.92 | 49.9882 | -490.3808
1709.94 | 49.9882 | -490.3806
1709.96 | 49.9882 | -490.3804
1709.98 | 49.9883 | -490.3803
1710 | 49.9883 | -490.3801
1710.02 | 49.9883 | -490.3799
1710.04 | 49.9883 | -490.3798
1710.06 | 49.9883 | -490.3796
1710.08 | 49.9883 | -490.3795
1710.1 | 49.9883 | -490.3794
1710.12 | 49.9883 | -490.3793
1710.14 | 49.9883 | -490.3791
1710.16 | 49.9883 | -490.379
1710.18 | 49.9883 | -490.3789
1710.2 | 49.9883 | -490.3788
1710.22 | 49.9883 | -490.3787
1710.24 | 49.9883 | -490.3787
1710.26 | 49.9883 | -490.3786
1710.28 | 49.9883 | -490.3785
1710.3 | 49.9883 | -490.3784
1710.32 | 49.9883 | -490.3784
1710.34 | 49.9883 | -490.3783
1710.36 | 49.9883 | -490.3782
1710.38 | 49.9883 | -490.3782
1710.4 | 49.9883 | -490.3781
1710.42 | 49.9883 | -490.378
1710.44 | 49.9883 | -490.378
1710.46 | 49.9883 | -490.3779
1710.48 | 49.9883 | -490.3779
1710.5 | 49.9883 | -490.3778
1710.52 | 49.9883 | -490.3778
1710.54 | 49.9883 | -490.3778
1710.56 | 49.9883 | -490.3777
1710.58 | 49.9883 | -490.3777
1710.6 | 49.9883 | -490.3776
1710.62 | 49.9883 | -490.3776
1710.64 | 49.9883 | -490.3775
1710.66 | 49.9883 | -490.3775
1710.68 | 49.9883 | -490.3774
1710.7 | 49.9883 | -490.3774
1710.72 | 49.9883 | -490.3774
1710.74 | 49.9883 | -490.3773
1710.76 | 49.9884 | -490.3773
1710.78 | 49.9884 | -490.3772
1710.8 | 49.9884 | -490.3772
1710.82 | 49.9884 | -490.3771
1710.84 | 49.9884 | -490.3771
1710.86 | 49.9884 | -490.377
1710.88 | 49.9884 | -490.377
1710.9 | 49.9884 | -490.3769
1710.92 | 49.9884 | -490.3769
1710.94 | 49.9884 | -490.3768
1710.96 | 49.9884 | -490.3768
1710.98 | 49.9884 | -490.3767
1711 | 49.9884 | -490.3767
1711.02 | 49.9884 | -490.3766
1711.04 | 49.9884 | -490.3765
1711.06 | 49.9884 | -490.3765
1711.08 | 49.9884 | -490.3764
1711.1 | 49.9884 | -490.3764
1711.12 | 49.9884 | -490.3763
1711.14 | 49.9884 | -490.3762
1711.16 | 49.9884 | -490.3762
1711.18 | 49.9884 | -490.3761
1711.2 | 49.9884 | -490.376
1711.22 | 49.9884 | -490.376
1711.24 | 49.9884 | -490.3759
1711.26 | 49.9884 | -490.3758
1711.28 | 49.9884 | -490.3757
1711.3 | 49.9884 | -490.3757
1711.32 | 49.9884 | -490.3756
1711.34 | 49.9884 | -490.3755
1711.36 | 49.9884 | -490.3754
1711.38 | 49.9884 | -490.3754
1711.4 | 49.9884 | -490.3753
1711.42 | 49.9884 | -490.3752
1711.44 | 49.9884 | -490.3751
1711.46 | 49.9884 | -490.3751
1711.48 | 49.9884 | -490.375
1711.5 | 49.9884 | -490.3749
1711.52 | 49.9884 | -490.3748
1711.54 | 49.9885 | -490.3748
1711.56 | 49.9885 | -490.3747
1711.58 | 49.9885 | -490.3746
1711.6 | 49.9885 | -490.3745
1711.62 | 49.9885 | -490.3745
1711.64 | 49.9885 | -490.3744
1711.66 | 49.9885 | -490.3743
1711.68 | 49.9885 | -490.3743
1711.7 | 49.9885 | -490.3742
1711.72 | 49.9885 | -490.3741
1711.74 | 49.9885 | -490.374
1711.76 | 49.9885 | -490.374
1711.78 | 49.9885 | -490.3739
1711.8 | 49.9885 | -490.3739
1711.82 | 49.9885 | -490.3738
1711.84 | 49.9885 | -490.3737
1711.86 | 49.9885 | -490.3737
1711.88 | 49.9885 | -490.3736
1711.9 | 49.9885 | -490.3736
1711.92 | 49.9885 | -490.3735
1711.94 | 49.9885 | -490.3735
1711.96 | 49.9885 | -490.3734
1711.98 | 49.9885 | -490.3734
1712 | 49.9885 | -490.3733
1712.02 | 49.9885 | -490.3733
1712.04 | 49.9885 | -490.3732
1712.06 | 49.9885 | -490.3732
1712.08 | 49.9885 | -490.3732
1712.1 | 49.9885 | -490.3731
1712.12 | 49.9885 | -490.3731
1712.14 | 49.9885 | -490.3731
1712.16 | 49.9885 | -490.373
1712.18 | 49.9885 | -490.373
1712.2 | 49.9885 | -490.373
1712.22 | 49.9885 | -490.373
1712.24 | 49.9885 | -490.373
1712.26 | 49.9885 | -490.3729
1712.28 | 49.9885 | -490.3729
1712.3 | 49.9885 | -490.3729
1712.32 | 49.9885 | -490.3729
1712.34 | 49.9885 | -490.3729
1712.36 | 49.9885 | -490.3729
1712.38 | 49.9886 | -490.3729
1712.4 | 49.9886 | -490.3729
1712.42 | 49.9886 | -490.3729
1712.44 | 49.9886 | -490.3729
1712.46 | 49.9886 | -490.3729
1712.48 | 49.9886 | -490.373
1712.5 | 49.9886 | -490.373
1712.52 | 49.9886 | -490.373
1712.54 | 49.9886 | -490.373
1712.56 | 49.9886 | -490.373
1712.58 | 49.9886 | -490.3731
1712.6 | 49.9886 | -490.3731
1712.62 | 49.9886 | -490.3731
1712.64 | 49.9886 | -490.3732
1712.66 | 49.9886 | -490.3732
1712.68 | 49.9886 | -490.3732
1712.7 | 49.9886 | -490.3733
1712.72 | 49.9886 | -490.3733
1712.74 | 49.9886 | -490.3734
1712.76 | 49.9886 | -490.3734
1712.78 | 49.9886 | -490.3735
1712.8 | 49.9886 | -490.3735
1712.82 | 49.9886 | -490.3736
1712.84 | 49.9886 | -490.3737
1712.86 | 49.9886 | -490.3737
1712.88 | 49.9886 | -490.3738
1712.9 | 49.9886 | -490.3738
1712.92 | 49.9886 | -490.3739
1712.94 | 49.9886 | -490.374
1712.96 | 49.9886 | -490.3741
1712.98 | 49.9886 | -490.3741
1713 | 49.9886 | -490.3742
1713.02 | 49.9886 | -490.3743
1713.04 | 49.9886 | -490.3744
1713.06 | 49.9886 | -490.3744
1713.08 | 49.9886 | -490.3745
1713.1 | 49.9886 | -490.3746
1713.12 | 49.9886 | -490.3747
1713.14 | 49.9886 | -490.3748
1713.16 | 49.9886 | -490.3749
1713.18 | 49.9886 | -490.375
1713.2 | 49.9886 | -490.3751
1713.22 | 49.9886 | -490.3751
1713.24 | 49.9886 | -490.3752
1713.26 | 49.9886 | -490.3753
1713.28 | 49.9886 | -490.3754
1713.3 | 49.9886 | -490.3755
1713.32 | 49.9886 | -490.3756
1713.34 | 49.9887 | -490.3757
1713.36 | 49.9887 | -490.3758
1713.38 | 49.9887 | -490.3759
1713.4 | 49.9887 | -490.3761
1713.42 | 49.9887 | -490.3762
1713.44 | 49.9887 | -490.3763
1713.46 | 49.9887 | -490.3764
1713.48 | 49.9887 | -490.3765
1713.5 | 49.9887 | -490.3766
1713.52 | 49.9887 | -490.3767
1713.54 | 49.9887 | -490.3768
1713.56 | 49.9887 | -490.3769
1713.58 | 49.9887 | -490.3771
1713.6 | 49.9887 | -490.3772
1713.62 | 49.9887 | -490.3773
1713.64 | 49.9887 | -490.3774
1713.66 | 49.9887 | -490.3775
1713.68 | 49.9887 | -490.3776
1713.7 | 49.9887 | -490.3778
1713.72 | 49.9887 | -490.3779
1713.74 | 49.9887 | -490.378
1713.76 | 49.9887 | -490.3781
1713.78 | 49.9887 | -490.3783
1713.8 | 49.9887 | -490.3784
1713.82 | 49.9887 | -490.3785
1713.84 | 49.9887 | -490.3786
1713.86 | 49.9887 | -490.3788
1713.88 | 49.9887 | -490.3789
1713.9 | 49.9887 | -490.379
1713.92 | 49.9887 | -490.3792
1713.94 | 49.9887 | -490.3793
1713.96 | 49.9887 | -490.3794
1713.98 | 49.9887 | -490.3795
1714 | 49.9887 | -490.3797
1714.02 | 49.9887 | -490.3798
1714.04 | 49.9887 | -490.38
1714.06 | 49.9887 | -490.3801
1714.08 | 49.9887 | -490.3802
1714.1 | 49.9887 | -490.3804
1714.12 | 49.9887 | -490.3805
1714.14 | 49.9887 | -490.3806
1714.16 | 49.9887 | -490.3808
1714.18 | 49.9887 | -490.3809
1714.2 | 49.9887 | -490.3811
1714.22 | 49.9887 | -490.3812
1714.24 | 49.9887 | -490.3813
1714.26 | 49.9887 | -490.3815
1714.28 | 49.9887 | -490.3816
1714.3 | 49.9887 | -490.3818
1714.32 | 49.9887 | -490.3819
1714.34 | 49.9887 | -490.3821
1714.36 | 49.9887 | -490.3822
1714.38 | 49.9887 | -490.3824
1714.4 | 49.9888 | -490.3825
1714.42 | 49.9888 | -490.3827
1714.44 | 49.9888 | -490.3828
1714.46 | 49.9888 | -490.383
1714.48 | 49.9888 | -490.3831
1714.5 | 49.9888 | -490.3833
1714.52 | 49.9888 | -490.3834
1714.54 | 49.9888 | -490.3836
1714.56 | 49.9888 | -490.3837
1714.58 | 49.9888 | -490.3839
1714.6 | 49.9888 | -490.384
1714.62 | 49.9888 | -490.3842
1714.64 | 49.9888 | -490.3843
1714.66 | 49.9888 | -490.3845
1714.68 | 49.9888 | -490.3847
1714.7 | 49.9888 | -490.3848
1714.72 | 49.9888 | -490.385
1714.74 | 49.9888 | -490.3851
1714.76 | 49.9888 | -490.3853
1714.78 | 49.9888 | -490.3855
1714.8 | 49.9888 | -490.3856
1714.82 | 49.9888 | -490.3858
1714.84 | 49.9888 | -490.386
1714.86 | 49.9888 | -490.3861
1714.88 | 49.9888 | -490.3863
1714.9 | 49.9888 | -490.3865
1714.92 | 49.9888 | -490.3867
1714.94 | 49.9888 | -490.3868
1714.96 | 49.9888 | -490.387
1714.98 | 49.9888 | -490.3872
1715 | 49.9888 | -490.3873
1715.02 | 49.9888 | -490.3875
1715.04 | 49.9888 | -490.3877
1715.06 | 49.9888 | -490.3879
1715.08 | 49.9888 | -490.388
1715.1 | 49.9888 | -490.3882
1715.12 | 49.9888 | -490.3884
1715.14 | 49.9888 | -490.3886
1715.16 | 49.9888 | -490.3888
1715.18 | 49.9888 | -490.389
1715.2 | 49.9888 | -490.3891
1715.22 | 49.9888 | -490.3893
1715.24 | 49.9888 | -490.3895
1715.26 | 49.9888 | -490.3897
1715.28 | 49.9888 | -490.3899
1715.3 | 49.9888 | -490.3901
1715.32 | 49.9888 | -490.3903
1715.34 | 49.9888 | -490.3904
1715.36 | 49.9888 | -490.3906
1715.38 | 49.9888 | -490.3908
1715.4 | 49.9888 | -490.391
1715.42 | 49.9888 | -490.3912
1715.44 | 49.9888 | -490.3914
1715.46 | 49.9888 | -490.3916
1715.48 | 49.9888 | -490.3918
1715.5 | 49.9888 | -490.392
1715.52 | 49.9888 | -490.3922
1715.54 | 49.9888 | -490.3924
1715.56 | 49.9889 | -490.3926
1715.58 | 49.9889 | -490.3928
1715.6 | 49.9889 | -490.393
1715.62 | 49.9889 | -490.3932
1715.64 | 49.9889 | -490.3934
1715.66 | 49.9889 | -490.3936
1715.68 | 49.9889 | -490.3938
1715.7 | 49.9889 | -490.394
1715.72 | 49.9889 | -490.3942
1715.74 | 49.9889 | -490.3944
1715.76 | 49.9889 | -490.3946
1715.78 | 49.9889 | -490.3948
1715.8 | 49.9889 | -490.395
1715.82 | 49.9889 | -490.3952
1715.84 | 49.9889 | -490.3954
1715.86 | 49.9889 | -490.3957
1715.88 | 49.9889 | -490.3959
1715.9 | 49.9889 | -490.3961
1715.92 | 49.9889 | -490.3963
1715.94 | 49.9889 | -490.3965
1715.96 | 49.9889 | -490.3967
1715.98 | 49.9889 | -490.3969
1716 | 49.9889 | -490.3971
1716.02 | 49.9889 | -490.3963
1716.04 | 49.9889 | -490.3933
1716.06 | 49.9889 | -490.3885
1716.08 | 49.9889 | -490.3819
1716.1 | 49.9889 | -490.3736
1716.12 | 49.9889 | -490.3638
1716.14 | 49.9889 | -490.3525
1716.16 | 49.9889 | -490.3399
1716.18 | 49.9889 | -490.3259
1716.2 | 49.9889 | -490.3108
1716.22 | 49.9889 | -490.2946
1716.24 | 49.9889 | -490.2773
1716.26 | 49.9889 | -490.2591
1716.28 | 49.9888 | -490.24
1716.3 | 49.9888 | -490.2201
1716.32 | 49.9888 | -490.1995
1716.34 | 49.9888 | -490.1781
1716.36 | 49.9888 | -490.1562
1716.38 | 49.9888 | -490.1336
1716.4 | 49.9888 | -490.1106
1716.42 | 49.9887 | -490.0872
1716.44 | 49.9887 | -490.0633
1716.46 | 49.9887 | -490.0392
1716.48 | 49.9887 | -490.0148
1716.5 | 49.9886 | -489.9901
1716.52 | 49.9886 | -489.9653
1716.54 | 49.9886 | -489.9404
1716.56 | 49.9885 | -489.9154
1716.58 | 49.9885 | -489.8904
1716.6 | 49.9885 | -489.8654
1716.62 | 49.9884 | -489.8405
1716.64 | 49.9884 | -489.8157
1716.66 | 49.9883 | -489.7911
1716.68 | 49.9883 | -489.7666
1716.7 | 49.9882 | -489.7424
1716.72 | 49.9882 | -489.7185
1716.74 | 49.9881 | -489.6948
1716.76 | 49.9881 | -489.6715
1716.78 | 49.988 | -489.6486
1716.8 | 49.988 | -489.626
1716.82 | 49.9879 | -489.6039
1716.84 | 49.9879 | -489.5822
1716.86 | 49.9878 | -489.561
1716.88 | 49.9877 | -489.5403
1716.9 | 49.9877 | -489.5201
1716.92 | 49.9876 | -489.5005
1716.94 | 49.9875 | -489.4814
1716.96 | 49.9875 | -489.4629
1716.98 | 49.9874 | -489.4449
1717 | 49.9873 | -489.4276
1717.02 | 49.9872 | -489.4109
1717.04 | 49.9872 | -489.3948
1717.06 | 49.9871 | -489.3793
1717.08 | 49.987 | -489.3644
1717.1 | 49.9869 | -489.3502
1717.12 | 49.9869 | -489.3366
1717.14 | 49.9868 | -489.3237
1717.16 | 49.9867 | -489.3114
1717.18 | 49.9866 | -489.2998
1717.2 | 49.9865 | -489.2888
1717.22 | 49.9865 | -489.2785
1717.24 | 49.9864 | -489.2688
1717.26 | 49.9863 | -489.2597
1717.28 | 49.9862 | -489.2512
1717.3 | 49.9861 | -489.2434
1717.32 | 49.986 | -489.2362
1717.34 | 49.986 | -489.2295
1717.36 | 49.9859 | -489.2235
1717.38 | 49.9858 | -489.218
1717.4 | 49.9857 | -489.2131
1717.42 | 49.9856 | -489.2088
1717.44 | 49.9855 | -489.205
1717.46 | 49.9854 | -489.2017
1717.48 | 49.9854 | -489.1989
1717.5 | 49.9853 | -489.1966
1717.52 | 49.9852 | -489.1948
1717.54 | 49.9851 | -489.1935
1717.56 | 49.985 | -489.1926
1717.58 | 49.9849 | -489.1921
1717.6 | 49.9848 | -489.192
1717.62 | 49.9847 | -489.1924
1717.64 | 49.9847 | -489.1931
1717.66 | 49.9846 | -489.1941
1717.68 | 49.9845 | -489.1955
1717.7 | 49.9844 | -489.1972
1717.72 | 49.9843 | -489.1992
1717.74 | 49.9842 | -489.2014
1717.76 | 49.9841 | -489.204
1717.78 | 49.9841 | -489.2067
1717.8 | 49.984 | -489.2097
1717.82 | 49.9839 | -489.2129
1717.84 | 49.9838 | -489.2163
1717.86 | 49.9837 | -489.2198
1717.88 | 49.9836 | -489.2235
1717.9 | 49.9836 | -489.2273
1717.92 | 49.9835 | -489.2312
1717.94 | 49.9834 | -489.2352
1717.96 | 49.9833 | -489.2393
1717.98 | 49.9832 | -489.2435
1718 | 49.9831 | -489.2477
1718.02 | 49.9831 | -489.2519
1718.04 | 49.983 | -489.2561
1718.06 | 49.9829 | -489.2604
1718.08 | 49.9828 | -489.2646
1718.1 | 49.9828 | -489.2687
1718.12 | 49.9827 | -489.2729
1718.14 | 49.9826 | -489.2769
1718.16 | 49.9825 | -489.2809
1718.18 | 49.9825 | -489.2849
1718.2 | 49.9824 | -489.2887
1718.22 | 49.9823 | -489.2924
1718.24 | 49.9822 | -489.296
1718.26 | 49.9822 | -489.2994
1718.28 | 49.9821 | -489.3028
1718.3 | 49.982 | -489.3059
1718.32 | 49.9819 | -489.309
1718.34 | 49.9819 | -489.3118
1718.36 | 49.9818 | -489.3145
1718.38 | 49.9817 | -489.317
1718.4 | 49.9817 | -489.3194
1718.42 | 49.9816 | -489.3215
1718.44 | 49.9815 | -489.3235
1718.46 | 49.9814 | -489.3252
1718.48 | 49.9814 | -489.3268
1718.5 | 49.9813 | -489.3281
1718.52 | 49.9812 | -489.3293
1718.54 | 49.9812 | -489.3302
1718.56 | 49.9811 | -489.3309
1718.58 | 49.981 | -489.3314
1718.6 | 49.981 | -489.3317
1718.62 | 49.9809 | -489.3318
1718.64 | 49.9808 | -489.3316
1718.66 | 49.9808 | -489.3313
1718.68 | 49.9807 | -489.3307
1718.7 | 49.9806 | -489.3299
1718.72 | 49.9806 | -489.3289
1718.74 | 49.9805 | -489.3277
1718.76 | 49.9804 | -489.3263
1718.78 | 49.9804 | -489.3246
1718.8 | 49.9803 | -489.3228
1718.82 | 49.9802 | -489.3208
1718.84 | 49.9802 | -489.3186
1718.86 | 49.9801 | -489.3161
1718.88 | 49.98 | -489.3135
1718.9 | 49.98 | -489.3108
1718.92 | 49.9799 | -489.3078
1718.94 | 49.9798 | -489.3046
1718.96 | 49.9798 | -489.3013
1718.98 | 49.9797 | -489.2979
1719 | 49.9796 | -489.2942
1719.02 | 49.9796 | -489.2915
1719.04 | 49.9795 | -489.2907
1719.06 | 49.9794 | -489.2917
1719.08 | 49.9794 | -489.2943
1719.1 | 49.9793 | -489.2985
1719.12 | 49.9793 | -489.3041
1719.14 | 49.9792 | -489.311
1719.16 | 49.9791 | -489.3191
1719.18 | 49.9791 | -489.3285
1719.2 | 49.979 | -489.3389
1719.22 | 49.979 | -489.3504
1719.24 | 49.9789 | -489.3627
1719.26 | 49.9788 | -489.376
1719.28 | 49.9788 | -489.3901
1719.3 | 49.9787 | -489.4049
1719.32 | 49.9787 | -489.4204
1719.34 | 49.9786 | -489.4365
1719.36 | 49.9786 | -489.4532
1719.38 | 49.9785 | -489.4704
1719.4 | 49.9785 | -489.488
1719.42 | 49.9784 | -489.5061
1719.44 | 49.9784 | -489.5245
1719.46 | 49.9784 | -489.5432
1719.48 | 49.9783 | -489.5622
1719.5 | 49.9783 | -489.5813
1719.52 | 49.9782 | -489.6006
1719.54 | 49.9782 | -489.6201
1719.56 | 49.9782 | -489.6396
1719.58 | 49.9781 | -489.6591
1719.6 | 49.9781 | -489.6785
1719.62 | 49.9781 | -489.698
1719.64 | 49.9781 | -489.7173
1719.66 | 49.978 | -489.7365
1719.68 | 49.978 | -489.7555
1719.7 | 49.978 | -489.7744
1719.72 | 49.978 | -489.7929
1719.74 | 49.978 | -489.8113
1719.76 | 49.9779 | -489.8293
1719.78 | 49.9779 | -489.847
1719.8 | 49.9779 | -489.8643
1719.82 | 49.9779 | -489.8812
1719.84 | 49.9779 | -489.8978
1719.86 | 49.9779 | -489.9139
1719.88 | 49.9779 | -489.9296
1719.9 | 49.9779 | -489.9448
1719.92 | 49.9779 | -489.9595
1719.94 | 49.9779 | -489.9737
1719.96 | 49.9779 | -489.9874
1719.98 | 49.9779 | -490.0006
1720 | 49.9779 | -490.0132
1720.02 | 49.9779 | -490.0252
1720.04 | 49.9779 | -490.0368
1720.06 | 49.9779 | -490.0477
1720.08 | 49.9779 | -490.058
1720.1 | 49.9779 | -490.0678
1720.12 | 49.9779 | -490.077
1720.14 | 49.9779 | -490.0856
1720.16 | 49.9779 | -490.0936
1720.18 | 49.9779 | -490.1011
1720.2 | 49.9779 | -490.1079
1720.22 | 49.978 | -490.1141
1720.24 | 49.978 | -490.1198
1720.26 | 49.978 | -490.1249
1720.28 | 49.978 | -490.1294
1720.3 | 49.978 | -490.1333
1720.32 | 49.978 | -490.1367
1720.34 | 49.978 | -490.1396
1720.36 | 49.9781 | -490.1419
1720.38 | 49.9781 | -490.1436
1720.4 | 49.9781 | -490.1448
1720.42 | 49.9781 | -490.1456
1720.44 | 49.9781 | -490.1458
1720.46 | 49.9781 | -490.1455
1720.48 | 49.9782 | -490.1448
1720.5 | 49.9782 | -490.1436
1720.52 | 49.9782 | -490.142
1720.54 | 49.9782 | -490.1399
1720.56 | 49.9782 | -490.1374
1720.58 | 49.9782 | -490.1345
1720.6 | 49.9783 | -490.1313
1720.62 | 49.9783 | -490.1277
1720.64 | 49.9783 | -490.1237
1720.66 | 49.9783 | -490.1194
1720.68 | 49.9783 | -490.1147
1720.7 | 49.9783 | -490.1098
1720.72 | 49.9784 | -490.1046
1720.74 | 49.9784 | -490.0991
1720.76 | 49.9784 | -490.0934
1720.78 | 49.9784 | -490.0874
1720.8 | 49.9784 | -490.0812
1720.82 | 49.9784 | -490.0748
1720.84 | 49.9785 | -490.0683
1720.86 | 49.9785 | -490.0616
1720.88 | 49.9785 | -490.0547
1720.9 | 49.9785 | -490.0477
1720.92 | 49.9785 | -490.0406
1720.94 | 49.9785 | -490.0333
1720.96 | 49.9785 | -490.026
1720.98 | 49.9785 | -490.0187
1721 | 49.9786 | -490.0112
1721.02 | 49.9786 | -490.0038
1721.04 | 49.9786 | -489.9963
1721.06 | 49.9786 | -489.9888
1721.08 | 49.9786 | -489.9812
1721.1 | 49.9786 | -489.9738
1721.12 | 49.9786 | -489.9663
1721.14 | 49.9786 | -489.9589
1721.16 | 49.9786 | -489.9515
1721.18 | 49.9786 | -489.9442
1721.2 | 49.9787 | -489.9369
1721.22 | 49.9787 | -489.9298
1721.24 | 49.9787 | -489.9227
1721.26 | 49.9787 | -489.9158
1721.28 | 49.9787 | -489.9089
1721.3 | 49.9787 | -489.9022
1721.32 | 49.9787 | -489.8956
1721.34 | 49.9787 | -489.8891
1721.36 | 49.9787 | -489.8828
1721.38 | 49.9787 | -489.8766
1721.4 | 49.9787 | -489.8705
1721.42 | 49.9787 | -489.8647
1721.44 | 49.9787 | -489.859
1721.46 | 49.9787 | -489.8534
1721.48 | 49.9787 | -489.848
1721.5 | 49.9787 | -489.8428
1721.52 | 49.9787 | -489.8378
1721.54 | 49.9787 | -489.833
1721.56 | 49.9787 | -489.8283
1721.58 | 49.9787 | -489.8239
1721.6 | 49.9787 | -489.8196
1721.62 | 49.9787 | -489.8155
1721.64 | 49.9787 | -489.8116
1721.66 | 49.9787 | -489.8078
1721.68 | 49.9787 | -489.8043
1721.7 | 49.9787 | -489.8009
1721.72 | 49.9787 | -489.7977
1721.74 | 49.9787 | -489.7948
1721.76 | 49.9787 | -489.7919
1721.78 | 49.9787 | -489.7893
1721.8 | 49.9787 | -489.7868
1721.82 | 49.9787 | -489.7846
1721.84 | 49.9787 | -489.7824
1721.86 | 49.9787 | -489.7805
1721.88 | 49.9787 | -489.7787
1721.9 | 49.9787 | -489.7771
1721.92 | 49.9787 | -489.7756
1721.94 | 49.9787 | -489.7743
1721.96 | 49.9787 | -489.7731
1721.98 | 49.9787 | -489.7721
1722 | 49.9787 | -489.7712
1722.02 | 49.9787 | -489.7705
1722.04 | 49.9787 | -489.7698
1722.06 | 49.9787 | -489.7693
1722.08 | 49.9787 | -489.769
1722.1 | 49.9787 | -489.7687
1722.12 | 49.9787 | -489.7685
1722.14 | 49.9787 | -489.7685
1722.16 | 49.9787 | -489.7685
1722.18 | 49.9787 | -489.7686
1722.2 | 49.9787 | -489.7689
1722.22 | 49.9787 | -489.7692
1722.24 | 49.9787 | -489.7695
1722.26 | 49.9787 | -489.77
1722.28 | 49.9787 | -489.7705
1722.3 | 49.9787 | -489.7711
1722.32 | 49.9787 | -489.7717
1722.34 | 49.9787 | -489.7724
1722.36 | 49.9787 | -489.7731
1722.38 | 49.9787 | -489.7739
1722.4 | 49.9787 | -489.7747
1722.42 | 49.9787 | -489.7755
1722.44 | 49.9788 | -489.7764
1722.46 | 49.9788 | -489.7772
1722.48 | 49.9788 | -489.7781
1722.5 | 49.9788 | -489.779
1722.52 | 49.9788 | -489.7799
1722.54 | 49.9788 | -489.7809
1722.56 | 49.9788 | -489.7818
1722.58 | 49.9788 | -489.7827
1722.6 | 49.9788 | -489.7836
1722.62 | 49.9788 | -489.7844
1722.64 | 49.9788 | -489.7853
1722.66 | 49.9788 | -489.7862
1722.68 | 49.9788 | -489.787
1722.7 | 49.9788 | -489.7878
1722.72 | 49.9788 | -489.7885
1722.74 | 49.9788 | -489.7893
1722.76 | 49.9788 | -489.79
1722.78 | 49.9788 | -489.7906
1722.8 | 49.9788 | -489.7913
1722.82 | 49.9788 | -489.7918
1722.84 | 49.9788 | -489.7924
1722.86 | 49.9788 | -489.7929
1722.88 | 49.9788 | -489.7933
1722.9 | 49.9788 | -489.7937
1722.92 | 49.9789 | -489.7941
1722.94 | 49.9789 | -489.7944
1722.96 | 49.9789 | -489.7946
1722.98 | 49.9789 | -489.7948
1723 | 49.9789 | -489.795
1723.02 | 49.9789 | -489.7951
1723.04 | 49.9789 | -489.7951
1723.06 | 49.9789 | -489.7951
1723.08 | 49.9789 | -489.795
1723.1 | 49.9789 | -489.7949
1723.12 | 49.9789 | -489.7947
1723.14 | 49.9789 | -489.7945
1723.16 | 49.9789 | -489.7942
1723.18 | 49.9789 | -489.7939
1723.2 | 49.9789 | -489.7935
1723.22 | 49.9789 | -489.793
1723.24 | 49.979 | -489.7925
1723.26 | 49.979 | -489.792
1723.28 | 49.979 | -489.7914
1723.3 | 49.979 | -489.7908
1723.32 | 49.979 | -489.7901
1723.34 | 49.979 | -489.7893
1723.36 | 49.979 | -489.7886
1723.38 | 49.979 | -489.7877
1723.4 | 49.979 | -489.7869
1723.42 | 49.979 | -489.786
1723.44 | 49.979 | -489.785
1723.46 | 49.979 | -489.784
1723.48 | 49.979 | -489.783
1723.5 | 49.979 | -489.782
1723.52 | 49.979 | -489.7809
1723.54 | 49.9791 | -489.7798
1723.56 | 49.9791 | -489.7786
1723.58 | 49.9791 | -489.7775
1723.6 | 49.9791 | -489.7763
1723.62 | 49.9791 | -489.775
1723.64 | 49.9791 | -489.7738
1723.66 | 49.9791 | -489.7725
1723.68 | 49.9791 | -489.7713
1723.7 | 49.9791 | -489.77
1723.72 | 49.9791 | -489.7686
1723.74 | 49.9791 | -489.7673
1723.76 | 49.9791 | -489.766
1723.78 | 49.9791 | -489.7646
1723.8 | 49.9791 | -489.7633
1723.82 | 49.9791 | -489.7619
1723.84 | 49.9791 | -489.7606
1723.86 | 49.9792 | -489.7592
1723.88 | 49.9792 | -489.7578
1723.9 | 49.9792 | -489.7565
1723.92 | 49.9792 | -489.7551
1723.94 | 49.9792 | -489.7537
1723.96 | 49.9792 | -489.7524
1723.98 | 49.9792 | -489.751
1724 | 49.9792 | -489.7497
1724.02 | 49.9792 | -489.7484
1724.04 | 49.9792 | -489.747
1724.06 | 49.9792 | -489.7457
1724.08 | 49.9792 | -489.7444
1724.1 | 49.9792 | -489.7431
1724.12 | 49.9792 | -489.7419
1724.14 | 49.9792 | -489.7406
1724.16 | 49.9792 | -489.7394
1724.18 | 49.9792 | -489.7382
1724.2 | 49.9792 | -489.737
1724.22 | 49.9793 | -489.7358
1724.24 | 49.9793 | -489.7346
1724.26 | 49.9793 | -489.7335
1724.28 | 49.9793 | -489.7324
1724.3 | 49.9793 | -489.7313
1724.32 | 49.9793 | -489.7302
1724.34 | 49.9793 | -489.7292
1724.36 | 49.9793 | -489.7282
1724.38 | 49.9793 | -489.7272
1724.4 | 49.9793 | -489.7262
1724.42 | 49.9793 | -489.7253
1724.44 | 49.9793 | -489.7243
1724.46 | 49.9793 | -489.7234
1724.48 | 49.9793 | -489.7226
1724.5 | 49.9793 | -489.7217
1724.52 | 49.9793 | -489.7209
1724.54 | 49.9793 | -489.7201
1724.56 | 49.9793 | -489.7194
1724.58 | 49.9793 | -489.7186
1724.6 | 49.9793 | -489.7179
1724.62 | 49.9793 | -489.7172
1724.64 | 49.9793 | -489.7166
1724.66 | 49.9793 | -489.7159
1724.68 | 49.9794 | -489.7153
1724.7 | 49.9794 | -489.7148
1724.72 | 49.9794 | -489.7142
1724.74 | 49.9794 | -489.7137
1724.76 | 49.9794 | -489.7132
1724.78 | 49.9794 | -489.7127
1724.8 | 49.9794 | -489.7122
1724.82 | 49.9794 | -489.7118
1724.84 | 49.9794 | -489.7113
1724.86 | 49.9794 | -489.7109
1724.88 | 49.9794 | -489.7106
1724.9 | 49.9794 | -489.7102
1724.92 | 49.9794 | -489.7099
1724.94 | 49.9794 | -489.7096
1724.96 | 49.9794 | -489.7093
1724.98 | 49.9794 | -489.709
1725 | 49.9794 | -489.7087
1725.02 | 49.9794 | -489.7085
1725.04 | 49.9794 | -489.7083
1725.06 | 49.9794 | -489.7081
1725.08 | 49.9794 | -489.7079
1725.1 | 49.9794 | -489.7077
1725.12 | 49.9794 | -489.7075
1725.14 | 49.9794 | -489.7074
1725.16 | 49.9794 | -489.7072
1725.18 | 49.9794 | -489.7071
1725.2 | 49.9795 | -489.707
1725.22 | 49.9795 | -489.7069
1725.24 | 49.9795 | -489.7068
1725.26 | 49.9795 | -489.7067
1725.28 | 49.9795 | -489.7067
1725.3 | 49.9795 | -489.7066
1725.32 | 49.9795 | -489.7065
1725.34 | 49.9795 | -489.7065
1725.36 | 49.9795 | -489.7065
1725.38 | 49.9795 | -489.7064
1725.4 | 49.9795 | -489.7064
1725.42 | 49.9795 | -489.7064
1725.44 | 49.9795 | -489.7064
1725.46 | 49.9795 | -489.7064
1725.48 | 49.9795 | -489.7064
1725.5 | 49.9795 | -489.7064
1725.52 | 49.9795 | -489.7064
1725.54 | 49.9795 | -489.7064
1725.56 | 49.9795 | -489.7064
1725.58 | 49.9795 | -489.7064
1725.6 | 49.9795 | -489.7064
1725.62 | 49.9795 | -489.7064
1725.64 | 49.9795 | -489.7064
1725.66 | 49.9795 | -489.7065
1725.68 | 49.9795 | -489.7065
1725.7 | 49.9796 | -489.7065
1725.72 | 49.9796 | -489.7065
1725.74 | 49.9796 | -489.7065
1725.76 | 49.9796 | -489.7066
1725.78 | 49.9796 | -489.7066
1725.8 | 49.9796 | -489.7066
1725.82 | 49.9796 | -489.7066
1725.84 | 49.9796 | -489.7066
1725.86 | 49.9796 | -489.7066
1725.88 | 49.9796 | -489.7067
1725.9 | 49.9796 | -489.7067
1725.92 | 49.9796 | -489.7067
1725.94 | 49.9796 | -489.7067
1725.96 | 49.9796 | -489.7067
1725.98 | 49.9796 | -489.7067
1726 | 49.9796 | -489.7067
1726.02 | 49.9796 | -489.7067
1726.04 | 49.9796 | -489.7067
1726.06 | 49.9796 | -489.7067
1726.08 | 49.9796 | -489.7067
1726.1 | 49.9796 | -489.7067
1726.12 | 49.9796 | -489.7067
1726.14 | 49.9796 | -489.7067
1726.16 | 49.9796 | -489.7067
1726.18 | 49.9796 | -489.7067
1726.2 | 49.9797 | -489.7067
1726.22 | 49.9797 | -489.7067
1726.24 | 49.9797 | -489.7067
1726.26 | 49.9797 | -489.7067
1726.28 | 49.9797 | -489.7066
1726.3 | 49.9797 | -489.7066
1726.32 | 49.9797 | -489.7066
1726.34 | 49.9797 | -489.7066
1726.36 | 49.9797 | -489.7066
1726.38 | 49.9797 | -489.7066
1726.4 | 49.9797 | -489.7066
1726.42 | 49.9797 | -489.7065
1726.44 | 49.9797 | -489.7065
1726.46 | 49.9797 | -489.7065
1726.48 | 49.9797 | -489.7065
1726.5 | 49.9797 | -489.7065
1726.52 | 49.9797 | -489.7065
1726.54 | 49.9797 | -489.7065
1726.56 | 49.9797 | -489.7065
1726.58 | 49.9797 | -489.7065
1726.6 | 49.9797 | -489.7065
1726.62 | 49.9797 | -489.7065
1726.64 | 49.9797 | -489.7065
1726.66 | 49.9797 | -489.7065
1726.68 | 49.9797 | -489.7065
1726.7 | 49.9797 | -489.7065
1726.72 | 49.9798 | -489.7065
1726.74 | 49.9798 | -489.7065
1726.76 | 49.9798 | -489.7065
1726.78 | 49.9798 | -489.7066
1726.8 | 49.9798 | -489.7066
1726.82 | 49.9798 | -489.7066
1726.84 | 49.9798 | -489.7066
1726.86 | 49.9798 | -489.7067
1726.88 | 49.9798 | -489.7067
1726.9 | 49.9798 | -489.7068
1726.92 | 49.9798 | -489.7068
1726.94 | 49.9798 | -489.7069
1726.96 | 49.9798 | -489.7069
1726.98 | 49.9798 | -489.707
1727 | 49.9798 | -489.707
1727.02 | 49.9798 | -489.7071
1727.04 | 49.9798 | -489.7072
1727.06 | 49.9798 | -489.7073
1727.08 | 49.9798 | -489.7074
1727.1 | 49.9798 | -489.7075
1727.12 | 49.9798 | -489.7076
1727.14 | 49.9798 | -489.7077
1727.16 | 49.9798 | -489.7078
1727.18 | 49.9798 | -489.7079
1727.2 | 49.9798 | -489.708
1727.22 | 49.9798 | -489.7081
1727.24 | 49.9798 | -489.7083
1727.26 | 49.9798 | -489.7084
1727.28 | 49.9799 | -489.7086
1727.3 | 49.9799 | -489.7087
1727.32 | 49.9799 | -489.7089
1727.34 | 49.9799 | -489.709
1727.36 | 49.9799 | -489.7092
1727.38 | 49.9799 | -489.7094
1727.4 | 49.9799 | -489.7095
1727.42 | 49.9799 | -489.7097
1727.44 | 49.9799 | -489.7099
1727.46 | 49.9799 | -489.7101
1727.48 | 49.9799 | -489.7103
1727.5 | 49.9799 | -489.7105
1727.52 | 49.9799 | -489.7107
1727.54 | 49.9799 | -489.711
1727.56 | 49.9799 | -489.7112
1727.58 | 49.9799 | -489.7114
1727.6 | 49.9799 | -489.7116
1727.62 | 49.9799 | -489.7119
1727.64 | 49.9799 | -489.7121
1727.66 | 49.9799 | -489.7124
1727.68 | 49.9799 | -489.7127
1727.7 | 49.9799 | -489.7129
1727.72 | 49.9799 | -489.7132
1727.74 | 49.9799 | -489.7135
1727.76 | 49.9799 | -489.7137
1727.78 | 49.9799 | -489.714
1727.8 | 49.9799 | -489.7143
1727.82 | 49.9799 | -489.7146
1727.84 | 49.9799 | -489.7149
1727.86 | 49.9799 | -489.7152
1727.88 | 49.9799 | -489.7155
1727.9 | 49.9799 | -489.7158
1727.92 | 49.98 | -489.7162
1727.94 | 49.98 | -489.7165
1727.96 | 49.98 | -489.7168
1727.98 | 49.98 | -489.7171
1728 | 49.98 | -489.7175
1728.02 | 49.98 | -489.7178
1728.04 | 49.98 | -489.7182
1728.06 | 49.98 | -489.7185
1728.08 | 49.98 | -489.7189
1728.1 | 49.98 | -489.7192
1728.12 | 49.98 | -489.7196
1728.14 | 49.98 | -489.7199
1728.16 | 49.98 | -489.7203
1728.18 | 49.98 | -489.7207
1728.2 | 49.98 | -489.7211
1728.22 | 49.98 | -489.7214
1728.24 | 49.98 | -489.7218
1728.26 | 49.98 | -489.7222
1728.28 | 49.98 | -489.7226
1728.3 | 49.98 | -489.723
1728.32 | 49.98 | -489.7234
1728.34 | 49.98 | -489.7238
1728.36 | 49.98 | -489.7242
1728.38 | 49.98 | -489.7246
1728.4 | 49.98 | -489.725
1728.42 | 49.98 | -489.7254
1728.44 | 49.98 | -489.7258
1728.46 | 49.98 | -489.7262
1728.48 | 49.98 | -489.7266
1728.5 | 49.98 | -489.7271
1728.52 | 49.98 | -489.7275
1728.54 | 49.98 | -489.7279
1728.56 | 49.98 | -489.7283
1728.58 | 49.9801 | -489.7288
1728.6 | 49.9801 | -489.7292
1728.62 | 49.9801 | -489.7296
1728.64 | 49.9801 | -489.7301
1728.66 | 49.9801 | -489.7305
1728.68 | 49.9801 | -489.7309
1728.7 | 49.9801 | -489.7314
1728.72 | 49.9801 | -489.7318
1728.74 | 49.9801 | -489.7323
1728.76 | 49.9801 | -489.7327
1728.78 | 49.9801 | -489.7332
1728.8 | 49.9801 | -489.7336
1728.82 | 49.9801 | -489.7341
1728.84 | 49.9801 | -489.7345
1728.86 | 49.9801 | -489.735
1728.88 | 49.9801 | -489.7354
1728.9 | 49.9801 | -489.7359
1728.92 | 49.9801 | -489.7364
1728.94 | 49.9801 | -489.7368
1728.96 | 49.9801 | -489.7373
1728.98 | 49.9801 | -489.7378
1729 | 49.9801 | -489.7382
1729.02 | 49.9801 | -489.7387
1729.04 | 49.9801 | -489.7392
1729.06 | 49.9801 | -489.7397
1729.08 | 49.9801 | -489.7401
1729.1 | 49.9801 | -489.7406
1729.12 | 49.9801 | -489.7411
1729.14 | 49.9801 | -489.7416
1729.16 | 49.9801 | -489.7421
1729.18 | 49.9801 | -489.7425
1729.2 | 49.9801 | -489.743
1729.22 | 49.9801 | -489.7435
1729.24 | 49.9801 | -489.744
1729.26 | 49.9801 | -489.7445
1729.28 | 49.9802 | -489.745
1729.3 | 49.9802 | -489.7455
1729.32 | 49.9802 | -489.746
1729.34 | 49.9802 | -489.7465
1729.36 | 49.9802 | -489.747
1729.38 | 49.9802 | -489.7475
1729.4 | 49.9802 | -489.748
1729.42 | 49.9802 | -489.7485
1729.44 | 49.9802 | -489.749
1729.46 | 49.9802 | -489.7495
1729.48 | 49.9802 | -489.75
1729.5 | 49.9802 | -489.7506
1729.52 | 49.9802 | -489.7511
1729.54 | 49.9802 | -489.7516
1729.56 | 49.9802 | -489.7521
1729.58 | 49.9802 | -489.7526
1729.6 | 49.9802 | -489.7532
1729.62 | 49.9802 | -489.7537
1729.64 | 49.9802 | -489.7542
1729.66 | 49.9802 | -489.7547
1729.68 | 49.9802 | -489.7553
1729.7 | 49.9802 | -489.7558
1729.72 | 49.9802 | -489.7564
1729.74 | 49.9802 | -489.7569
1729.76 | 49.9802 | -489.7574
1729.78 | 49.9802 | -489.758
1729.8 | 49.9802 | -489.7585
1729.82 | 49.9802 | -489.7591
1729.84 | 49.9802 | -489.7596
1729.86 | 49.9802 | -489.7602
1729.88 | 49.9802 | -489.7607
1729.9 | 49.9802 | -489.7613
1729.92 | 49.9802 | -489.7618
1729.94 | 49.9802 | -489.7624
1729.96 | 49.9802 | -489.7629
1729.98 | 49.9802 | -489.7635
1730 | 49.9802 | -489.7641
1730.02 | 49.9802 | -489.7646
1730.04 | 49.9802 | -489.7652
1730.06 | 49.9803 | -489.7658
1730.08 | 49.9803 | -489.7663
1730.1 | 49.9803 | -489.7669
1730.12 | 49.9803 | -489.7675
1730.14 | 49.9803 | -489.768
1730.16 | 49.9803 | -489.7686
1730.18 | 49.9803 | -489.7692
1730.2 | 49.9803 | -489.7698
1730.22 | 49.9803 | -489.7704
1730.24 | 49.9803 | -489.771
1730.26 | 49.9803 | -489.7715
1730.28 | 49.9803 | -489.7721
1730.3 | 49.9803 | -489.7727
1730.32 | 49.9803 | -489.7733
1730.34 | 49.9803 | -489.7739
1730.36 | 49.9803 | -489.7745
1730.38 | 49.9803 | -489.7751
1730.4 | 49.9803 | -489.7757
1730.42 | 49.9803 | -489.7763
1730.44 | 49.9803 | -489.7769
1730.46 | 49.9803 | -489.7775
1730.48 | 49.9803 | -489.7781
1730.5 | 49.9803 | -489.7787
1730.52 | 49.9803 | -489.7793
1730.54 | 49.9803 | -489.78
1730.56 | 49.9803 | -489.7806
1730.58 | 49.9803 | -489.7812
1730.6 | 49.9803 | -489.7818
1730.62 | 49.9803 | -489.7824
1730.64 | 49.9803 | -489.783
1730.66 | 49.9803 | -489.7837
1730.68 | 49.9803 | -489.7843
1730.7 | 49.9803 | -489.7849
1730.72 | 49.9803 | -489.7855
1730.74 | 49.9803 | -489.7862
1730.76 | 49.9803 | -489.7868
1730.78 | 49.9803 | -489.7874
1730.8 | 49.9803 | -489.7881
1730.82 | 49.9803 | -489.7887
1730.84 | 49.9803 | -489.7893
1730.86 | 49.9803 | -489.79
1730.88 | 49.9804 | -489.7906
1730.9 | 49.9804 | -489.7913
1730.92 | 49.9804 | -489.7919
1730.94 | 49.9804 | -489.7925
1730.96 | 49.9804 | -489.7932
1730.98 | 49.9804 | -489.7938
1731 | 49.9804 | -489.7945
1731.02 | 49.9804 | -489.7951
1731.04 | 49.9804 | -489.7958
1731.06 | 49.9804 | -489.7964
1731.08 | 49.9804 | -489.7971
1731.1 | 49.9804 | -489.7977
1731.12 | 49.9804 | -489.7984
1731.14 | 49.9804 | -489.799
1731.16 | 49.9804 | -489.7997
1731.18 | 49.9804 | -489.8003
1731.2 | 49.9804 | -489.801
1731.22 | 49.9804 | -489.8017
1731.24 | 49.9804 | -489.8023
1731.26 | 49.9804 | -489.803
1731.28 | 49.9804 | -489.8037
1731.3 | 49.9804 | -489.8043
1731.32 | 49.9804 | -489.805
1731.34 | 49.9804 | -489.8056
1731.36 | 49.9804 | -489.8063
1731.38 | 49.9804 | -489.807
1731.4 | 49.9804 | -489.8077
1731.42 | 49.9804 | -489.8083
1731.44 | 49.9804 | -489.809
1731.46 | 49.9804 | -489.8097
1731.48 | 49.9804 | -489.8103
1731.5 | 49.9804 | -489.811
1731.52 | 49.9804 | -489.8117
1731.54 | 49.9804 | -489.8124
1731.56 | 49.9804 | -489.813
1731.58 | 49.9804 | -489.8137
1731.6 | 49.9804 | -489.8144
1731.62 | 49.9804 | -489.8151
1731.64 | 49.9804 | -489.8157
1731.66 | 49.9804 | -489.8164
1731.68 | 49.9804 | -489.8171
1731.7 | 49.9804 | -489.8178
1731.72 | 49.9804 | -489.8185
1731.74 | 49.9804 | -489.8192
1731.76 | 49.9804 | -489.8198
1731.78 | 49.9805 | -489.8205
1731.8 | 49.9805 | -489.8212
1731.82 | 49.9805 | -489.8219
1731.84 | 49.9805 | -489.8226
1731.86 | 49.9805 | -489.8233
1731.88 | 49.9805 | -489.824
1731.9 | 49.9805 | -489.8247
1731.92 | 49.9805 | -489.8253
1731.94 | 49.9805 | -489.826
1731.96 | 49.9805 | -489.8267
1731.98 | 49.9805 | -489.8274
1732 | 49.9805 | -489.8281
1732.02 | 49.9805 | -489.8288
1732.04 | 49.9805 | -489.8295
1732.06 | 49.9805 | -489.8302
1732.08 | 49.9805 | -489.8309
1732.1 | 49.9805 | -489.8316
1732.12 | 49.9805 | -489.8323
1732.14 | 49.9805 | -489.833
1732.16 | 49.9805 | -489.8337
1732.18 | 49.9805 | -489.8344
1732.2 | 49.9805 | -489.8351
1732.22 | 49.9805 | -489.8358
1732.24 | 49.9805 | -489.8365
1732.26 | 49.9805 | -489.8372
1732.28 | 49.9805 | -489.8379
1732.3 | 49.9805 | -489.8386
1732.32 | 49.9805 | -489.8393
1732.34 | 49.9805 | -489.84
1732.36 | 49.9805 | -489.8407
1732.38 | 49.9805 | -489.8414
1732.4 | 49.9805 | -489.8421
1732.42 | 49.9805 | -489.8428
1732.44 | 49.9805 | -489.8435
1732.46 | 49.9805 | -489.8442
1732.48 | 49.9805 | -489.8449
1732.5 | 49.9805 | -489.8456
1732.52 | 49.9805 | -489.8463
1732.54 | 49.9805 | -489.847
1732.56 | 49.9805 | -489.8477
1732.58 | 49.9805 | -489.8484
1732.6 | 49.9805 | -489.8491
1732.62 | 49.9805 | -489.8498
1732.64 | 49.9805 | -489.8505
1732.66 | 49.9805 | -489.8513
1732.68 | 49.9805 | -489.852
1732.7 | 49.9805 | -489.8527
1732.72 | 49.9805 | -489.8534
1732.74 | 49.9806 | -489.8541
1732.76 | 49.9806 | -489.8548
1732.78 | 49.9806 | -489.8555
1732.8 | 49.9806 | -489.8562
1732.82 | 49.9806 | -489.8569
1732.84 | 49.9806 | -489.8577
1732.86 | 49.9806 | -489.8584
1732.88 | 49.9806 | -489.8591
1732.9 | 49.9806 | -489.8598
1732.92 | 49.9806 | -489.8605
1732.94 | 49.9806 | -489.8612
1732.96 | 49.9806 | -489.8619
1732.98 | 49.9806 | -489.8627
1733 | 49.9806 | -489.8634
1733.02 | 49.9806 | -489.8641
1733.04 | 49.9806 | -489.8648
1733.06 | 49.9806 | -489.8655
1733.08 | 49.9806 | -489.8662
1733.1 | 49.9806 | -489.8669
1733.12 | 49.9806 | -489.8677
1733.14 | 49.9806 | -489.8684
1733.16 | 49.9806 | -489.8691
1733.18 | 49.9806 | -489.8698
1733.2 | 49.9806 | -489.8705
1733.22 | 49.9806 | -489.8712
1733.24 | 49.9806 | -489.872
1733.26 | 49.9806 | -489.8727
1733.28 | 49.9806 | -489.8734
1733.3 | 49.9806 | -489.8741
1733.32 | 49.9806 | -489.8748
1733.34 | 49.9806 | -489.8756
1733.36 | 49.9806 | -489.8763
1733.38 | 49.9806 | -489.877
1733.4 | 49.9806 | -489.8777
1733.42 | 49.9806 | -489.8784
1733.44 | 49.9806 | -489.8791
1733.46 | 49.9806 | -489.8799
1733.48 | 49.9806 | -489.8806
1733.5 | 49.9806 | -489.8813
1733.52 | 49.9806 | -489.882
1733.54 | 49.9806 | -489.8827
1733.56 | 49.9806 | -489.8835
1733.58 | 49.9806 | -489.8842
1733.6 | 49.9806 | -489.8849
1733.62 | 49.9806 | -489.8856
1733.64 | 49.9806 | -489.8863
1733.66 | 49.9806 | -489.8871
1733.68 | 49.9806 | -489.8878
1733.7 | 49.9806 | -489.8885
1733.72 | 49.9806 | -489.8892
1733.74 | 49.9806 | -489.8899
1733.76 | 49.9806 | -489.8907
1733.78 | 49.9806 | -489.8914
1733.8 | 49.9807 | -489.8921
1733.82 | 49.9807 | -489.8928
1733.84 | 49.9807 | -489.8935
1733.86 | 49.9807 | -489.8943
1733.88 | 49.9807 | -489.895
1733.9 | 49.9807 | -489.8957
1733.92 | 49.9807 | -489.8964
1733.94 | 49.9807 | -489.8971
1733.96 | 49.9807 | -489.8979
1733.98 | 49.9807 | -489.8986
1734 | 49.9807 | -489.8993
1734.02 | 49.9807 | -489.9
1734.04 | 49.9807 | -489.9007
1734.06 | 49.9807 | -489.9015
1734.08 | 49.9807 | -489.9022
1734.1 | 49.9807 | -489.9029
1734.12 | 49.9807 | -489.9036
1734.14 | 49.9807 | -489.9043
1734.16 | 49.9807 | -489.9051
1734.18 | 49.9807 | -489.9058
1734.2 | 49.9807 | -489.9065
1734.22 | 49.9807 | -489.9072
1734.24 | 49.9807 | -489.9079
1734.26 | 49.9807 | -489.9087
1734.28 | 49.9807 | -489.9094
1734.3 | 49.9807 | -489.9101
1734.32 | 49.9807 | -489.9108
1734.34 | 49.9807 | -489.9115
1734.36 | 49.9807 | -489.9122
1734.38 | 49.9807 | -489.913
1734.4 | 49.9807 | -489.9137
1734.42 | 49.9807 | -489.9144
1734.44 | 49.9807 | -489.9151
1734.46 | 49.9807 | -489.9158
1734.48 | 49.9807 | -489.9165
1734.5 | 49.9807 | -489.9172
1734.52 | 49.9807 | -489.918
1734.54 | 49.9807 | -489.9187
1734.56 | 49.9807 | -489.9194
1734.58 | 49.9807 | -489.9201
1734.6 | 49.9807 | -489.9208
1734.62 | 49.9807 | -489.9215
1734.64 | 49.9807 | -489.9222
1734.66 | 49.9807 | -489.923
1734.68 | 49.9807 | -489.9237
1734.7 | 49.9807 | -489.9244
1734.72 | 49.9807 | -489.9251
1734.74 | 49.9807 | -489.9258
1734.76 | 49.9807 | -489.9265
1734.78 | 49.9807 | -489.9272
1734.8 | 49.9807 | -489.9279
1734.82 | 49.9807 | -489.9287
1734.84 | 49.9807 | -489.9294
1734.86 | 49.9807 | -489.9301
1734.88 | 49.9807 | -489.9308
1734.9 | 49.9807 | -489.9315
1734.92 | 49.9807 | -489.9322
1734.94 | 49.9808 | -489.9329
1734.96 | 49.9808 | -489.9336
1734.98 | 49.9808 | -489.9343
1735 | 49.9808 | -489.935
1735.02 | 49.9808 | -489.9357
1735.04 | 49.9808 | -489.9364
1735.06 | 49.9808 | -489.9371
1735.08 | 49.9808 | -489.9378
1735.1 | 49.9808 | -489.9386
1735.12 | 49.9808 | -489.9393
1735.14 | 49.9808 | -489.94
1735.16 | 49.9808 | -489.9407
1735.18 | 49.9808 | -489.9414
1735.2 | 49.9808 | -489.9421
1735.22 | 49.9808 | -489.9428
1735.24 | 49.9808 | -489.9435
1735.26 | 49.9808 | -489.9442
1735.28 | 49.9808 | -489.9449
1735.3 | 49.9808 | -489.9456
1735.32 | 49.9808 | -489.9463
1735.34 | 49.9808 | -489.947
1735.36 | 49.9808 | -489.9477
1735.38 | 49.9808 | -489.9484
1735.4 | 49.9808 | -489.9491
1735.42 | 49.9808 | -489.9498
1735.44 | 49.9808 | -489.9505
1735.46 | 49.9808 | -489.9512
1735.48 | 49.9808 | -489.9519
1735.5 | 49.9808 | -489.9526
1735.52 | 49.9808 | -489.9532
1735.54 | 49.9808 | -489.9539
1735.56 | 49.9808 | -489.9546
1735.58 | 49.9808 | -489.9553
1735.6 | 49.9808 | -489.956
1735.62 | 49.9808 | -489.9567
1735.64 | 49.9808 | -489.9574
1735.66 | 49.9808 | -489.9581
1735.68 | 49.9808 | -489.9588
1735.7 | 49.9808 | -489.9595
1735.72 | 49.9808 | -489.9602
1735.74 | 49.9808 | -489.9609
1735.76 | 49.9808 | -489.9615
1735.78 | 49.9808 | -489.9622
1735.8 | 49.9808 | -489.9629
1735.82 | 49.9808 | -489.9636
1735.84 | 49.9808 | -489.9643
1735.86 | 49.9808 | -489.965
1735.88 | 49.9808 | -489.9657
1735.9 | 49.9808 | -489.9663
1735.92 | 49.9808 | -489.967
1735.94 | 49.9808 | -489.9677
1735.96 | 49.9808 | -489.9684
1735.98 | 49.9808 | -489.9691
1736 | 49.9808 | -489.9698
1736.02 | 49.9808 | -489.9704
1736.04 | 49.9808 | -489.9711
1736.06 | 49.9808 | -489.9718
1736.08 | 49.9808 | -489.9725
1736.1 | 49.9808 | -489.9732
1736.12 | 49.9808 | -489.9738
1736.14 | 49.9808 | -489.9745
1736.16 | 49.9808 | -489.9752
1736.18 | 49.9809 | -489.9759
1736.2 | 49.9809 | -489.9765
1736.22 | 49.9809 | -489.9772
1736.24 | 49.9809 | -489.9779
1736.26 | 49.9809 | -489.9786
1736.28 | 49.9809 | -489.9792
1736.3 | 49.9809 | -489.9799
1736.32 | 49.9809 | -489.9806
1736.34 | 49.9809 | -489.9812
1736.36 | 49.9809 | -489.9819
1736.38 | 49.9809 | -489.9826
1736.4 | 49.9809 | -489.9832
1736.42 | 49.9809 | -489.9839
1736.44 | 49.9809 | -489.9846
1736.46 | 49.9809 | -489.9852
1736.48 | 49.9809 | -489.9859
1736.5 | 49.9809 | -489.9866
1736.52 | 49.9809 | -489.9872
1736.54 | 49.9809 | -489.9879
1736.56 | 49.9809 | -489.9886
1736.58 | 49.9809 | -489.9892
1736.6 | 49.9809 | -489.9899
1736.62 | 49.9809 | -489.9905
1736.64 | 49.9809 | -489.9912
1736.66 | 49.9809 | -489.9919
1736.68 | 49.9809 | -489.9925
1736.7 | 49.9809 | -489.9932
1736.72 | 49.9809 | -489.9938
1736.74 | 49.9809 | -489.9945
1736.76 | 49.9809 | -489.9951
1736.78 | 49.9809 | -489.9958
1736.8 | 49.9809 | -489.9965
1736.82 | 49.9809 | -489.9971
1736.84 | 49.9809 | -489.9978
1736.86 | 49.9809 | -489.9984
1736.88 | 49.9809 | -489.9991
1736.9 | 49.9809 | -489.9997
1736.92 | 49.9809 | -490.0004
1736.94 | 49.9809 | -490.001
1736.96 | 49.9809 | -490.0016
1736.98 | 49.9809 | -490.0023
1737 | 49.9809 | -490.0029
1737.02 | 49.9809 | -490.0036
1737.04 | 49.9809 | -490.0042
1737.06 | 49.9809 | -490.0049
1737.08 | 49.9809 | -490.0055
1737.1 | 49.9809 | -490.0062
1737.12 | 49.9809 | -490.0068
1737.14 | 49.9809 | -490.0074
1737.16 | 49.9809 | -490.0081
1737.18 | 49.9809 | -490.0087
1737.2 | 49.9809 | -490.0093
1737.22 | 49.9809 | -490.01
1737.24 | 49.9809 | -490.0106
1737.26 | 49.9809 | -490.0113
1737.28 | 49.9809 | -490.0119
1737.3 | 49.9809 | -490.0125
1737.32 | 49.9809 | -490.0132
1737.34 | 49.9809 | -490.0138
1737.36 | 49.9809 | -490.0144
1737.38 | 49.9809 | -490.015
1737.4 | 49.9809 | -490.0157
1737.42 | 49.9809 | -490.0163
1737.44 | 49.9809 | -490.0169
1737.46 | 49.9809 | -490.0176
1737.48 | 49.9809 | -490.0182
1737.5 | 49.9809 | -490.0188
1737.52 | 49.981 | -490.0194
1737.54 | 49.981 | -490.02
1737.56 | 49.981 | -490.0207
1737.58 | 49.981 | -490.0213
1737.6 | 49.981 | -490.0219
1737.62 | 49.981 | -490.0225
1737.64 | 49.981 | -490.0231
1737.66 | 49.981 | -490.0238
1737.68 | 49.981 | -490.0244
1737.7 | 49.981 | -490.025
1737.72 | 49.981 | -490.0256
1737.74 | 49.981 | -490.0262
1737.76 | 49.981 | -490.0268
1737.78 | 49.981 | -490.0275
1737.8 | 49.981 | -490.0281
1737.82 | 49.981 | -490.0287
1737.84 | 49.981 | -490.0293
1737.86 | 49.981 | -490.0299
1737.88 | 49.981 | -490.0305
1737.9 | 49.981 | -490.0311
1737.92 | 49.981 | -490.0317
1737.94 | 49.981 | -490.0323
1737.96 | 49.981 | -490.0329
1737.98 | 49.981 | -490.0335
1738 | 49.981 | -490.0341
1738.02 | 49.981 | -490.0347
1738.04 | 49.981 | -490.0353
1738.06 | 49.981 | -490.0359
1738.08 | 49.981 | -490.0365
1738.1 | 49.981 | -490.0371
1738.12 | 49.981 | -490.0377
1738.14 | 49.981 | -490.0383
1738.16 | 49.981 | -490.0389
1738.18 | 49.981 | -490.0395
1738.2 | 49.981 | -490.0401
1738.22 | 49.981 | -490.0407
1738.24 | 49.981 | -490.0413
1738.26 | 49.981 | -490.0419
1738.28 | 49.981 | -490.0424
1738.3 | 49.981 | -490.043
1738.32 | 49.981 | -490.0436
1738.34 | 49.981 | -490.0442
1738.36 | 49.981 | -490.0448
1738.38 | 49.981 | -490.0454
1738.4 | 49.981 | -490.046
1738.42 | 49.981 | -490.0465
1738.44 | 49.981 | -490.0471
1738.46 | 49.981 | -490.0477
1738.48 | 49.981 | -490.0483
1738.5 | 49.981 | -490.0489
1738.52 | 49.981 | -490.0494
1738.54 | 49.981 | -490.05
1738.56 | 49.981 | -490.0506
1738.58 | 49.981 | -490.0512
1738.6 | 49.981 | -490.0517
1738.62 | 49.981 | -490.0523
1738.64 | 49.981 | -490.0529
1738.66 | 49.981 | -490.0534
1738.68 | 49.981 | -490.054
1738.7 | 49.981 | -490.0546
1738.72 | 49.981 | -490.0552
1738.74 | 49.981 | -490.0557
1738.76 | 49.981 | -490.0563
1738.78 | 49.981 | -490.0568
1738.8 | 49.981 | -490.0574
1738.82 | 49.981 | -490.058
1738.84 | 49.981 | -490.0585
1738.86 | 49.981 | -490.0591
1738.88 | 49.981 | -490.0597
1738.9 | 49.981 | -490.0602
1738.92 | 49.981 | -490.0608
1738.94 | 49.981 | -490.0613
1738.96 | 49.981 | -490.0619
1738.98 | 49.9811 | -490.0624
1739 | 49.9811 | -490.063
1739.02 | 49.9811 | -490.0635
1739.04 | 49.9811 | -490.0641
1739.06 | 49.9811 | -490.0646
1739.08 | 49.9811 | -490.0652
1739.1 | 49.9811 | -490.0657
1739.12 | 49.9811 | -490.0663
1739.14 | 49.9811 | -490.0668
1739.16 | 49.9811 | -490.0674
1739.18 | 49.9811 | -490.0679
1739.2 | 49.9811 | -490.0685
1739.22 | 49.9811 | -490.069
1739.24 | 49.9811 | -490.0695
1739.26 | 49.9811 | -490.0701
1739.28 | 49.9811 | -490.0706
1739.3 | 49.9811 | -490.0712
1739.32 | 49.9811 | -490.0717
1739.34 | 49.9811 | -490.0722
1739.36 | 49.9811 | -490.0728
1739.38 | 49.9811 | -490.0733
1739.4 | 49.9811 | -490.0738
1739.42 | 49.9811 | -490.0744
1739.44 | 49.9811 | -490.0749
1739.46 | 49.9811 | -490.0754
1739.48 | 49.9811 | -490.0759
1739.5 | 49.9811 | -490.0765
1739.52 | 49.9811 | -490.077
1739.54 | 49.9811 | -490.0775
1739.56 | 49.9811 | -490.0781
1739.58 | 49.9811 | -490.0786
1739.6 | 49.9811 | -490.0791
1739.62 | 49.9811 | -490.0796
1739.64 | 49.9811 | -490.0801
1739.66 | 49.9811 | -490.0807
1739.68 | 49.9811 | -490.0812
1739.7 | 49.9811 | -490.0817
1739.72 | 49.9811 | -490.0822
1739.74 | 49.9811 | -490.0827
1739.76 | 49.9811 | -490.0832
1739.78 | 49.9811 | -490.0837
1739.8 | 49.9811 | -490.0843
1739.82 | 49.9811 | -490.0848
1739.84 | 49.9811 | -490.0853
1739.86 | 49.9811 | -490.0858
1739.88 | 49.9811 | -490.0863
1739.9 | 49.9811 | -490.0868
1739.92 | 49.9811 | -490.0873
1739.94 | 49.9811 | -490.0878
1739.96 | 49.9811 | -490.0883
1739.98 | 49.9811 | -490.0888
1740 | 49.9811 | -490.0893
1740.02 | 49.9811 | -490.0898
1740.04 | 49.9811 | -490.0904
1740.06 | 49.9811 | -490.091
1740.08 | 49.9811 | -490.0917
1740.1 | 49.9811 | -490.0926
1740.12 | 49.9811 | -490.0936
1740.14 | 49.9811 | -490.0947
1740.16 | 49.9811 | -490.096
1740.18 | 49.9811 | -490.0974
1740.2 | 49.9811 | -490.0991
1740.22 | 49.981 | -490.1009
1740.24 | 49.981 | -490.1028
1740.26 | 49.981 | -490.1049
1740.28 | 49.981 | -490.1072
1740.3 | 49.981 | -490.1096
1740.32 | 49.981 | -490.1122
1740.34 | 49.981 | -490.1149
1740.36 | 49.981 | -490.1178
1740.38 | 49.981 | -490.1208
1740.4 | 49.981 | -490.1239
1740.42 | 49.981 | -490.1271
1740.44 | 49.981 | -490.1305
1740.46 | 49.981 | -490.1339
1740.48 | 49.981 | -490.1374
1740.5 | 49.981 | -490.141
1740.52 | 49.981 | -490.1446
1740.54 | 49.981 | -490.1484
1740.56 | 49.981 | -490.1521
1740.58 | 49.981 | -490.156
1740.6 | 49.981 | -490.1598
1740.62 | 49.981 | -490.1637
1740.64 | 49.981 | -490.1676
1740.66 | 49.981 | -490.1715
1740.68 | 49.981 | -490.1754
1740.7 | 49.981 | -490.1793
1740.72 | 49.981 | -490.1831
1740.74 | 49.981 | -490.187
1740.76 | 49.981 | -490.1908
1740.78 | 49.981 | -490.1946
1740.8 | 49.981 | -490.1983
1740.82 | 49.981 | -490.202
1740.84 | 49.981 | -490.2057
1740.86 | 49.981 | -490.2092
1740.88 | 49.981 | -490.2127
1740.9 | 49.981 | -490.2162
1740.92 | 49.981 | -490.2195
1740.94 | 49.981 | -490.2228
1740.96 | 49.981 | -490.226
1740.98 | 49.981 | -490.2291
1741 | 49.981 | -490.2321
1741.02 | 49.981 | -490.2351
1741.04 | 49.981 | -490.2379
1741.06 | 49.981 | -490.2406
1741.08 | 49.981 | -490.2432
1741.1 | 49.981 | -490.2457
1741.12 | 49.981 | -490.2481
1741.14 | 49.981 | -490.2504
1741.16 | 49.981 | -490.2526
1741.18 | 49.981 | -490.2547
1741.2 | 49.981 | -490.2566
1741.22 | 49.981 | -490.2585
1741.24 | 49.981 | -490.2602
1741.26 | 49.981 | -490.2619
1741.28 | 49.981 | -490.2634
1741.3 | 49.981 | -490.2648
1741.32 | 49.981 | -490.2661
1741.34 | 49.981 | -490.2673
1741.36 | 49.9811 | -490.2684
1741.38 | 49.9811 | -490.2693
1741.4 | 49.9811 | -490.2702
1741.42 | 49.9811 | -490.271
1741.44 | 49.9811 | -490.2716
1741.46 | 49.9811 | -490.2722
1741.48 | 49.9811 | -490.2727
1741.5 | 49.9811 | -490.2731
1741.52 | 49.9811 | -490.2733
1741.54 | 49.9811 | -490.2735
1741.56 | 49.9811 | -490.2737
1741.58 | 49.9811 | -490.2737
1741.6 | 49.9811 | -490.2736
1741.62 | 49.9811 | -490.2735
1741.64 | 49.9811 | -490.2733
1741.66 | 49.9811 | -490.273
1741.68 | 49.9811 | -490.2727
1741.7 | 49.9811 | -490.2723
1741.72 | 49.9811 | -490.2718
1741.74 | 49.9812 | -490.2713
1741.76 | 49.9812 | -490.2707
1741.78 | 49.9812 | -490.2701
1741.8 | 49.9812 | -490.2694
1741.82 | 49.9812 | -490.2686
1741.84 | 49.9812 | -490.2679
1741.86 | 49.9812 | -490.2671
1741.88 | 49.9812 | -490.2662
1741.9 | 49.9812 | -490.2654
1741.92 | 49.9812 | -490.2645
1741.94 | 49.9812 | -490.2635
1741.96 | 49.9812 | -490.2626
1741.98 | 49.9812 | -490.2616
1742 | 49.9812 | -490.2607
1742.02 | 49.9812 | -490.2597
1742.04 | 49.9812 | -490.2587
1742.06 | 49.9812 | -490.2577
1742.08 | 49.9812 | -490.2567
1742.1 | 49.9812 | -490.2556
1742.12 | 49.9812 | -490.2546
1742.14 | 49.9812 | -490.2536
1742.16 | 49.9812 | -490.2526
1742.18 | 49.9812 | -490.2517
1742.2 | 49.9812 | -490.2507
1742.22 | 49.9812 | -490.2497
1742.24 | 49.9812 | -490.2488
1742.26 | 49.9812 | -490.2479
1742.28 | 49.9812 | -490.247
1742.3 | 49.9812 | -490.2461
1742.32 | 49.9812 | -490.2452
1742.34 | 49.9813 | -490.2444
1742.36 | 49.9813 | -490.2436
1742.38 | 49.9813 | -490.2428
1742.4 | 49.9813 | -490.2421
1742.42 | 49.9813 | -490.2413
1742.44 | 49.9813 | -490.2407
1742.46 | 49.9813 | -490.24
1742.48 | 49.9813 | -490.2394
1742.5 | 49.9813 | -490.2388
1742.52 | 49.9813 | -490.2383
1742.54 | 49.9813 | -490.2378
1742.56 | 49.9813 | -490.2373
1742.58 | 49.9813 | -490.2368
1742.6 | 49.9813 | -490.2365
1742.62 | 49.9813 | -490.2361
1742.64 | 49.9813 | -490.2358
1742.66 | 49.9813 | -490.2355
1742.68 | 49.9813 | -490.2353
1742.7 | 49.9813 | -490.2351
1742.72 | 49.9813 | -490.2349
1742.74 | 49.9813 | -490.2348
1742.76 | 49.9813 | -490.2347
1742.78 | 49.9813 | -490.2346
1742.8 | 49.9813 | -490.2346
1742.82 | 49.9813 | -490.2346
1742.84 | 49.9813 | -490.2347
1742.86 | 49.9813 | -490.2348
1742.88 | 49.9813 | -490.2349
1742.9 | 49.9813 | -490.2351
1742.92 | 49.9813 | -490.2353
1742.94 | 49.9813 | -490.2355
1742.96 | 49.9813 | -490.2358
1742.98 | 49.9813 | -490.2361
1743 | 49.9813 | -490.2364
1743.02 | 49.9813 | -490.2367
1743.04 | 49.9813 | -490.237
1743.06 | 49.9813 | -490.2373
1743.08 | 49.9813 | -490.2375
1743.1 | 49.9813 | -490.2376
1743.12 | 49.9813 | -490.2376
1743.14 | 49.9813 | -490.2375
1743.16 | 49.9813 | -490.2372
1743.18 | 49.9813 | -490.2368
1743.2 | 49.9814 | -490.2362
1743.22 | 49.9814 | -490.2355
1743.24 | 49.9814 | -490.2346
1743.26 | 49.9814 | -490.2336
1743.28 | 49.9814 | -490.2325
1743.3 | 49.9814 | -490.2312
1743.32 | 49.9814 | -490.2297
1743.34 | 49.9814 | -490.2282
1743.36 | 49.9814 | -490.2265
1743.38 | 49.9814 | -490.2246
1743.4 | 49.9814 | -490.2227
1743.42 | 49.9814 | -490.2206
1743.44 | 49.9814 | -490.2185
1743.46 | 49.9814 | -490.2163
1743.48 | 49.9814 | -490.2139
1743.5 | 49.9814 | -490.2115
1743.52 | 49.9815 | -490.2091
1743.54 | 49.9815 | -490.2065
1743.56 | 49.9815 | -490.204
1743.58 | 49.9815 | -490.2013
1743.6 | 49.9815 | -490.1987
1743.62 | 49.9815 | -490.196
1743.64 | 49.9815 | -490.1933
1743.66 | 49.9815 | -490.1906
1743.68 | 49.9815 | -490.1878
1743.7 | 49.9815 | -490.1851
1743.72 | 49.9815 | -490.1824
1743.74 | 49.9815 | -490.1797
1743.76 | 49.9815 | -490.177
1743.78 | 49.9815 | -490.1743
1743.8 | 49.9815 | -490.1717
1743.82 | 49.9815 | -490.1691
1743.84 | 49.9815 | -490.1666
1743.86 | 49.9815 | -490.1641
1743.88 | 49.9815 | -490.1616
1743.9 | 49.9815 | -490.1593
1743.92 | 49.9815 | -490.1569
1743.94 | 49.9815 | -490.1547
1743.96 | 49.9815 | -490.1525
1743.98 | 49.9815 | -490.1504
1744 | 49.9815 | -490.1484
1744.02 | 49.9815 | -490.1465
1744.04 | 49.9815 | -490.1446
1744.06 | 49.9815 | -490.1428
1744.08 | 49.9815 | -490.1412
1744.1 | 49.9815 | -490.1396
1744.12 | 49.9815 | -490.1381
1744.14 | 49.9815 | -490.1367
1744.16 | 49.9815 | -490.1354
1744.18 | 49.9815 | -490.1342
1744.2 | 49.9815 | -490.1331
1744.22 | 49.9815 | -490.132
1744.24 | 49.9815 | -490.1311
1744.26 | 49.9815 | -490.1303
1744.28 | 49.9815 | -490.1296
1744.3 | 49.9815 | -490.129
1744.32 | 49.9815 | -490.1284
1744.34 | 49.9815 | -490.128
1744.36 | 49.9815 | -490.1276
1744.38 | 49.9815 | -490.1274
1744.4 | 49.9815 | -490.1272
1744.42 | 49.9815 | -490.1272
1744.44 | 49.9815 | -490.1272
1744.46 | 49.9815 | -490.1273
1744.48 | 49.9815 | -490.1275
1744.5 | 49.9815 | -490.1278
1744.52 | 49.9814 | -490.1282
1744.54 | 49.9814 | -490.1286
1744.56 | 49.9814 | -490.1291
1744.58 | 49.9814 | -490.1297
1744.6 | 49.9814 | -490.1304
1744.62 | 49.9814 | -490.1311
1744.64 | 49.9814 | -490.1319
1744.66 | 49.9814 | -490.1327
1744.68 | 49.9814 | -490.1337
1744.7 | 49.9814 | -490.1346
1744.72 | 49.9814 | -490.1357
1744.74 | 49.9814 | -490.1368
1744.76 | 49.9814 | -490.1379
1744.78 | 49.9814 | -490.1391
1744.8 | 49.9814 | -490.1403
1744.82 | 49.9814 | -490.1415
1744.84 | 49.9814 | -490.1428
1744.86 | 49.9814 | -490.1441
1744.88 | 49.9814 | -490.1455
1744.9 | 49.9814 | -490.1469
1744.92 | 49.9814 | -490.1483
1744.94 | 49.9814 | -490.1497
1744.96 | 49.9814 | -490.1512
1744.98 | 49.9814 | -490.1526
1745 | 49.9814 | -490.1541
1745.02 | 49.9814 | -490.1556
1745.04 | 49.9814 | -490.1571
1745.06 | 49.9814 | -490.1586
1745.08 | 49.9814 | -490.1601
1745.1 | 49.9814 | -490.1616
1745.12 | 49.9814 | -490.1631
1745.14 | 49.9814 | -490.1646
1745.16 | 49.9814 | -490.1661
1745.18 | 49.9814 | -490.1675
1745.2 | 49.9814 | -490.169
1745.22 | 49.9814 | -490.1705
1745.24 | 49.9814 | -490.1719
1745.26 | 49.9814 | -490.1733
1745.28 | 49.9814 | -490.1747
1745.3 | 49.9814 | -490.1761
1745.32 | 49.9814 | -490.1774
1745.34 | 49.9814 | -490.1788
1745.36 | 49.9814 | -490.1801
1745.38 | 49.9814 | -490.1814
1745.4 | 49.9814 | -490.1826
1745.42 | 49.9814 | -490.1838
1745.44 | 49.9814 | -490.185
1745.46 | 49.9814 | -490.1862
1745.48 | 49.9814 | -490.1873
1745.5 | 49.9814 | -490.1884
1745.52 | 49.9814 | -490.1895
1745.54 | 49.9814 | -490.1905
1745.56 | 49.9814 | -490.1915
1745.58 | 49.9814 | -490.1924
1745.6 | 49.9814 | -490.1934
1745.62 | 49.9814 | -490.1942
1745.64 | 49.9814 | -490.1951
1745.66 | 49.9814 | -490.1959
1745.68 | 49.9814 | -490.1967
1745.7 | 49.9814 | -490.1974
1745.72 | 49.9814 | -490.1981
1745.74 | 49.9814 | -490.1988
1745.76 | 49.9814 | -490.1994
1745.78 | 49.9814 | -490.2
1745.8 | 49.9814 | -490.2006
1745.82 | 49.9814 | -490.2011
1745.84 | 49.9814 | -490.2016
1745.86 | 49.9814 | -490.2021
1745.88 | 49.9814 | -490.2025
1745.9 | 49.9814 | -490.2029
1745.92 | 49.9814 | -490.2032
1745.94 | 49.9814 | -490.2036
1745.96 | 49.9814 | -490.2039
1745.98 | 49.9814 | -490.2041
1746 | 49.9814 | -490.2044
1746.02 | 49.9814 | -490.2046
1746.04 | 49.9814 | -490.2048
1746.06 | 49.9814 | -490.2049
1746.08 | 49.9814 | -490.2051
1746.1 | 49.9814 | -490.2052
1746.12 | 49.9814 | -490.2052
1746.14 | 49.9814 | -490.2053
1746.16 | 49.9814 | -490.2053
1746.18 | 49.9814 | -490.2054
1746.2 | 49.9814 | -490.2054
1746.22 | 49.9814 | -490.2053
1746.24 | 49.9815 | -490.2053
1746.26 | 49.9815 | -490.2052
1746.28 | 49.9815 | -490.2052
1746.3 | 49.9815 | -490.2051
1746.32 | 49.9815 | -490.205
1746.34 | 49.9815 | -490.2049
1746.36 | 49.9815 | -490.2048
1746.38 | 49.9815 | -490.2046
1746.4 | 49.9815 | -490.2045
1746.42 | 49.9815 | -490.2044
1746.44 | 49.9815 | -490.2042
1746.46 | 49.9815 | -490.204
1746.48 | 49.9815 | -490.2039
1746.5 | 49.9815 | -490.2037
1746.52 | 49.9815 | -490.2035
1746.54 | 49.9815 | -490.2033
1746.56 | 49.9815 | -490.2032
1746.58 | 49.9815 | -490.203
1746.6 | 49.9815 | -490.2028
1746.62 | 49.9815 | -490.2026
1746.64 | 49.9815 | -490.2024
1746.66 | 49.9815 | -490.2022
1746.68 | 49.9815 | -490.2021
1746.7 | 49.9815 | -490.2019
1746.72 | 49.9815 | -490.2017
1746.74 | 49.9815 | -490.2016
1746.76 | 49.9815 | -490.2014
1746.78 | 49.9815 | -490.2012
1746.8 | 49.9815 | -490.2011
1746.82 | 49.9815 | -490.201
1746.84 | 49.9815 | -490.2008
1746.86 | 49.9815 | -490.2007
1746.88 | 49.9815 | -490.2006
1746.9 | 49.9815 | -490.2005
1746.92 | 49.9815 | -490.2004
1746.94 | 49.9815 | -490.2003
1746.96 | 49.9815 | -490.2002
1746.98 | 49.9815 | -490.2001
1747 | 49.9815 | -490.2
1747.02 | 49.9815 | -490.2
1747.04 | 49.9815 | -490.1999
1747.06 | 49.9815 | -490.1999
1747.08 | 49.9815 | -490.1999
1747.1 | 49.9815 | -490.1998
1747.12 | 49.9815 | -490.1998
1747.14 | 49.9815 | -490.1998
1747.16 | 49.9815 | -490.1999
1747.18 | 49.9815 | -490.1999
1747.2 | 49.9815 | -490.1999
1747.22 | 49.9815 | -490.2
1747.24 | 49.9815 | -490.2
1747.26 | 49.9815 | -490.2001
1747.28 | 49.9815 | -490.2001
1747.3 | 49.9815 | -490.2002
1747.32 | 49.9815 | -490.2003
1747.34 | 49.9815 | -490.2004
1747.36 | 49.9815 | -490.2005
1747.38 | 49.9815 | -490.2007
1747.4 | 49.9815 | -490.2008
1747.42 | 49.9815 | -490.2009
1747.44 | 49.9815 | -490.2011
1747.46 | 49.9815 | -490.2012
1747.48 | 49.9815 | -490.2014
1747.5 | 49.9815 | -490.2016
1747.52 | 49.9815 | -490.2017
1747.54 | 49.9815 | -490.2019
1747.56 | 49.9815 | -490.2021
1747.58 | 49.9815 | -490.2023
1747.6 | 49.9815 | -490.2025
1747.62 | 49.9815 | -490.2027
1747.64 | 49.9815 | -490.2029
1747.66 | 49.9815 | -490.2032
1747.68 | 49.9815 | -490.2034
1747.7 | 49.9815 | -490.2036
1747.72 | 49.9815 | -490.2038
1747.74 | 49.9815 | -490.2041
1747.76 | 49.9815 | -490.2043
1747.78 | 49.9815 | -490.2045
1747.8 | 49.9815 | -490.2048
1747.82 | 49.9815 | -490.205
1747.84 | 49.9815 | -490.2053
1747.86 | 49.9815 | -490.2055
1747.88 | 49.9815 | -490.2058
1747.9 | 49.9815 | -490.206
1747.92 | 49.9815 | -490.2063
1747.94 | 49.9815 | -490.2066
1747.96 | 49.9815 | -490.2068
1747.98 | 49.9815 | -490.2071
1748 | 49.9815 | -490.2073
1748.02 | 49.9815 | -490.2076
1748.04 | 49.9815 | -490.2078
1748.06 | 49.9815 | -490.2081
1748.08 | 49.9815 | -490.2083
1748.1 | 49.9815 | -490.2086
1748.12 | 49.9815 | -490.2088
1748.14 | 49.9815 | -490.2091
1748.16 | 49.9815 | -490.2093
1748.18 | 49.9815 | -490.2096
1748.2 | 49.9815 | -490.2098
1748.22 | 49.9815 | -490.21
1748.24 | 49.9815 | -490.2103
1748.26 | 49.9815 | -490.2105
1748.28 | 49.9815 | -490.2107
1748.3 | 49.9815 | -490.2109
1748.32 | 49.9815 | -490.2112
1748.34 | 49.9815 | -490.2114
1748.36 | 49.9815 | -490.2116
1748.38 | 49.9815 | -490.2118
1748.4 | 49.9815 | -490.212
1748.42 | 49.9815 | -490.2122
1748.44 | 49.9815 | -490.2124
1748.46 | 49.9815 | -490.2126
1748.48 | 49.9815 | -490.2128
1748.5 | 49.9815 | -490.2129
1748.52 | 49.9815 | -490.2131
1748.54 | 49.9815 | -490.2133
1748.56 | 49.9815 | -490.2135
1748.58 | 49.9815 | -490.2136
1748.6 | 49.9815 | -490.2138
1748.62 | 49.9815 | -490.2139
1748.64 | 49.9815 | -490.2141
1748.66 | 49.9815 | -490.2142
1748.68 | 49.9815 | -490.2144
1748.7 | 49.9815 | -490.2145
1748.72 | 49.9815 | -490.2147
1748.74 | 49.9815 | -490.2148
1748.76 | 49.9815 | -490.2149
1748.78 | 49.9815 | -490.215
1748.8 | 49.9815 | -490.2152
1748.82 | 49.9815 | -490.2153
1748.84 | 49.9816 | -490.2154
1748.86 | 49.9816 | -490.2155
1748.88 | 49.9816 | -490.2156
1748.9 | 49.9816 | -490.2157
1748.92 | 49.9816 | -490.2158
1748.94 | 49.9816 | -490.2159
1748.96 | 49.9816 | -490.216
1748.98 | 49.9816 | -490.2161
1749 | 49.9816 | -490.2161
1749.02 | 49.9816 | -490.2162
1749.04 | 49.9816 | -490.2163
1749.06 | 49.9816 | -490.2164
1749.08 | 49.9816 | -490.2164
1749.1 | 49.9816 | -490.2165
1749.12 | 49.9816 | -490.2166
1749.14 | 49.9816 | -490.2166
1749.16 | 49.9816 | -490.2167
1749.18 | 49.9816 | -490.2168
1749.2 | 49.9816 | -490.2168
1749.22 | 49.9816 | -490.2169
1749.24 | 49.9816 | -490.2169
1749.26 | 49.9816 | -490.217
1749.28 | 49.9816 | -490.217
1749.3 | 49.9816 | -490.2171
1749.32 | 49.9816 | -490.2171
1749.34 | 49.9816 | -490.2172
1749.36 | 49.9816 | -490.2172
1749.38 | 49.9816 | -490.2172
1749.4 | 49.9816 | -490.2173
1749.42 | 49.9816 | -490.2173
1749.44 | 49.9816 | -490.2174
1749.46 | 49.9816 | -490.2174
1749.48 | 49.9816 | -490.2174
1749.5 | 49.9816 | -490.2175
1749.52 | 49.9816 | -490.2175
1749.54 | 49.9816 | -490.2176
1749.56 | 49.9816 | -490.2176
1749.58 | 49.9816 | -490.2176
1749.6 | 49.9816 | -490.2177
1749.62 | 49.9816 | -490.2177
1749.64 | 49.9816 | -490.2178
1749.66 | 49.9816 | -490.2178
1749.68 | 49.9816 | -490.2178
1749.7 | 49.9816 | -490.2179
1749.72 | 49.9816 | -490.2179
1749.74 | 49.9816 | -490.2179
1749.76 | 49.9816 | -490.218
1749.78 | 49.9816 | -490.218
1749.8 | 49.9816 | -490.2181
1749.82 | 49.9816 | -490.2181
1749.84 | 49.9816 | -490.2181
1749.86 | 49.9816 | -490.2182
1749.88 | 49.9816 | -490.2182
1749.9 | 49.9816 | -490.2183
1749.92 | 49.9816 | -490.2183
1749.94 | 49.9816 | -490.2183
1749.96 | 49.9816 | -490.2184
1749.98 | 49.9816 | -490.2184
1750 | 49.9816 | -490.2185
1750.02 | 49.9816 | -490.2185
1750.04 | 49.9816 | -490.2186
1750.06 | 49.9816 | -490.2186
1750.08 | 49.9816 | -490.2187
1750.1 | 49.9816 | -490.2187
1750.12 | 49.9816 | -490.2188
1750.14 | 49.9816 | -490.2188
1750.16 | 49.9816 | -490.2189
1750.18 | 49.9816 | -490.2189
1750.2 | 49.9816 | -490.219
1750.22 | 49.9816 | -490.219
1750.24 | 49.9816 | -490.2191
1750.26 | 49.9816 | -490.2191
1750.28 | 49.9816 | -490.2192
1750.3 | 49.9816 | -490.2192
1750.32 | 49.9816 | -490.2193
1750.34 | 49.9816 | -490.2194
1750.36 | 49.9816 | -490.2194
1750.38 | 49.9816 | -490.2195
1750.4 | 49.9816 | -490.2195
1750.42 | 49.9816 | -490.2196
1750.44 | 49.9816 | -490.2196
1750.46 | 49.9816 | -490.2197
1750.48 | 49.9816 | -490.2198
1750.5 | 49.9816 | -490.2198
1750.52 | 49.9816 | -490.2199
1750.54 | 49.9816 | -490.2199
1750.56 | 49.9816 | -490.22
1750.58 | 49.9816 | -490.2201
1750.6 | 49.9816 | -490.2201
1750.62 | 49.9816 | -490.2202
1750.64 | 49.9816 | -490.2203
1750.66 | 49.9816 | -490.2203
1750.68 | 49.9816 | -490.2204
1750.7 | 49.9816 | -490.2204
1750.72 | 49.9816 | -490.2205
1750.74 | 49.9816 | -490.2206
1750.76 | 49.9816 | -490.2206
1750.78 | 49.9816 | -490.2207
1750.8 | 49.9816 | -490.2207
1750.82 | 49.9816 | -490.2208
1750.84 | 49.9816 | -490.2209
1750.86 | 49.9816 | -490.2209
1750.88 | 49.9816 | -490.221
1750.9 | 49.9816 | -490.221
1750.92 | 49.9816 | -490.2211
1750.94 | 49.9816 | -490.2211
1750.96 | 49.9816 | -490.2212
1750.98 | 49.9816 | -490.2213
1751 | 49.9816 | -490.2213
1751.02 | 49.9816 | -490.2214
1751.04 | 49.9816 | -490.2214
1751.06 | 49.9816 | -490.2215
1751.08 | 49.9816 | -490.2215
1751.1 | 49.9816 | -490.2216
1751.12 | 49.9816 | -490.2216
1751.14 | 49.9816 | -490.2217
1751.16 | 49.9816 | -490.2217
1751.18 | 49.9816 | -490.2218
1751.2 | 49.9816 | -490.2218
1751.22 | 49.9816 | -490.2219
1751.24 | 49.9816 | -490.2219
1751.26 | 49.9816 | -490.222
1751.28 | 49.9816 | -490.222
1751.3 | 49.9816 | -490.2221
1751.32 | 49.9816 | -490.2221
1751.34 | 49.9816 | -490.2222
1751.36 | 49.9816 | -490.2222
1751.38 | 49.9816 | -490.2223
1751.4 | 49.9816 | -490.2223
1751.42 | 49.9816 | -490.2223
1751.44 | 49.9816 | -490.2224
1751.46 | 49.9816 | -490.2224
1751.48 | 49.9816 | -490.2225
1751.5 | 49.9816 | -490.2225
1751.52 | 49.9816 | -490.2225
1751.54 | 49.9816 | -490.2226
1751.56 | 49.9816 | -490.2226
1751.58 | 49.9816 | -490.2227
1751.6 | 49.9816 | -490.2227
1751.62 | 49.9816 | -490.2227
1751.64 | 49.9816 | -490.2228
1751.66 | 49.9816 | -490.2228
1751.68 | 49.9816 | -490.2228
1751.7 | 49.9816 | -490.2229
1751.72 | 49.9816 | -490.2229
1751.74 | 49.9817 | -490.2229
1751.76 | 49.9817 | -490.2229
1751.78 | 49.9817 | -490.223
1751.8 | 49.9817 | -490.223
1751.82 | 49.9817 | -490.223
1751.84 | 49.9817 | -490.223
1751.86 | 49.9817 | -490.2231
1751.88 | 49.9817 | -490.2231
1751.9 | 49.9817 | -490.2231
1751.92 | 49.9817 | -490.2231
1751.94 | 49.9817 | -490.2232
1751.96 | 49.9817 | -490.2232
1751.98 | 49.9817 | -490.2232
1752 | 49.9817 | -490.2232
1752.02 | 49.9817 | -490.2233
1752.04 | 49.9817 | -490.2233
1752.06 | 49.9817 | -490.2233
1752.08 | 49.9817 | -490.2233
1752.1 | 49.9817 | -490.2233
1752.12 | 49.9817 | -490.2234
1752.14 | 49.9817 | -490.2234
1752.16 | 49.9817 | -490.2234
1752.18 | 49.9817 | -490.2234
1752.2 | 49.9817 | -490.2234
1752.22 | 49.9817 | -490.2234
1752.24 | 49.9817 | -490.2235
1752.26 | 49.9817 | -490.2235
1752.28 | 49.9817 | -490.2235
1752.3 | 49.9817 | -490.2235
1752.32 | 49.9817 | -490.2235
1752.34 | 49.9817 | -490.2235
1752.36 | 49.9817 | -490.2235
1752.38 | 49.9817 | -490.2235
1752.4 | 49.9817 | -490.2236
1752.42 | 49.9817 | -490.2236
1752.44 | 49.9817 | -490.2236
1752.46 | 49.9817 | -490.2236
1752.48 | 49.9817 | -490.2236
1752.5 | 49.9817 | -490.2236
1752.52 | 49.9817 | -490.2236
1752.54 | 49.9817 | -490.2236
1752.56 | 49.9817 | -490.2237
1752.58 | 49.9817 | -490.2237
1752.6 | 49.9817 | -490.2237
1752.62 | 49.9817 | -490.2237
1752.64 | 49.9817 | -490.2237
1752.66 | 49.9817 | -490.2237
1752.68 | 49.9817 | -490.2237
1752.7 | 49.9817 | -490.2237
1752.72 | 49.9817 | -490.2237
1752.74 | 49.9817 | -490.2237
1752.76 | 49.9817 | -490.2237
1752.78 | 49.9817 | -490.2238
1752.8 | 49.9817 | -490.2238
1752.82 | 49.9817 | -490.2238
1752.84 | 49.9817 | -490.2238
1752.86 | 49.9817 | -490.2238
1752.88 | 49.9817 | -490.2238
1752.9 | 49.9817 | -490.2238
1752.92 | 49.9817 | -490.2238
1752.94 | 49.9817 | -490.2238
1752.96 | 49.9817 | -490.2238
1752.98 | 49.9817 | -490.2238
1753 | 49.9817 | -490.2238
1753.02 | 49.9817 | -490.2238
1753.04 | 49.9817 | -490.2239
1753.06 | 49.9817 | -490.2239
1753.08 | 49.9817 | -490.2239
1753.1 | 49.9817 | -490.2239
1753.12 | 49.9817 | -490.2239
1753.14 | 49.9817 | -490.2239
1753.16 | 49.9817 | -490.2239
1753.18 | 49.9817 | -490.2239
1753.2 | 49.9817 | -490.2239
1753.22 | 49.9817 | -490.2239
1753.24 | 49.9817 | -490.2239
1753.26 | 49.9817 | -490.2239
1753.28 | 49.9817 | -490.2239
1753.3 | 49.9817 | -490.2239
1753.32 | 49.9817 | -490.2239
1753.34 | 49.9817 | -490.2239
1753.36 | 49.9817 | -490.2239
1753.38 | 49.9817 | -490.2239
1753.4 | 49.9817 | -490.2239
1753.42 | 49.9817 | -490.224
1753.44 | 49.9817 | -490.224
1753.46 | 49.9817 | -490.224
1753.48 | 49.9817 | -490.224
1753.5 | 49.9817 | -490.224
1753.52 | 49.9817 | -490.224
1753.54 | 49.9817 | -490.224
1753.56 | 49.9817 | -490.224
1753.58 | 49.9817 | -490.224
1753.6 | 49.9817 | -490.224
1753.62 | 49.9817 | -490.224
1753.64 | 49.9817 | -490.224
1753.66 | 49.9817 | -490.224
1753.68 | 49.9817 | -490.224
1753.7 | 49.9817 | -490.224
1753.72 | 49.9817 | -490.224
1753.74 | 49.9817 | -490.224
1753.76 | 49.9817 | -490.224
1753.78 | 49.9817 | -490.224
1753.8 | 49.9817 | -490.224
1753.82 | 49.9817 | -490.224
1753.84 | 49.9817 | -490.224
1753.86 | 49.9817 | -490.224
1753.88 | 49.9817 | -490.224
1753.9 | 49.9817 | -490.224
1753.92 | 49.9817 | -490.224
1753.94 | 49.9817 | -490.224
1753.96 | 49.9817 | -490.224
1753.98 | 49.9817 | -490.224
1754 | 49.9817 | -490.224
1754.02 | 49.9817 | -490.224
1754.04 | 49.9817 | -490.224
1754.06 | 49.9817 | -490.224
1754.08 | 49.9817 | -490.224
1754.1 | 49.9817 | -490.224
1754.12 | 49.9817 | -490.224
1754.14 | 49.9817 | -490.224
1754.16 | 49.9817 | -490.224
1754.18 | 49.9817 | -490.224
1754.2 | 49.9817 | -490.224
1754.22 | 49.9817 | -490.2239
1754.24 | 49.9817 | -490.2239
1754.26 | 49.9817 | -490.2239
1754.28 | 49.9817 | -490.2239
1754.3 | 49.9817 | -490.2239
1754.32 | 49.9817 | -490.2239
1754.34 | 49.9817 | -490.2239
1754.36 | 49.9817 | -490.2239
1754.38 | 49.9817 | -490.2239
1754.4 | 49.9817 | -490.2239
1754.42 | 49.9817 | -490.2239
1754.44 | 49.9817 | -490.2239
1754.46 | 49.9817 | -490.2239
1754.48 | 49.9817 | -490.2239
1754.5 | 49.9817 | -490.2239
1754.52 | 49.9817 | -490.2239
1754.54 | 49.9817 | -490.2239
1754.56 | 49.9817 | -490.2238
1754.58 | 49.9817 | -490.2238
1754.6 | 49.9817 | -490.2238
1754.62 | 49.9817 | -490.2238
1754.64 | 49.9817 | -490.2238
1754.66 | 49.9817 | -490.2238
1754.68 | 49.9817 | -490.2238
1754.7 | 49.9817 | -490.2238
1754.72 | 49.9817 | -490.2238
1754.74 | 49.9817 | -490.2238
1754.76 | 49.9817 | -490.2238
1754.78 | 49.9817 | -490.2237
1754.8 | 49.9817 | -490.2237
1754.82 | 49.9817 | -490.2237
1754.84 | 49.9817 | -490.2237
1754.86 | 49.9817 | -490.2237
1754.88 | 49.9817 | -490.2237
1754.9 | 49.9817 | -490.2237
1754.92 | 49.9817 | -490.2237
1754.94 | 49.9817 | -490.2237
1754.96 | 49.9817 | -490.2236
1754.98 | 49.9817 | -490.2236
1755 | 49.9817 | -490.2236
1755.02 | 49.9817 | -490.2236
1755.04 | 49.9817 | -490.2236
1755.06 | 49.9817 | -490.2236
1755.08 | 49.9817 | -490.2236
1755.1 | 49.9817 | -490.2236
1755.12 | 49.9817 | -490.2235
1755.14 | 49.9817 | -490.2235
1755.16 | 49.9817 | -490.2235
1755.18 | 49.9817 | -490.2235
1755.2 | 49.9817 | -490.2235
1755.22 | 49.9817 | -490.2235
1755.24 | 49.9817 | -490.2235
1755.26 | 49.9817 | -490.2235
1755.28 | 49.9817 | -490.2234
1755.3 | 49.9817 | -490.2234
1755.32 | 49.9817 | -490.2234
1755.34 | 49.9817 | -490.2234
1755.36 | 49.9817 | -490.2234
1755.38 | 49.9818 | -490.2234
1755.4 | 49.9818 | -490.2234
1755.42 | 49.9818 | -490.2233
1755.44 | 49.9818 | -490.2233
1755.46 | 49.9818 | -490.2233
1755.48 | 49.9818 | -490.2233
1755.5 | 49.9818 | -490.2233
1755.52 | 49.9818 | -490.2233
1755.54 | 49.9818 | -490.2232
1755.56 | 49.9818 | -490.2232
1755.58 | 49.9818 | -490.2232
1755.6 | 49.9818 | -490.2232
1755.62 | 49.9818 | -490.2232
1755.64 | 49.9818 | -490.2232
1755.66 | 49.9818 | -490.2232
1755.68 | 49.9818 | -490.2231
1755.7 | 49.9818 | -490.2231
1755.72 | 49.9818 | -490.2231
1755.74 | 49.9818 | -490.2231
1755.76 | 49.9818 | -490.2231
1755.78 | 49.9818 | -490.2231
1755.8 | 49.9818 | -490.223
1755.82 | 49.9818 | -490.223
1755.84 | 49.9818 | -490.223
1755.86 | 49.9818 | -490.223
1755.88 | 49.9818 | -490.223
1755.9 | 49.9818 | -490.223
1755.92 | 49.9818 | -490.2229
1755.94 | 49.9818 | -490.2229
1755.96 | 49.9818 | -490.2229
1755.98 | 49.9818 | -490.2229
1756 | 49.9818 | -490.2229
1756.02 | 49.9818 | -490.2229
1756.04 | 49.9818 | -490.2228
1756.06 | 49.9818 | -490.2228
1756.08 | 49.9818 | -490.2228
1756.1 | 49.9818 | -490.2228
1756.12 | 49.9818 | -490.2228
1756.14 | 49.9818 | -490.2228
1756.16 | 49.9818 | -490.2227
1756.18 | 49.9818 | -490.2227
1756.2 | 49.9818 | -490.2227
1756.22 | 49.9818 | -490.2227
1756.24 | 49.9818 | -490.2227
1756.26 | 49.9818 | -490.2226
1756.28 | 49.9818 | -490.2226
1756.3 | 49.9818 | -490.2226
1756.32 | 49.9818 | -490.2226
1756.34 | 49.9818 | -490.2226
1756.36 | 49.9818 | -490.2226
1756.38 | 49.9818 | -490.2225
1756.4 | 49.9818 | -490.2225
1756.42 | 49.9818 | -490.2225
1756.44 | 49.9818 | -490.2225
1756.46 | 49.9818 | -490.2225
1756.48 | 49.9818 | -490.2224
1756.5 | 49.9818 | -490.2224
1756.52 | 49.9818 | -490.2224
1756.54 | 49.9818 | -490.2224
1756.56 | 49.9818 | -490.2224
1756.58 | 49.9818 | -490.2223
1756.6 | 49.9818 | -490.2223
1756.62 | 49.9818 | -490.2223
1756.64 | 49.9818 | -490.2223
1756.66 | 49.9818 | -490.2223
1756.68 | 49.9818 | -490.2223
1756.7 | 49.9818 | -490.2222
1756.72 | 49.9818 | -490.2222
1756.74 | 49.9818 | -490.2222
1756.76 | 49.9818 | -490.2222
1756.78 | 49.9818 | -490.2222
1756.8 | 49.9818 | -490.2221
1756.82 | 49.9818 | -490.2221
1756.84 | 49.9818 | -490.2221
1756.86 | 49.9818 | -490.2221
1756.88 | 49.9818 | -490.2221
1756.9 | 49.9818 | -490.222
1756.92 | 49.9818 | -490.222
1756.94 | 49.9818 | -490.222
1756.96 | 49.9818 | -490.222
1756.98 | 49.9818 | -490.222
1757 | 49.9818 | -490.2219
1757.02 | 49.9818 | -490.2219
1757.04 | 49.9818 | -490.2219
1757.06 | 49.9818 | -490.2219
1757.08 | 49.9818 | -490.2219
1757.1 | 49.9818 | -490.2218
1757.12 | 49.9818 | -490.2218
1757.14 | 49.9818 | -490.2218
1757.16 | 49.9818 | -490.2218
1757.18 | 49.9818 | -490.2218
1757.2 | 49.9818 | -490.2217
1757.22 | 49.9818 | -490.2217
1757.24 | 49.9818 | -490.2217
1757.26 | 49.9818 | -490.2217
1757.28 | 49.9818 | -490.2217
1757.3 | 49.9818 | -490.2216
1757.32 | 49.9818 | -490.2216
1757.34 | 49.9818 | -490.2216
1757.36 | 49.9818 | -490.2216
1757.38 | 49.9818 | -490.2216
1757.4 | 49.9818 | -490.2215
1757.42 | 49.9818 | -490.2215
1757.44 | 49.9818 | -490.2215
1757.46 | 49.9818 | -490.2215
1757.48 | 49.9818 | -490.2215
1757.5 | 49.9818 | -490.2214
1757.52 | 49.9818 | -490.2214
1757.54 | 49.9818 | -490.2214
1757.56 | 49.9818 | -490.2214
1757.58 | 49.9818 | -490.2214
1757.6 | 49.9818 | -490.2213
1757.62 | 49.9818 | -490.2213
1757.64 | 49.9818 | -490.2213
1757.66 | 49.9818 | -490.2213
1757.68 | 49.9818 | -490.2212
1757.7 | 49.9818 | -490.2212
1757.72 | 49.9818 | -490.2212
1757.74 | 49.9818 | -490.2212
1757.76 | 49.9818 | -490.2212
1757.78 | 49.9818 | -490.2211
1757.8 | 49.9818 | -490.2211
1757.82 | 49.9818 | -490.2211
1757.84 | 49.9818 | -490.2211
1757.86 | 49.9818 | -490.2211
1757.88 | 49.9818 | -490.221
1757.9 | 49.9818 | -490.221
1757.92 | 49.9818 | -490.221
1757.94 | 49.9818 | -490.221
1757.96 | 49.9818 | -490.221
1757.98 | 49.9818 | -490.2209
1758 | 49.9818 | -490.2209
1758.02 | 49.9818 | -490.2209
1758.04 | 49.9818 | -490.2209
1758.06 | 49.9818 | -490.2209
1758.08 | 49.9818 | -490.2208
1758.1 | 49.9818 | -490.2208
1758.12 | 49.9818 | -490.2208
1758.14 | 49.9818 | -490.2208
1758.16 | 49.9818 | -490.2208
1758.18 | 49.9818 | -490.2207
1758.2 | 49.9818 | -490.2207
1758.22 | 49.9818 | -490.2207
1758.24 | 49.9818 | -490.2207
1758.26 | 49.9818 | -490.2206
1758.28 | 49.9818 | -490.2206
1758.3 | 49.9818 | -490.2206
1758.32 | 49.9818 | -490.2206
1758.34 | 49.9818 | -490.2206
1758.36 | 49.9818 | -490.2205
1758.38 | 49.9818 | -490.2205
1758.4 | 49.9818 | -490.2205
1758.42 | 49.9818 | -490.2205
1758.44 | 49.9818 | -490.2205
1758.46 | 49.9818 | -490.2204
1758.48 | 49.9818 | -490.2204
1758.5 | 49.9818 | -490.2204
1758.52 | 49.9818 | -490.2204
1758.54 | 49.9818 | -490.2204
1758.56 | 49.9818 | -490.2203
1758.58 | 49.9818 | -490.2203
1758.6 | 49.9818 | -490.2203
1758.62 | 49.9818 | -490.2203
1758.64 | 49.9818 | -490.2203
1758.66 | 49.9818 | -490.2202
1758.68 | 49.9818 | -490.2202
1758.7 | 49.9818 | -490.2202
1758.72 | 49.9818 | -490.2202
1758.74 | 49.9818 | -490.2202
1758.76 | 49.9818 | -490.2201
1758.78 | 49.9818 | -490.2201
1758.8 | 49.9818 | -490.2201
1758.82 | 49.9818 | -490.2201
1758.84 | 49.9818 | -490.2201
1758.86 | 49.9818 | -490.22
1758.88 | 49.9818 | -490.22
1758.9 | 49.9818 | -490.22
1758.92 | 49.9818 | -490.22
1758.94 | 49.9818 | -490.22
1758.96 | 49.9818 | -490.2199
1758.98 | 49.9818 | -490.2199
1759 | 49.9818 | -490.2199
1759.02 | 49.9818 | -490.2199
1759.04 | 49.9818 | -490.2199
1759.06 | 49.9818 | -490.2198
1759.08 | 49.9818 | -490.2198
1759.1 | 49.9818 | -490.2198
1759.12 | 49.9818 | -490.2198
1759.14 | 49.9818 | -490.2198
1759.16 | 49.9818 | -490.2197
1759.18 | 49.9818 | -490.2197
1759.2 | 49.9818 | -490.2197
1759.22 | 49.9818 | -490.2197
1759.24 | 49.9818 | -490.2197
1759.26 | 49.9818 | -490.2196
1759.28 | 49.9818 | -490.2196
1759.3 | 49.9818 | -490.2196
1759.32 | 49.9818 | -490.2196
1759.34 | 49.9818 | -490.2196
1759.36 | 49.9818 | -490.2195
1759.38 | 49.9818 | -490.2195
1759.4 | 49.9818 | -490.2195
1759.42 | 49.9818 | -490.2195
1759.44 | 49.9818 | -490.2195
1759.46 | 49.9818 | -490.2195
1759.48 | 49.9818 | -490.2194
1759.5 | 49.9818 | -490.2194
1759.52 | 49.9818 | -490.2194
1759.54 | 49.9818 | -490.2194
1759.56 | 49.9818 | -490.2194
1759.58 | 49.9818 | -490.2193
1759.6 | 49.9818 | -490.2193
1759.62 | 49.9818 | -490.2193
1759.64 | 49.9818 | -490.2193
1759.66 | 49.9818 | -490.2193
1759.68 | 49.9818 | -490.2193
1759.7 | 49.9818 | -490.2192
1759.72 | 49.9818 | -490.2192
1759.74 | 49.9818 | -490.2192
1759.76 | 49.9818 | -490.2192
1759.78 | 49.9818 | -490.2192
1759.8 | 49.9818 | -490.2191
1759.82 | 49.9818 | -490.2191
1759.84 | 49.9818 | -490.2191
1759.86 | 49.9818 | -490.2191
1759.88 | 49.9818 | -490.2191
1759.9 | 49.9818 | -490.2191
1759.92 | 49.9818 | -490.219
1759.94 | 49.9818 | -490.219
1759.96 | 49.9818 | -490.219
1759.98 | 49.9818 | -490.219
1760 | 49.9818 | -490.219
1760.02 | 49.9818 | -490.219
1760.04 | 49.9818 | -490.2189
1760.06 | 49.9818 | -490.2189
1760.08 | 49.9818 | -490.2189
1760.1 | 49.9818 | -490.2189
1760.12 | 49.9818 | -490.2189
1760.14 | 49.9818 | -490.2189
1760.16 | 49.9818 | -490.2188
1760.18 | 49.9818 | -490.2188
1760.2 | 49.9818 | -490.2188
1760.22 | 49.9818 | -490.2188
1760.24 | 49.9818 | -490.2188
1760.26 | 49.9818 | -490.2188
1760.28 | 49.9818 | -490.2187
1760.3 | 49.9818 | -490.2187
1760.32 | 49.9818 | -490.2187
1760.34 | 49.9819 | -490.2187
1760.36 | 49.9819 | -490.2187
1760.38 | 49.9819 | -490.2187
1760.4 | 49.9819 | -490.2186
1760.42 | 49.9819 | -490.2186
1760.44 | 49.9819 | -490.2186
1760.46 | 49.9819 | -490.2186
1760.48 | 49.9819 | -490.2186
1760.5 | 49.9819 | -490.2186
1760.52 | 49.9819 | -490.2186
1760.54 | 49.9819 | -490.2185
1760.56 | 49.9819 | -490.2185
1760.58 | 49.9819 | -490.2185
1760.6 | 49.9819 | -490.2185
1760.62 | 49.9819 | -490.2185
1760.64 | 49.9819 | -490.2185
1760.66 | 49.9819 | -490.2184
1760.68 | 49.9819 | -490.2184
1760.7 | 49.9819 | -490.2184
1760.72 | 49.9819 | -490.2184
1760.74 | 49.9819 | -490.2184
1760.76 | 49.9819 | -490.2184
1760.78 | 49.9819 | -490.2184
1760.8 | 49.9819 | -490.2183
1760.82 | 49.9819 | -490.2183
1760.84 | 49.9819 | -490.2183
1760.86 | 49.9819 | -490.2183
1760.88 | 49.9819 | -490.2183
1760.9 | 49.9819 | -490.2183
1760.92 | 49.9819 | -490.2183
1760.94 | 49.9819 | -490.2183
1760.96 | 49.9819 | -490.2182
1760.98 | 49.9819 | -490.2182
1761 | 49.9819 | -490.2182
1761.02 | 49.9819 | -490.2182
1761.04 | 49.9818 | -490.2182
1761.06 | 49.9818 | -490.2184
1761.08 | 49.9818 | -490.2186
1761.1 | 49.9818 | -490.2189
1761.12 | 49.9818 | -490.2194
1761.14 | 49.9818 | -490.22
1761.16 | 49.9818 | -490.2208
1761.18 | 49.9818 | -490.2218
1761.2 | 49.9818 | -490.2229
1761.22 | 49.9818 | -490.2242
1761.24 | 49.9818 | -490.2256
1761.26 | 49.9818 | -490.2272
1761.28 | 49.9818 | -490.229
1761.3 | 49.9818 | -490.2309
1761.32 | 49.9817 | -490.233
1761.34 | 49.9817 | -490.2353
1761.36 | 49.9817 | -490.2376
1761.38 | 49.9817 | -490.2401
1761.4 | 49.9817 | -490.2427
1761.42 | 49.9817 | -490.2455
1761.44 | 49.9817 | -490.2483
1761.46 | 49.9817 | -490.2513
1761.48 | 49.9817 | -490.2543
1761.5 | 49.9817 | -490.2574
1761.52 | 49.9817 | -490.2606
1761.54 | 49.9817 | -490.2638
1761.56 | 49.9817 | -490.2671
1761.58 | 49.9817 | -490.2704
1761.6 | 49.9817 | -490.2738
1761.62 | 49.9817 | -490.2772
1761.64 | 49.9817 | -490.2806
1761.66 | 49.9817 | -490.284
1761.68 | 49.9817 | -490.2875
1761.7 | 49.9817 | -490.2909
1761.72 | 49.9817 | -490.2943
1761.74 | 49.9817 | -490.2977
1761.76 | 49.9817 | -490.301
1761.78 | 49.9817 | -490.3043
1761.8 | 49.9817 | -490.3076
1761.82 | 49.9817 | -490.3108
1761.84 | 49.9817 | -490.314
1761.86 | 49.9817 | -490.3171
1761.88 | 49.9817 | -490.3202
1761.9 | 49.9817 | -490.3231
1761.92 | 49.9817 | -490.326
1761.94 | 49.9817 | -490.3289
1761.96 | 49.9817 | -490.3316
1761.98 | 49.9817 | -490.3342
1762 | 49.9817 | -490.3368
1762.02 | 49.9817 | -490.3393
1762.04 | 49.9817 | -490.3416
1762.06 | 49.9817 | -490.3439
1762.08 | 49.9817 | -490.3461
1762.1 | 49.9817 | -490.3481
1762.12 | 49.9817 | -490.3501
1762.14 | 49.9817 | -490.3519
1762.16 | 49.9817 | -490.3537
1762.18 | 49.9817 | -490.3553
1762.2 | 49.9817 | -490.3568
1762.22 | 49.9817 | -490.3582
1762.24 | 49.9817 | -490.3595
1762.26 | 49.9817 | -490.3607
1762.28 | 49.9817 | -490.3618
1762.3 | 49.9817 | -490.3628
1762.32 | 49.9817 | -490.3636
1762.34 | 49.9817 | -490.3644
1762.36 | 49.9817 | -490.365
1762.38 | 49.9817 | -490.3656
1762.4 | 49.9817 | -490.366
1762.42 | 49.9818 | -490.3663
1762.44 | 49.9818 | -490.3666
1762.46 | 49.9818 | -490.3667
1762.48 | 49.9818 | -490.3667
1762.5 | 49.9818 | -490.3667
1762.52 | 49.9818 | -490.3666
1762.54 | 49.9818 | -490.3663
1762.56 | 49.9818 | -490.366
1762.58 | 49.9818 | -490.3656
1762.6 | 49.9818 | -490.3652
1762.62 | 49.9818 | -490.3646
1762.64 | 49.9818 | -490.364
1762.66 | 49.9818 | -490.3633
1762.68 | 49.9818 | -490.3625
1762.7 | 49.9818 | -490.3617
1762.72 | 49.9818 | -490.3608
1762.74 | 49.9818 | -490.3599
1762.76 | 49.9818 | -490.3589
1762.78 | 49.9818 | -490.3579
1762.8 | 49.9818 | -490.3568
1762.82 | 49.9818 | -490.3556
1762.84 | 49.9818 | -490.3545
1762.86 | 49.9818 | -490.3532
1762.88 | 49.9818 | -490.352
1762.9 | 49.9818 | -490.3507
1762.92 | 49.9819 | -490.3494
1762.94 | 49.9819 | -490.3481
1762.96 | 49.9819 | -490.3468
1762.98 | 49.9819 | -490.3454
1763 | 49.9819 | -490.344
1763.02 | 49.9819 | -490.3426
1763.04 | 49.9819 | -490.3412
1763.06 | 49.9819 | -490.3398
1763.08 | 49.9819 | -490.3384
1763.1 | 49.9819 | -490.337
1763.12 | 49.9819 | -490.3356
1763.14 | 49.9819 | -490.3343
1763.16 | 49.9819 | -490.3329
1763.18 | 49.9819 | -490.3315
1763.2 | 49.9819 | -490.3301
1763.22 | 49.9819 | -490.3288
1763.24 | 49.9819 | -490.3275
1763.26 | 49.9819 | -490.3262
1763.28 | 49.9819 | -490.3249
1763.3 | 49.9819 | -490.3236
1763.32 | 49.9819 | -490.3224
1763.34 | 49.9819 | -490.3212
1763.36 | 49.9819 | -490.32
1763.38 | 49.9819 | -490.3188
1763.4 | 49.9819 | -490.3177
1763.42 | 49.9819 | -490.3166
1763.44 | 49.9819 | -490.3156
1763.46 | 49.9819 | -490.3146
1763.48 | 49.9819 | -490.3136
1763.5 | 49.9819 | -490.3126
1763.52 | 49.9819 | -490.3117
1763.54 | 49.9819 | -490.3108
1763.56 | 49.9819 | -490.31
1763.58 | 49.9819 | -490.3092
1763.6 | 49.9819 | -490.3085
1763.62 | 49.9819 | -490.3077
1763.64 | 49.9819 | -490.3071
1763.66 | 49.9819 | -490.3064
1763.68 | 49.9819 | -490.3058
1763.7 | 49.9819 | -490.3053
1763.72 | 49.9819 | -490.3047
1763.74 | 49.9819 | -490.3043
1763.76 | 49.9819 | -490.3038
1763.78 | 49.9819 | -490.3034
1763.8 | 49.9819 | -490.303
1763.82 | 49.9819 | -490.3027
1763.84 | 49.9819 | -490.3024
1763.86 | 49.9819 | -490.3022
1763.88 | 49.9819 | -490.302
1763.9 | 49.9819 | -490.3018
1763.92 | 49.9819 | -490.3016
1763.94 | 49.9819 | -490.3015
1763.96 | 49.9819 | -490.3014
1763.98 | 49.9819 | -490.3014
1764 | 49.9819 | -490.3014
1764.02 | 49.9819 | -490.3014
1764.04 | 49.9819 | -490.3014
1764.06 | 49.9819 | -490.3013
1764.08 | 49.9819 | -490.3012
1764.1 | 49.9819 | -490.3009
1764.12 | 49.9819 | -490.3006
1764.14 | 49.9819 | -490.3001
1764.16 | 49.9819 | -490.2995
1764.18 | 49.982 | -490.2988
1764.2 | 49.982 | -490.2979
1764.22 | 49.982 | -490.2969
1764.24 | 49.982 | -490.2957
1764.26 | 49.982 | -490.2943
1764.28 | 49.982 | -490.2929
1764.3 | 49.982 | -490.2912
1764.32 | 49.982 | -490.2895
1764.34 | 49.982 | -490.2876
1764.36 | 49.982 | -490.2856
1764.38 | 49.982 | -490.2834
1764.4 | 49.982 | -490.2812
1764.42 | 49.982 | -490.2788
1764.44 | 49.982 | -490.2763
1764.46 | 49.982 | -490.2738
1764.48 | 49.982 | -490.2712
1764.5 | 49.982 | -490.2684
1764.52 | 49.982 | -490.2657
1764.54 | 49.9821 | -490.2628
1764.56 | 49.9821 | -490.2599
1764.58 | 49.9821 | -490.257
1764.6 | 49.9821 | -490.2541
1764.62 | 49.9821 | -490.2511
1764.64 | 49.9821 | -490.248
1764.66 | 49.9821 | -490.245
1764.68 | 49.9821 | -490.242
1764.7 | 49.9821 | -490.239
1764.72 | 49.9821 | -490.2359
1764.74 | 49.9821 | -490.2329
1764.76 | 49.9821 | -490.23
1764.78 | 49.9821 | -490.227
1764.8 | 49.9821 | -490.2241
1764.82 | 49.9821 | -490.2212
1764.84 | 49.9821 | -490.2184
1764.86 | 49.9821 | -490.2156
1764.88 | 49.9821 | -490.2129
1764.9 | 49.9821 | -490.2102
1764.92 | 49.9821 | -490.2076
1764.94 | 49.9821 | -490.2051
1764.96 | 49.9821 | -490.2026
1764.98 | 49.9821 | -490.2002
1765 | 49.9821 | -490.1979
1765.02 | 49.9821 | -490.1957
1765.04 | 49.9821 | -490.1936
1765.06 | 49.9821 | -490.1915
1765.08 | 49.9821 | -490.1896
1765.1 | 49.9821 | -490.1877
1765.12 | 49.9821 | -490.1859
1765.14 | 49.9821 | -490.1843
1765.16 | 49.9821 | -490.1827
1765.18 | 49.9821 | -490.1812
1765.2 | 49.9821 | -490.1798
1765.22 | 49.9821 | -490.1785
1765.24 | 49.9821 | -490.1773
1765.26 | 49.982 | -490.1762
1765.28 | 49.982 | -490.1753
1765.3 | 49.982 | -490.1744
1765.32 | 49.982 | -490.1736
1765.34 | 49.982 | -490.1729
1765.36 | 49.982 | -490.1723
1765.38 | 49.982 | -490.1718
1765.4 | 49.982 | -490.1713
1765.42 | 49.982 | -490.171
1765.44 | 49.982 | -490.1708
1765.46 | 49.982 | -490.1706
1765.48 | 49.982 | -490.1706
1765.5 | 49.982 | -490.1706
1765.52 | 49.982 | -490.1707
1765.54 | 49.982 | -490.1709
1765.56 | 49.982 | -490.1712
1765.58 | 49.982 | -490.1715
1765.6 | 49.982 | -490.1719
1765.62 | 49.982 | -490.1724
1765.64 | 49.982 | -490.1729
1765.66 | 49.982 | -490.1736
1765.68 | 49.982 | -490.1742
1765.7 | 49.982 | -490.175
1765.72 | 49.982 | -490.1757
1765.74 | 49.982 | -490.1766
1765.76 | 49.982 | -490.1775
1765.78 | 49.982 | -490.1784
1765.8 | 49.982 | -490.1794
1765.82 | 49.982 | -490.1804
1765.84 | 49.982 | -490.1815
1765.86 | 49.982 | -490.1825
1765.88 | 49.982 | -490.1837
1765.9 | 49.9819 | -490.1848
1765.92 | 49.9819 | -490.186
1765.94 | 49.9819 | -490.1872
1765.96 | 49.9819 | -490.1884
1765.98 | 49.9819 | -490.1896
1766 | 49.9819 | -490.1909
1766.02 | 49.9819 | -490.1921
1766.04 | 49.9819 | -490.1934
1766.06 | 49.9819 | -490.1947
1766.08 | 49.9819 | -490.196
1766.1 | 49.9819 | -490.1972
1766.12 | 49.9819 | -490.1985
1766.14 | 49.9819 | -490.1998
1766.16 | 49.9819 | -490.201
1766.18 | 49.9819 | -490.2023
1766.2 | 49.9819 | -490.2035
1766.22 | 49.9819 | -490.2048
1766.24 | 49.9819 | -490.206
1766.26 | 49.9819 | -490.2072
1766.28 | 49.9819 | -490.2084
1766.3 | 49.9819 | -490.2095
1766.32 | 49.9819 | -490.2107
1766.34 | 49.9819 | -490.2118
1766.36 | 49.9819 | -490.2129
1766.38 | 49.9819 | -490.214
1766.4 | 49.9819 | -490.215
1766.42 | 49.9819 | -490.216
1766.44 | 49.9819 | -490.217
1766.46 | 49.9819 | -490.218
1766.48 | 49.9819 | -490.2189
1766.5 | 49.9819 | -490.2198
1766.52 | 49.9819 | -490.2206
1766.54 | 49.9819 | -490.2215
1766.56 | 49.9819 | -490.2222
1766.58 | 49.9819 | -490.223
1766.6 | 49.9819 | -490.2237
1766.62 | 49.9819 | -490.2244
1766.64 | 49.9819 | -490.2251
1766.66 | 49.9819 | -490.2257
1766.68 | 49.9819 | -490.2263
1766.7 | 49.9819 | -490.2268
1766.72 | 49.9819 | -490.2273
1766.74 | 49.9819 | -490.2278
1766.76 | 49.9819 | -490.2282
1766.78 | 49.9819 | -490.2286
1766.8 | 49.9819 | -490.229
1766.82 | 49.9819 | -490.2294
1766.84 | 49.9819 | -490.2297
1766.86 | 49.9819 | -490.2299
1766.88 | 49.9819 | -490.2302
1766.9 | 49.9819 | -490.2304
1766.92 | 49.9819 | -490.2305
1766.94 | 49.9819 | -490.2307
1766.96 | 49.9819 | -490.2308
1766.98 | 49.9819 | -490.2309
1767 | 49.9819 | -490.231
1767.02 | 49.9819 | -490.231
1767.04 | 49.9819 | -490.231
1767.06 | 49.9819 | -490.231
1767.08 | 49.9819 | -490.2309
1767.1 | 49.9819 | -490.2309
1767.12 | 49.9819 | -490.2308
1767.14 | 49.9819 | -490.2307
1767.16 | 49.9819 | -490.2305
1767.18 | 49.9819 | -490.2304
1767.2 | 49.9819 | -490.2302
1767.22 | 49.9819 | -490.23
1767.24 | 49.9819 | -490.2298
1767.26 | 49.9819 | -490.2296
1767.28 | 49.9819 | -490.2294
1767.3 | 49.9819 | -490.2291
1767.32 | 49.982 | -490.2288
1767.34 | 49.982 | -490.2286
1767.36 | 49.982 | -490.2283
1767.38 | 49.982 | -490.228
1767.4 | 49.982 | -490.2277
1767.42 | 49.982 | -490.2274
1767.44 | 49.982 | -490.2271
1767.46 | 49.982 | -490.2267
1767.48 | 49.982 | -490.2264
1767.5 | 49.982 | -490.2261
1767.52 | 49.982 | -490.2258
1767.54 | 49.982 | -490.2254
1767.56 | 49.982 | -490.2251
1767.58 | 49.982 | -490.2248
1767.6 | 49.982 | -490.2244
1767.62 | 49.982 | -490.2241
1767.64 | 49.982 | -490.2238
1767.66 | 49.982 | -490.2234
1767.68 | 49.982 | -490.2231
1767.7 | 49.982 | -490.2228
1767.72 | 49.982 | -490.2225
1767.74 | 49.982 | -490.2222
1767.76 | 49.982 | -490.2219
1767.78 | 49.982 | -490.2216
1767.8 | 49.982 | -490.2213
1767.82 | 49.982 | -490.221
1767.84 | 49.982 | -490.2207
1767.86 | 49.982 | -490.2204
1767.88 | 49.982 | -490.2202
1767.9 | 49.982 | -490.2199
1767.92 | 49.982 | -490.2197
1767.94 | 49.982 | -490.2194
1767.96 | 49.982 | -490.2192
1767.98 | 49.982 | -490.219
1768 | 49.982 | -490.2188
1768.02 | 49.982 | -490.2186
1768.04 | 49.982 | -490.2184
1768.06 | 49.982 | -490.2183
1768.08 | 49.982 | -490.2181
1768.1 | 49.982 | -490.218
1768.12 | 49.982 | -490.2178
1768.14 | 49.982 | -490.2177
1768.16 | 49.982 | -490.2176
1768.18 | 49.982 | -490.2175
1768.2 | 49.982 | -490.2174
1768.22 | 49.982 | -490.2173
1768.24 | 49.982 | -490.2173
1768.26 | 49.982 | -490.2172
1768.28 | 49.982 | -490.2171
1768.3 | 49.982 | -490.2171
1768.32 | 49.982 | -490.2171
1768.34 | 49.982 | -490.2171
1768.36 | 49.982 | -490.2171
1768.38 | 49.982 | -490.2171
1768.4 | 49.982 | -490.2171
1768.42 | 49.982 | -490.2171
1768.44 | 49.982 | -490.2171
1768.46 | 49.982 | -490.2172
1768.48 | 49.982 | -490.2172
1768.5 | 49.982 | -490.2173
1768.52 | 49.982 | -490.2173
1768.54 | 49.982 | -490.2174
1768.56 | 49.982 | -490.2175
1768.58 | 49.982 | -490.2176
1768.6 | 49.982 | -490.2177
1768.62 | 49.982 | -490.2178
1768.64 | 49.982 | -490.2179
1768.66 | 49.982 | -490.218
1768.68 | 49.982 | -490.2181
1768.7 | 49.982 | -490.2182
1768.72 | 49.982 | -490.2184
1768.74 | 49.982 | -490.2185
1768.76 | 49.982 | -490.2186
1768.78 | 49.982 | -490.2188
1768.8 | 49.982 | -490.2189
1768.82 | 49.982 | -490.2191
1768.84 | 49.982 | -490.2192
1768.86 | 49.982 | -490.2194
1768.88 | 49.982 | -490.2195
1768.9 | 49.982 | -490.2197
1768.92 | 49.982 | -490.2198
1768.94 | 49.982 | -490.22
1768.96 | 49.982 | -490.2201
1768.98 | 49.982 | -490.2203
1769 | 49.982 | -490.2205
1769.02 | 49.982 | -490.2206
1769.04 | 49.982 | -490.2208
1769.06 | 49.982 | -490.2209
1769.08 | 49.982 | -490.2211
1769.1 | 49.982 | -490.2213
1769.12 | 49.982 | -490.2214
1769.14 | 49.982 | -490.2216
1769.16 | 49.982 | -490.2217
1769.18 | 49.982 | -490.2219
1769.2 | 49.982 | -490.222
1769.22 | 49.982 | -490.2222
1769.24 | 49.982 | -490.2223
1769.26 | 49.982 | -490.2225
1769.28 | 49.982 | -490.2226
1769.3 | 49.982 | -490.2228
1769.32 | 49.982 | -490.2229
1769.34 | 49.982 | -490.223
1769.36 | 49.982 | -490.2232
1769.38 | 49.982 | -490.2233
1769.4 | 49.982 | -490.2234
1769.42 | 49.982 | -490.2236
1769.44 | 49.982 | -490.2237
1769.46 | 49.982 | -490.2238
1769.48 | 49.982 | -490.2239
1769.5 | 49.982 | -490.224
1769.52 | 49.982 | -490.2241
1769.54 | 49.982 | -490.2242
1769.56 | 49.982 | -490.2243
1769.58 | 49.982 | -490.2244
1769.6 | 49.982 | -490.2245
1769.62 | 49.982 | -490.2246
1769.64 | 49.982 | -490.2247
1769.66 | 49.982 | -490.2247
1769.68 | 49.982 | -490.2248
1769.7 | 49.982 | -490.2249
1769.72 | 49.982 | -490.225
1769.74 | 49.982 | -490.225
1769.76 | 49.982 | -490.2251
1769.78 | 49.982 | -490.2251
1769.8 | 49.982 | -490.2252
1769.82 | 49.982 | -490.2252
1769.84 | 49.982 | -490.2253
1769.86 | 49.982 | -490.2253
1769.88 | 49.982 | -490.2254
1769.9 | 49.982 | -490.2254
1769.92 | 49.982 | -490.2255
1769.94 | 49.982 | -490.2255
1769.96 | 49.982 | -490.2255
1769.98 | 49.982 | -490.2255
1770 | 49.982 | -490.2256
1770.02 | 49.982 | -490.2256
1770.04 | 49.982 | -490.2256
1770.06 | 49.982 | -490.2256
1770.08 | 49.982 | -490.2257
1770.1 | 49.982 | -490.2257
1770.12 | 49.982 | -490.2257
1770.14 | 49.982 | -490.2257
1770.16 | 49.982 | -490.2257
1770.18 | 49.982 | -490.2257
1770.2 | 49.982 | -490.2257
1770.22 | 49.982 | -490.2257
1770.24 | 49.982 | -490.2257
1770.26 | 49.982 | -490.2257
1770.28 | 49.982 | -490.2257
1770.3 | 49.982 | -490.2257
1770.32 | 49.982 | -490.2257
1770.34 | 49.982 | -490.2257
1770.36 | 49.982 | -490.2257
1770.38 | 49.982 | -490.2257
1770.4 | 49.982 | -490.2257
1770.42 | 49.982 | -490.2257
1770.44 | 49.982 | -490.2257
1770.46 | 49.982 | -490.2257
1770.48 | 49.982 | -490.2257
1770.5 | 49.982 | -490.2257
1770.52 | 49.982 | -490.2257
1770.54 | 49.982 | -490.2257
1770.56 | 49.982 | -490.2257
1770.58 | 49.982 | -490.2257
1770.6 | 49.982 | -490.2257
1770.62 | 49.982 | -490.2257
1770.64 | 49.982 | -490.2257
1770.66 | 49.982 | -490.2257
1770.68 | 49.982 | -490.2257
1770.7 | 49.982 | -490.2257
1770.72 | 49.982 | -490.2257
1770.74 | 49.982 | -490.2257
1770.76 | 49.982 | -490.2257
1770.78 | 49.982 | -490.2257
1770.8 | 49.982 | -490.2258
1770.82 | 49.982 | -490.2258
1770.84 | 49.982 | -490.2258
1770.86 | 49.982 | -490.2258
1770.88 | 49.982 | -490.2258
1770.9 | 49.982 | -490.2258
1770.92 | 49.982 | -490.2258
1770.94 | 49.982 | -490.2258
1770.96 | 49.982 | -490.2259
1770.98 | 49.982 | -490.2259
1771 | 49.982 | -490.2259
1771.02 | 49.982 | -490.2259
1771.04 | 49.982 | -490.2259
1771.06 | 49.982 | -490.226
1771.08 | 49.982 | -490.226
1771.1 | 49.982 | -490.226
1771.12 | 49.982 | -490.226
1771.14 | 49.982 | -490.2261
1771.16 | 49.982 | -490.2261
1771.18 | 49.982 | -490.2261
1771.2 | 49.982 | -490.2262
1771.22 | 49.982 | -490.2262
1771.24 | 49.982 | -490.2262
1771.26 | 49.982 | -490.2263
1771.28 | 49.982 | -490.2263
1771.3 | 49.982 | -490.2264
1771.32 | 49.982 | -490.2264
1771.34 | 49.982 | -490.2264
1771.36 | 49.982 | -490.2265
1771.38 | 49.982 | -490.2265
1771.4 | 49.982 | -490.2266
1771.42 | 49.982 | -490.2266
1771.44 | 49.982 | -490.2267
1771.46 | 49.982 | -490.2267
1771.48 | 49.982 | -490.2267
1771.5 | 49.982 | -490.2268
1771.52 | 49.982 | -490.2268
1771.54 | 49.982 | -490.2269
1771.56 | 49.982 | -490.2269
1771.58 | 49.982 | -490.227
1771.6 | 49.982 | -490.2271
1771.62 | 49.982 | -490.2271
1771.64 | 49.982 | -490.2272
1771.66 | 49.982 | -490.2272
1771.68 | 49.982 | -490.2273
1771.7 | 49.982 | -490.2273
1771.72 | 49.982 | -490.2274
1771.74 | 49.982 | -490.2274
1771.76 | 49.982 | -490.2275
1771.78 | 49.982 | -490.2275
1771.8 | 49.982 | -490.2276
1771.82 | 49.982 | -490.2277
1771.84 | 49.982 | -490.2277
1771.86 | 49.982 | -490.2278
1771.88 | 49.982 | -490.2278
1771.9 | 49.982 | -490.2279
1771.92 | 49.982 | -490.2279
1771.94 | 49.982 | -490.228
1771.96 | 49.982 | -490.2281
1771.98 | 49.982 | -490.2281
1772 | 49.982 | -490.2282
1772.02 | 49.982 | -490.2282
1772.04 | 49.982 | -490.2283
1772.06 | 49.982 | -490.2283
1772.08 | 49.982 | -490.2284
1772.1 | 49.982 | -490.2285
1772.12 | 49.982 | -490.2285
1772.14 | 49.982 | -490.2286
1772.16 | 49.982 | -490.2286
1772.18 | 49.982 | -490.2287
1772.2 | 49.982 | -490.2287
1772.22 | 49.982 | -490.2288
1772.24 | 49.982 | -490.2289
1772.26 | 49.982 | -490.2289
1772.28 | 49.982 | -490.229
1772.3 | 49.982 | -490.229
1772.32 | 49.982 | -490.2291
1772.34 | 49.982 | -490.2291
1772.36 | 49.982 | -490.2292
1772.38 | 49.982 | -490.2292
1772.4 | 49.982 | -490.2293
1772.42 | 49.982 | -490.2293
1772.44 | 49.982 | -490.2294
1772.46 | 49.982 | -490.2294
1772.48 | 49.982 | -490.2295
1772.5 | 49.982 | -490.2296
1772.52 | 49.982 | -490.2296
1772.54 | 49.982 | -490.2297
1772.56 | 49.982 | -490.2297
1772.58 | 49.982 | -490.2298
1772.6 | 49.982 | -490.2298
1772.62 | 49.982 | -490.2299
1772.64 | 49.982 | -490.2299
1772.66 | 49.982 | -490.23
1772.68 | 49.982 | -490.23
1772.7 | 49.982 | -490.2301
1772.72 | 49.982 | -490.2301
1772.74 | 49.982 | -490.2302
1772.76 | 49.982 | -490.2302
1772.78 | 49.982 | -490.2302
1772.8 | 49.982 | -490.2303
1772.82 | 49.982 | -490.2303
1772.84 | 49.982 | -490.2304
1772.86 | 49.982 | -490.2304
1772.88 | 49.982 | -490.2305
1772.9 | 49.982 | -490.2305
1772.92 | 49.982 | -490.2306
1772.94 | 49.982 | -490.2306
1772.96 | 49.982 | -490.2307
1772.98 | 49.982 | -490.2307
1773 | 49.982 | -490.2308
1773.02 | 49.982 | -490.2308
1773.04 | 49.982 | -490.2309
1773.06 | 49.982 | -490.2311
1773.08 | 49.982 | -490.2314
1773.1 | 49.982 | -490.2318
1773.12 | 49.9819 | -490.2323
1773.14 | 49.9819 | -490.233
1773.16 | 49.9819 | -490.2338
1773.18 | 49.9819 | -490.2348
1773.2 | 49.9819 | -490.236
1773.22 | 49.9819 | -490.2373
1773.24 | 49.9819 | -490.2388
1773.26 | 49.9819 | -490.2405
1773.28 | 49.9819 | -490.2423
1773.3 | 49.9819 | -490.2443
1773.32 | 49.9819 | -490.2465
1773.34 | 49.9819 | -490.2488
1773.36 | 49.9819 | -490.2512
1773.38 | 49.9819 | -490.2537
1773.4 | 49.9819 | -490.2564
1773.42 | 49.9818 | -490.2592
1773.44 | 49.9818 | -490.2621
1773.46 | 49.9818 | -490.2651
1773.48 | 49.9818 | -490.2682
1773.5 | 49.9818 | -490.2713
1773.52 | 49.9818 | -490.2746
1773.54 | 49.9818 | -490.2779
1773.56 | 49.9818 | -490.2812
1773.58 | 49.9818 | -490.2846
1773.6 | 49.9818 | -490.288
1773.62 | 49.9818 | -490.2915
1773.64 | 49.9818 | -490.295
1773.66 | 49.9818 | -490.2984
1773.68 | 49.9818 | -490.3019
1773.7 | 49.9818 | -490.3054
1773.72 | 49.9818 | -490.3088
1773.74 | 49.9818 | -490.3123
1773.76 | 49.9818 | -490.3157
1773.78 | 49.9818 | -490.3191
1773.8 | 49.9818 | -490.3224
1773.82 | 49.9818 | -490.3257
1773.84 | 49.9818 | -490.3289
1773.86 | 49.9818 | -490.3321
1773.88 | 49.9818 | -490.3352
1773.9 | 49.9818 | -490.3382
1773.92 | 49.9818 | -490.3412
1773.94 | 49.9818 | -490.344
1773.96 | 49.9818 | -490.3468
1773.98 | 49.9818 | -490.3495
1774 | 49.9818 | -490.3522
1774.02 | 49.9818 | -490.3547
1774.04 | 49.9818 | -490.3571
1774.06 | 49.9818 | -490.3594
1774.08 | 49.9818 | -490.3616
1774.1 | 49.9818 | -490.3638
1774.12 | 49.9818 | -490.3658
1774.14 | 49.9818 | -490.3677
1774.16 | 49.9818 | -490.3695
1774.18 | 49.9818 | -490.3712
1774.2 | 49.9818 | -490.3727
1774.22 | 49.9818 | -490.3742
1774.24 | 49.9818 | -490.3756
1774.26 | 49.9818 | -490.3768
1774.28 | 49.9818 | -490.3779
1774.3 | 49.9818 | -490.379
1774.32 | 49.9818 | -490.3799
1774.34 | 49.9819 | -490.3807
1774.36 | 49.9819 | -490.3814
1774.38 | 49.9819 | -490.382
1774.4 | 49.9819 | -490.3825
1774.42 | 49.9819 | -490.3829
1774.44 | 49.9819 | -490.3832
1774.46 | 49.9819 | -490.3834
1774.48 | 49.9819 | -490.3835
1774.5 | 49.9819 | -490.3835
1774.52 | 49.9819 | -490.3834
1774.54 | 49.9819 | -490.3833
1774.56 | 49.9819 | -490.383
1774.58 | 49.9819 | -490.3827
1774.6 | 49.9819 | -490.3823
1774.62 | 49.9819 | -490.3818
1774.64 | 49.9819 | -490.3812
1774.66 | 49.9819 | -490.3806
1774.68 | 49.9819 | -490.3799
1774.7 | 49.9819 | -490.3791
1774.72 | 49.9819 | -490.3783
1774.74 | 49.9819 | -490.3774
1774.76 | 49.9819 | -490.3765
1774.78 | 49.9819 | -490.3755
1774.8 | 49.9819 | -490.3744
1774.82 | 49.9819 | -490.3734
1774.84 | 49.982 | -490.3722
1774.86 | 49.982 | -490.3711
1774.88 | 49.982 | -490.3699
1774.9 | 49.982 | -490.3687
1774.92 | 49.982 | -490.3674
1774.94 | 49.982 | -490.3662
1774.96 | 49.982 | -490.3649
1774.98 | 49.982 | -490.3636
1775 | 49.982 | -490.3623
1775.02 | 49.982 | -490.3609
1775.04 | 49.982 | -490.3596
1775.06 | 49.982 | -490.3583
1775.08 | 49.982 | -490.3569
1775.1 | 49.982 | -490.3556
1775.12 | 49.982 | -490.3542
1775.14 | 49.982 | -490.3529
1775.16 | 49.982 | -490.3516
1775.18 | 49.982 | -490.3503
1775.2 | 49.982 | -490.349
1775.22 | 49.982 | -490.3477
1775.24 | 49.982 | -490.3464
1775.26 | 49.982 | -490.3452
1775.28 | 49.982 | -490.3439
1775.3 | 49.982 | -490.3427
1775.32 | 49.982 | -490.3415
1775.34 | 49.982 | -490.3404
1775.36 | 49.982 | -490.3393
1775.38 | 49.982 | -490.3382
1775.4 | 49.982 | -490.3371
1775.42 | 49.982 | -490.3361
1775.44 | 49.982 | -490.3351
1775.46 | 49.982 | -490.3341
1775.48 | 49.982 | -490.3332
1775.5 | 49.982 | -490.3323
1775.52 | 49.982 | -490.3314
1775.54 | 49.982 | -490.3306
1775.56 | 49.982 | -490.3298
1775.58 | 49.982 | -490.3291
1775.6 | 49.982 | -490.3284
1775.62 | 49.982 | -490.3277
1775.64 | 49.982 | -490.3271
1775.66 | 49.982 | -490.3265
1775.68 | 49.982 | -490.326
1775.7 | 49.982 | -490.3254
1775.72 | 49.982 | -490.325
1775.74 | 49.982 | -490.3246
1775.76 | 49.982 | -490.3242
1775.78 | 49.982 | -490.3238
1775.8 | 49.982 | -490.3235
1775.82 | 49.982 | -490.3232
1775.84 | 49.982 | -490.323
1775.86 | 49.982 | -490.3228
1775.88 | 49.982 | -490.3226
1775.9 | 49.982 | -490.3225
1775.92 | 49.982 | -490.3224
1775.94 | 49.982 | -490.3223
1775.96 | 49.982 | -490.3223
1775.98 | 49.982 | -490.3223
1776 | 49.982 | -490.3224
1776.02 | 49.982 | -490.3224
1776.04 | 49.982 | -490.3224
1776.06 | 49.982 | -490.3224
1776.08 | 49.982 | -490.3224
1776.1 | 49.982 | -490.3222
1776.12 | 49.982 | -490.3219
1776.14 | 49.982 | -490.3215
1776.16 | 49.982 | -490.3209
1776.18 | 49.9821 | -490.3202
1776.2 | 49.9821 | -490.3194
1776.22 | 49.9821 | -490.3184
1776.24 | 49.9821 | -490.3173
1776.26 | 49.9821 | -490.316
1776.28 | 49.9821 | -490.3145
1776.3 | 49.9821 | -490.313
1776.32 | 49.9821 | -490.3113
1776.34 | 49.9821 | -490.3094
1776.36 | 49.9821 | -490.3074
1776.38 | 49.9821 | -490.3054
1776.4 | 49.9821 | -490.3032
1776.42 | 49.9821 | -490.3008
1776.44 | 49.9821 | -490.2984
1776.46 | 49.9821 | -490.2959
1776.48 | 49.9821 | -490.2933
1776.5 | 49.9821 | -490.2907
1776.52 | 49.9821 | -490.288
1776.54 | 49.9822 | -490.2852
1776.56 | 49.9822 | -490.2823
1776.58 | 49.9822 | -490.2795
1776.6 | 49.9822 | -490.2765
1776.62 | 49.9822 | -490.2736
1776.64 | 49.9822 | -490.2706
1776.66 | 49.9822 | -490.2676
1776.68 | 49.9822 | -490.2647
1776.7 | 49.9822 | -490.2617
1776.72 | 49.9822 | -490.2587
1776.74 | 49.9822 | -490.2558
1776.76 | 49.9822 | -490.2528
1776.78 | 49.9822 | -490.2499
1776.8 | 49.9822 | -490.2471
1776.82 | 49.9822 | -490.2442
1776.84 | 49.9822 | -490.2414
1776.86 | 49.9822 | -490.2387
1776.88 | 49.9822 | -490.236
1776.9 | 49.9822 | -490.2334
1776.92 | 49.9822 | -490.2309
1776.94 | 49.9822 | -490.2284
1776.96 | 49.9822 | -490.226
1776.98 | 49.9822 | -490.2236
1777 | 49.9822 | -490.2214
1777.02 | 49.9822 | -490.2192
1777.04 | 49.9822 | -490.2171
1777.06 | 49.9822 | -490.2151
1777.08 | 49.9822 | -490.2132
1777.1 | 49.9822 | -490.2114
1777.12 | 49.9822 | -490.2097
1777.14 | 49.9822 | -490.208
1777.16 | 49.9822 | -490.2065
1777.18 | 49.9822 | -490.2051
1777.2 | 49.9822 | -490.2037
1777.22 | 49.9822 | -490.2025
1777.24 | 49.9821 | -490.2013
1777.26 | 49.9821 | -490.2003
1777.28 | 49.9821 | -490.1994
1777.3 | 49.9821 | -490.1985
1777.32 | 49.9821 | -490.1978
1777.34 | 49.9821 | -490.1971
1777.36 | 49.9821 | -490.1966
1777.38 | 49.9821 | -490.1961
1777.4 | 49.9821 | -490.1957
1777.42 | 49.9821 | -490.1954
1777.44 | 49.9821 | -490.1953
1777.46 | 49.9821 | -490.1952
1777.48 | 49.9821 | -490.1951
1777.5 | 49.9821 | -490.1952
1777.52 | 49.9821 | -490.1954
1777.54 | 49.9821 | -490.1956
1777.56 | 49.9821 | -490.1959
1777.58 | 49.9821 | -490.1963
1777.6 | 49.9821 | -490.1967
1777.62 | 49.9821 | -490.1973
1777.64 | 49.9821 | -490.1979
1777.66 | 49.9821 | -490.1985
1777.68 | 49.9821 | -490.1992
1777.7 | 49.9821 | -490.2
1777.72 | 49.9821 | -490.2008
1777.74 | 49.9821 | -490.2017
1777.76 | 49.9821 | -490.2026
1777.78 | 49.9821 | -490.2036
1777.8 | 49.9821 | -490.2046
1777.82 | 49.9821 | -490.2057
1777.84 | 49.982 | -490.2068
1777.86 | 49.982 | -490.2079
1777.88 | 49.982 | -490.2091
1777.9 | 49.982 | -490.2103
1777.92 | 49.982 | -490.2115
1777.94 | 49.982 | -490.2128
1777.96 | 49.982 | -490.214
1777.98 | 49.982 | -490.2153
1778 | 49.982 | -490.2166
1778.02 | 49.982 | -490.2179
1778.04 | 49.982 | -490.2192
1778.06 | 49.982 | -490.2205
1778.08 | 49.982 | -490.2218
1778.1 | 49.982 | -490.2231
1778.12 | 49.982 | -490.2245
1778.14 | 49.982 | -490.2258
1778.16 | 49.982 | -490.2271
1778.18 | 49.982 | -490.2284
1778.2 | 49.982 | -490.2297
1778.22 | 49.982 | -490.2309
1778.24 | 49.982 | -490.2322
1778.26 | 49.982 | -490.2334
1778.28 | 49.982 | -490.2347
1778.3 | 49.982 | -490.2359
1778.32 | 49.982 | -490.2371
1778.34 | 49.982 | -490.2382
1778.36 | 49.982 | -490.2394
1778.38 | 49.982 | -490.2405
1778.4 | 49.982 | -490.2415
1778.42 | 49.982 | -490.2426
1778.44 | 49.982 | -490.2436
1778.46 | 49.982 | -490.2446
1778.48 | 49.982 | -490.2456
1778.5 | 49.982 | -490.2465
1778.52 | 49.982 | -490.2474
1778.54 | 49.982 | -490.2483
1778.56 | 49.982 | -490.2491
1778.58 | 49.982 | -490.2499
1778.6 | 49.982 | -490.2507
1778.62 | 49.982 | -490.2514
1778.64 | 49.982 | -490.2521
1778.66 | 49.982 | -490.2527
1778.68 | 49.982 | -490.2534
1778.7 | 49.982 | -490.2539
1778.72 | 49.982 | -490.2545
1778.74 | 49.982 | -490.255
1778.76 | 49.982 | -490.2555
1778.78 | 49.982 | -490.2559
1778.8 | 49.982 | -490.2563
1778.82 | 49.982 | -490.2567
1778.84 | 49.982 | -490.2571
1778.86 | 49.982 | -490.2574
1778.88 | 49.982 | -490.2576
1778.9 | 49.982 | -490.2579
1778.92 | 49.982 | -490.2581
1778.94 | 49.982 | -490.2583
1778.96 | 49.982 | -490.2584
1778.98 | 49.982 | -490.2586
1779 | 49.982 | -490.2587
1779.02 | 49.982 | -490.2587
1779.04 | 49.982 | -490.2588
1779.06 | 49.982 | -490.2588
1779.08 | 49.982 | -490.2588
1779.1 | 49.982 | -490.2587
1779.12 | 49.982 | -490.2587
1779.14 | 49.982 | -490.2586
1779.16 | 49.982 | -490.2585
1779.18 | 49.982 | -490.2584
1779.2 | 49.982 | -490.2583
1779.22 | 49.982 | -490.2581
1779.24 | 49.982 | -490.2579
1779.26 | 49.982 | -490.2578
1779.28 | 49.982 | -490.2576
1779.3 | 49.982 | -490.2573
1779.32 | 49.982 | -490.2571
1779.34 | 49.982 | -490.2569
1779.36 | 49.982 | -490.2566
1779.38 | 49.982 | -490.2564
1779.4 | 49.982 | -490.2561
1779.42 | 49.982 | -490.2558
1779.44 | 49.982 | -490.2556
1779.46 | 49.982 | -490.2553
1779.48 | 49.982 | -490.255
1779.5 | 49.982 | -490.2547
1779.52 | 49.982 | -490.2544
1779.54 | 49.982 | -490.2541
1779.56 | 49.982 | -490.2538
1779.58 | 49.982 | -490.2535
1779.6 | 49.982 | -490.2532
1779.62 | 49.982 | -490.2529
1779.64 | 49.982 | -490.2526
1779.66 | 49.982 | -490.2523
1779.68 | 49.982 | -490.252
1779.7 | 49.982 | -490.2517
1779.72 | 49.982 | -490.2514
1779.74 | 49.982 | -490.2512
1779.76 | 49.982 | -490.2509
1779.78 | 49.982 | -490.2506
1779.8 | 49.982 | -490.2504
1779.82 | 49.982 | -490.2501
1779.84 | 49.982 | -490.2499
1779.86 | 49.982 | -490.2496
1779.88 | 49.982 | -490.2494
1779.9 | 49.982 | -490.2492
1779.92 | 49.982 | -490.249
1779.94 | 49.982 | -490.2488
1779.96 | 49.982 | -490.2486
1779.98 | 49.982 | -490.2484
1780 | 49.982 | -490.2482
1780.02 | 49.982 | -490.2481
1780.04 | 49.982 | -490.2479
1780.06 | 49.982 | -490.2478
1780.08 | 49.982 | -490.2477
1780.1 | 49.982 | -490.2476
1780.12 | 49.982 | -490.2475
1780.14 | 49.982 | -490.2474
1780.16 | 49.982 | -490.2473
1780.18 | 49.982 | -490.2472
1780.2 | 49.982 | -490.2472
1780.22 | 49.982 | -490.2471
1780.24 | 49.982 | -490.2471
1780.26 | 49.982 | -490.247
1780.28 | 49.982 | -490.247
1780.3 | 49.982 | -490.247
1780.32 | 49.982 | -490.247
1780.34 | 49.982 | -490.247
1780.36 | 49.982 | -490.2471
1780.38 | 49.982 | -490.2471
1780.4 | 49.982 | -490.2471
1780.42 | 49.982 | -490.2472
1780.44 | 49.982 | -490.2472
1780.46 | 49.982 | -490.2473
1780.48 | 49.982 | -490.2474
1780.5 | 49.982 | -490.2475
1780.52 | 49.982 | -490.2476
1780.54 | 49.982 | -490.2477
1780.56 | 49.982 | -490.2478
1780.58 | 49.982 | -490.2479
1780.6 | 49.982 | -490.248
1780.62 | 49.982 | -490.2482
1780.64 | 49.982 | -490.2483
1780.66 | 49.982 | -490.2484
1780.68 | 49.982 | -490.2486
1780.7 | 49.982 | -490.2487
1780.72 | 49.982 | -490.2489
1780.74 | 49.982 | -490.249
1780.76 | 49.982 | -490.2492
1780.78 | 49.982 | -490.2494
1780.8 | 49.982 | -490.2495
1780.82 | 49.982 | -490.2497
1780.84 | 49.982 | -490.2499
1780.86 | 49.982 | -490.2501
1780.88 | 49.982 | -490.2503
1780.9 | 49.982 | -490.2504
1780.92 | 49.982 | -490.2506
1780.94 | 49.982 | -490.2508
1780.96 | 49.982 | -490.251
1780.98 | 49.982 | -490.2512
1781 | 49.982 | -490.2514
1781.02 | 49.982 | -490.2516
1781.04 | 49.982 | -490.2518
1781.06 | 49.982 | -490.2519
1781.08 | 49.982 | -490.2521
1781.1 | 49.982 | -490.2523
1781.12 | 49.982 | -490.2525
1781.14 | 49.982 | -490.2527
1781.16 | 49.982 | -490.2529
1781.18 | 49.982 | -490.253
1781.2 | 49.982 | -490.2532
1781.22 | 49.982 | -490.2534
1781.24 | 49.982 | -490.2536
1781.26 | 49.982 | -490.2537
1781.28 | 49.982 | -490.2539
1781.3 | 49.982 | -490.2541
1781.32 | 49.982 | -490.2542
1781.34 | 49.982 | -490.2544
1781.36 | 49.982 | -490.2546
1781.38 | 49.982 | -490.2547
1781.4 | 49.982 | -490.2549
1781.42 | 49.982 | -490.255
1781.44 | 49.982 | -490.2552
1781.46 | 49.982 | -490.2553
1781.48 | 49.982 | -490.2554
1781.5 | 49.982 | -490.2556
1781.52 | 49.982 | -490.2557
1781.54 | 49.982 | -490.2558
1781.56 | 49.982 | -490.2559
1781.58 | 49.982 | -490.2561
1781.6 | 49.982 | -490.2562
1781.62 | 49.982 | -490.2563
1781.64 | 49.982 | -490.2564
1781.66 | 49.982 | -490.2565
1781.68 | 49.982 | -490.2566
1781.7 | 49.982 | -490.2567
1781.72 | 49.982 | -490.2568
1781.74 | 49.982 | -490.2569
1781.76 | 49.982 | -490.2569
1781.78 | 49.982 | -490.257
1781.8 | 49.982 | -490.2571
1781.82 | 49.982 | -490.2572
1781.84 | 49.982 | -490.2572
1781.86 | 49.982 | -490.2573
1781.88 | 49.982 | -490.2574
1781.9 | 49.982 | -490.2574
1781.92 | 49.982 | -490.2575
1781.94 | 49.982 | -490.2576
1781.96 | 49.982 | -490.2576
1781.98 | 49.982 | -490.2577
1782 | 49.982 | -490.2577
1782.02 | 49.982 | -490.2578
1782.04 | 49.982 | -490.2578
1782.06 | 49.982 | -490.2578
1782.08 | 49.982 | -490.2579
1782.1 | 49.982 | -490.2579
1782.12 | 49.982 | -490.2579
1782.14 | 49.982 | -490.258
1782.16 | 49.982 | -490.258
1782.18 | 49.982 | -490.258
1782.2 | 49.982 | -490.2581
1782.22 | 49.982 | -490.2581
1782.24 | 49.982 | -490.2581
1782.26 | 49.982 | -490.2581
1782.28 | 49.982 | -490.2582
1782.3 | 49.982 | -490.2582
1782.32 | 49.982 | -490.2582
1782.34 | 49.982 | -490.2582
1782.36 | 49.982 | -490.2582
1782.38 | 49.982 | -490.2583
1782.4 | 49.982 | -490.2583
1782.42 | 49.982 | -490.2583
1782.44 | 49.982 | -490.2583
1782.46 | 49.982 | -490.2583
1782.48 | 49.982 | -490.2584
1782.5 | 49.982 | -490.2584
1782.52 | 49.982 | -490.2584
1782.54 | 49.982 | -490.2584
1782.56 | 49.982 | -490.2584
1782.58 | 49.982 | -490.2584
1782.6 | 49.982 | -490.2585
1782.62 | 49.982 | -490.2585
1782.64 | 49.982 | -490.2585
1782.66 | 49.982 | -490.2585
1782.68 | 49.982 | -490.2585
1782.7 | 49.982 | -490.2586
1782.72 | 49.982 | -490.2586
1782.74 | 49.982 | -490.2586
1782.76 | 49.982 | -490.2586
1782.78 | 49.982 | -490.2587
1782.8 | 49.982 | -490.2587
1782.82 | 49.982 | -490.2587
1782.84 | 49.982 | -490.2587
1782.86 | 49.982 | -490.2588
1782.88 | 49.982 | -490.2588
1782.9 | 49.982 | -490.2588
1782.92 | 49.982 | -490.2589
1782.94 | 49.982 | -490.2589
1782.96 | 49.982 | -490.2589
1782.98 | 49.982 | -490.259
1783 | 49.982 | -490.259
1783.02 | 49.982 | -490.259
1783.04 | 49.982 | -490.2591
1783.06 | 49.982 | -490.2591
1783.08 | 49.982 | -490.2592
1783.1 | 49.982 | -490.2592
1783.12 | 49.982 | -490.2593
1783.14 | 49.982 | -490.2593
1783.16 | 49.982 | -490.2594
1783.18 | 49.982 | -490.2594
1783.2 | 49.982 | -490.2594
1783.22 | 49.982 | -490.2595
1783.24 | 49.982 | -490.2595
1783.26 | 49.982 | -490.2596
1783.28 | 49.982 | -490.2597
1783.3 | 49.982 | -490.2597
1783.32 | 49.982 | -490.2598
1783.34 | 49.982 | -490.2598
1783.36 | 49.982 | -490.2599
1783.38 | 49.982 | -490.2599
1783.4 | 49.982 | -490.26
1783.42 | 49.982 | -490.2601
1783.44 | 49.982 | -490.2601
1783.46 | 49.982 | -490.2602
1783.48 | 49.982 | -490.2602
1783.5 | 49.982 | -490.2603
1783.52 | 49.982 | -490.2604
1783.54 | 49.982 | -490.2604
1783.56 | 49.982 | -490.2605
1783.58 | 49.982 | -490.2606
1783.6 | 49.982 | -490.2606
1783.62 | 49.982 | -490.2607
1783.64 | 49.982 | -490.2608
1783.66 | 49.982 | -490.2608
1783.68 | 49.982 | -490.2609
1783.7 | 49.982 | -490.261
1783.72 | 49.982 | -490.261
1783.74 | 49.982 | -490.2611
1783.76 | 49.982 | -490.2612
1783.78 | 49.982 | -490.2613
1783.8 | 49.982 | -490.2613
1783.82 | 49.982 | -490.2614
1783.84 | 49.982 | -490.2615
1783.86 | 49.982 | -490.2615
1783.88 | 49.982 | -490.2616
1783.9 | 49.982 | -490.2617
1783.92 | 49.982 | -490.2617
1783.94 | 49.982 | -490.2618
1783.96 | 49.982 | -490.2619
1783.98 | 49.982 | -490.262
1784 | 49.982 | -490.262
1784.02 | 49.982 | -490.2621
1784.04 | 49.982 | -490.2622
1784.06 | 49.982 | -490.2622
1784.08 | 49.982 | -490.2623
1784.1 | 49.982 | -490.2624
1784.12 | 49.982 | -490.2624
1784.14 | 49.982 | -490.2625
1784.16 | 49.982 | -490.2626
1784.18 | 49.982 | -490.2627
1784.2 | 49.982 | -490.2627
1784.22 | 49.982 | -490.2628
1784.24 | 49.982 | -490.2629
1784.26 | 49.982 | -490.2629
1784.28 | 49.982 | -490.263
1784.3 | 49.982 | -490.2631
1784.32 | 49.982 | -490.2631
1784.34 | 49.982 | -490.2632
1784.36 | 49.982 | -490.2633
1784.38 | 49.982 | -490.2633
1784.4 | 49.982 | -490.2634
1784.42 | 49.982 | -490.2634
1784.44 | 49.982 | -490.2635
1784.46 | 49.982 | -490.2636
1784.48 | 49.982 | -490.2636
1784.5 | 49.982 | -490.2637
1784.52 | 49.982 | -490.2638
1784.54 | 49.982 | -490.2638
1784.56 | 49.982 | -490.2639
1784.58 | 49.982 | -490.2639
1784.6 | 49.982 | -490.264
1784.62 | 49.982 | -490.2641
1784.64 | 49.982 | -490.2641
1784.66 | 49.982 | -490.2642
1784.68 | 49.982 | -490.2642
1784.7 | 49.982 | -490.2643
1784.72 | 49.982 | -490.2644
1784.74 | 49.982 | -490.2644
1784.76 | 49.982 | -490.2645
1784.78 | 49.982 | -490.2645
1784.8 | 49.982 | -490.2646
1784.82 | 49.982 | -490.2646
1784.84 | 49.982 | -490.2647
1784.86 | 49.982 | -490.2648
1784.88 | 49.9821 | -490.2648
1784.9 | 49.9821 | -490.2649
1784.92 | 49.9821 | -490.2649
1784.94 | 49.9821 | -490.265
1784.96 | 49.9821 | -490.265
1784.98 | 49.9821 | -490.2651
1785 | 49.9821 | -490.2651
1785.02 | 49.9821 | -490.2663
1785.04 | 49.9821 | -490.2695
1785.06 | 49.9821 | -490.2746
1785.08 | 49.9821 | -490.2815
1785.1 | 49.9821 | -490.29
1785.12 | 49.9821 | -490.3001
1785.14 | 49.9821 | -490.3117
1785.16 | 49.9821 | -490.3246
1785.18 | 49.9821 | -490.3388
1785.2 | 49.9821 | -490.3542
1785.22 | 49.9821 | -490.3707
1785.24 | 49.9821 | -490.3882
1785.26 | 49.9821 | -490.4067
1785.28 | 49.9821 | -490.426
1785.3 | 49.9821 | -490.4462
1785.32 | 49.9821 | -490.4672
1785.34 | 49.9822 | -490.4888
1785.36 | 49.9822 | -490.511
1785.38 | 49.9822 | -490.5338
1785.4 | 49.9822 | -490.5571
1785.42 | 49.9822 | -490.5808
1785.44 | 49.9823 | -490.6049
1785.46 | 49.9823 | -490.6294
1785.48 | 49.9823 | -490.6541
1785.5 | 49.9823 | -490.679
1785.52 | 49.9824 | -490.7041
1785.54 | 49.9824 | -490.7293
1785.56 | 49.9825 | -490.7546
1785.58 | 49.9825 | -490.7799
1785.6 | 49.9825 | -490.8051
1785.62 | 49.9826 | -490.8303
1785.64 | 49.9826 | -490.8554
1785.66 | 49.9827 | -490.8803
1785.68 | 49.9827 | -490.905
1785.7 | 49.9828 | -490.9295
1785.72 | 49.9828 | -490.9538
1785.74 | 49.9829 | -490.9777
1785.76 | 49.9829 | -491.0013
1785.78 | 49.983 | -491.0245
1785.8 | 49.983 | -491.0474
1785.82 | 49.9831 | -491.0698
1785.84 | 49.9831 | -491.0917
1785.86 | 49.9832 | -491.1132
1785.88 | 49.9833 | -491.1342
1785.9 | 49.9833 | -491.1547
1785.92 | 49.9834 | -491.1746
1785.94 | 49.9835 | -491.194
1785.96 | 49.9835 | -491.2128
1785.98 | 49.9836 | -491.2311
1786 | 49.9837 | -491.2487
1786.02 | 49.9838 | -491.2657
1786.04 | 49.9838 | -491.2821
1786.06 | 49.9839 | -491.2979
1786.08 | 49.984 | -491.313
1786.1 | 49.9841 | -491.3276
1786.12 | 49.9842 | -491.3414
1786.14 | 49.9842 | -491.3546
1786.16 | 49.9843 | -491.3672
1786.18 | 49.9844 | -491.3791
1786.2 | 49.9845 | -491.3904
1786.22 | 49.9846 | -491.4011
1786.24 | 49.9846 | -491.4111
1786.26 | 49.9847 | -491.4205
1786.28 | 49.9848 | -491.4292
1786.3 | 49.9849 | -491.4373
1786.32 | 49.985 | -491.4449
1786.34 | 49.9851 | -491.4518
1786.36 | 49.9852 | -491.4582
1786.38 | 49.9853 | -491.4639
1786.4 | 49.9853 | -491.4691
1786.42 | 49.9854 | -491.4738
1786.44 | 49.9855 | -491.4779
1786.46 | 49.9856 | -491.4815
1786.48 | 49.9857 | -491.4845
1786.5 | 49.9858 | -491.4871
1786.52 | 49.9859 | -491.4892
1786.54 | 49.986 | -491.4909
1786.56 | 49.9861 | -491.4921
1786.58 | 49.9861 | -491.4929
1786.6 | 49.9862 | -491.4933
1786.62 | 49.9863 | -491.4932
1786.64 | 49.9864 | -491.4929
1786.66 | 49.9865 | -491.4921
1786.68 | 49.9866 | -491.4911
1786.7 | 49.9867 | -491.4897
1786.72 | 49.9868 | -491.488
1786.74 | 49.9868 | -491.486
1786.76 | 49.9869 | -491.4838
1786.78 | 49.987 | -491.4813
1786.8 | 49.9871 | -491.4787
1786.82 | 49.9872 | -491.4758
1786.84 | 49.9873 | -491.4727
1786.86 | 49.9874 | -491.4695
1786.88 | 49.9874 | -491.4661
1786.9 | 49.9875 | -491.4626
1786.92 | 49.9876 | -491.459
1786.94 | 49.9877 | -491.4553
1786.96 | 49.9878 | -491.4516
1786.98 | 49.9879 | -491.4477
1787 | 49.9879 | -491.4438
1787.02 | 49.988 | -491.4399
1787.04 | 49.9881 | -491.436
1787.06 | 49.9882 | -491.4321
1787.08 | 49.9883 | -491.4282
1787.1 | 49.9883 | -491.4244
1787.12 | 49.9884 | -491.4205
1787.14 | 49.9885 | -491.4168
1787.16 | 49.9886 | -491.4131
1787.18 | 49.9886 | -491.4095
1787.2 | 49.9887 | -491.406
1787.22 | 49.9888 | -491.4026
1787.24 | 49.9889 | -491.3994
1787.26 | 49.989 | -491.3962
1787.28 | 49.989 | -491.3932
1787.3 | 49.9891 | -491.3903
1787.32 | 49.9892 | -491.3876
1787.34 | 49.9892 | -491.3851
1787.36 | 49.9893 | -491.3827
1787.38 | 49.9894 | -491.3805
1787.4 | 49.9895 | -491.3785
1787.42 | 49.9895 | -491.3767
1787.44 | 49.9896 | -491.3751
1787.46 | 49.9897 | -491.3736
1787.48 | 49.9897 | -491.3724
1787.5 | 49.9898 | -491.3714
1787.52 | 49.9899 | -491.3705
1787.54 | 49.99 | -491.3699
1787.56 | 49.99 | -491.3695
1787.58 | 49.9901 | -491.3694
1787.6 | 49.9902 | -491.3694
1787.62 | 49.9902 | -491.3697
1787.64 | 49.9903 | -491.3701
1787.66 | 49.9904 | -491.3708
1787.68 | 49.9904 | -491.3717
1787.7 | 49.9905 | -491.3728
1787.72 | 49.9906 | -491.3741
1787.74 | 49.9906 | -491.3757
1787.76 | 49.9907 | -491.3774
1787.78 | 49.9908 | -491.3794
1787.8 | 49.9908 | -491.3815
1787.82 | 49.9909 | -491.3839
1787.84 | 49.991 | -491.3864
1787.86 | 49.991 | -491.3892
1787.88 | 49.9911 | -491.3921
1787.9 | 49.9912 | -491.3952
1787.92 | 49.9912 | -491.3985
1787.94 | 49.9913 | -491.4019
1787.96 | 49.9914 | -491.4056
1787.98 | 49.9914 | -491.4094
1788 | 49.9915 | -491.4133
1788.02 | 49.9916 | -491.4164
1788.04 | 49.9916 | -491.4175
1788.06 | 49.9917 | -491.4168
1788.08 | 49.9918 | -491.4145
1788.1 | 49.9918 | -491.4107
1788.12 | 49.9919 | -491.4055
1788.14 | 49.992 | -491.3989
1788.16 | 49.992 | -491.391
1788.18 | 49.9921 | -491.382
1788.2 | 49.9922 | -491.3719
1788.22 | 49.9922 | -491.3608
1788.24 | 49.9923 | -491.3487
1788.26 | 49.9923 | -491.3358
1788.28 | 49.9924 | -491.322
1788.3 | 49.9924 | -491.3076
1788.32 | 49.9925 | -491.2924
1788.34 | 49.9925 | -491.2766
1788.36 | 49.9926 | -491.2602
1788.38 | 49.9926 | -491.2433
1788.4 | 49.9927 | -491.226
1788.42 | 49.9927 | -491.2083
1788.44 | 49.9928 | -491.1902
1788.46 | 49.9928 | -491.1718
1788.48 | 49.9929 | -491.1532
1788.5 | 49.9929 | -491.1343
1788.52 | 49.9929 | -491.1154
1788.54 | 49.993 | -491.0963
1788.56 | 49.993 | -491.0771
1788.58 | 49.993 | -491.0579
1788.6 | 49.9931 | -491.0388
1788.62 | 49.9931 | -491.0196
1788.64 | 49.9931 | -491.0006
1788.66 | 49.9932 | -490.9818
1788.68 | 49.9932 | -490.9631
1788.7 | 49.9932 | -490.9446
1788.72 | 49.9932 | -490.9263
1788.74 | 49.9932 | -490.9083
1788.76 | 49.9933 | -490.8906
1788.78 | 49.9933 | -490.8733
1788.8 | 49.9933 | -490.8563
1788.82 | 49.9933 | -490.8396
1788.84 | 49.9933 | -490.8234
1788.86 | 49.9933 | -490.8076
1788.88 | 49.9933 | -490.7923
1788.9 | 49.9933 | -490.7774
1788.92 | 49.9933 | -490.763
1788.94 | 49.9933 | -490.7491
1788.96 | 49.9933 | -490.7357
1788.98 | 49.9933 | -490.7229
1789 | 49.9933 | -490.7106
1789.02 | 49.9933 | -490.6989
1789.04 | 49.9933 | -490.6877
1789.06 | 49.9933 | -490.6771
1789.08 | 49.9933 | -490.667
1789.1 | 49.9933 | -490.6576
1789.12 | 49.9933 | -490.6487
1789.14 | 49.9933 | -490.6404
1789.16 | 49.9933 | -490.6327
1789.18 | 49.9933 | -490.6256
1789.2 | 49.9933 | -490.6191
1789.22 | 49.9933 | -490.6132
1789.24 | 49.9933 | -490.6079
1789.26 | 49.9932 | -490.6031
1789.28 | 49.9932 | -490.5989
1789.3 | 49.9932 | -490.5953
1789.32 | 49.9932 | -490.5922
1789.34 | 49.9932 | -490.5897
1789.36 | 49.9932 | -490.5877
1789.38 | 49.9932 | -490.5863
1789.4 | 49.9932 | -490.5854
1789.42 | 49.9931 | -490.585
1789.44 | 49.9931 | -490.5851
1789.46 | 49.9931 | -490.5857
1789.48 | 49.9931 | -490.5867
1789.5 | 49.9931 | -490.5882
1789.52 | 49.9931 | -490.5902
1789.54 | 49.993 | -490.5926
1789.56 | 49.993 | -490.5954
1789.58 | 49.993 | -490.5986
1789.6 | 49.993 | -490.6021
1789.62 | 49.993 | -490.6061
1789.64 | 49.993 | -490.6104
1789.66 | 49.9929 | -490.615
1789.68 | 49.9929 | -490.62
1789.7 | 49.9929 | -490.6252
1789.72 | 49.9929 | -490.6308
1789.74 | 49.9929 | -490.6366
1789.76 | 49.9929 | -490.6426
1789.78 | 49.9929 | -490.6489
1789.8 | 49.9928 | -490.6554
1789.82 | 49.9928 | -490.6621
1789.84 | 49.9928 | -490.669
1789.86 | 49.9928 | -490.676
1789.88 | 49.9928 | -490.6832
1789.9 | 49.9928 | -490.6905
1789.92 | 49.9928 | -490.698
1789.94 | 49.9927 | -490.7055
1789.96 | 49.9927 | -490.7131
1789.98 | 49.9927 | -490.7208
1790 | 49.9927 | -490.7286
1790.02 | 49.9927 | -490.7363
1790.04 | 49.9927 | -490.7441
1790.06 | 49.9927 | -490.752
1790.08 | 49.9927 | -490.7598
1790.1 | 49.9927 | -490.7676
1790.12 | 49.9927 | -490.7754
1790.14 | 49.9926 | -490.7831
1790.16 | 49.9926 | -490.7908
1790.18 | 49.9926 | -490.7984
1790.2 | 49.9926 | -490.806
1790.22 | 49.9926 | -490.8134
1790.24 | 49.9926 | -490.8208
1790.26 | 49.9926 | -490.8281
1790.28 | 49.9926 | -490.8353
1790.3 | 49.9926 | -490.8423
1790.32 | 49.9926 | -490.8492
1790.34 | 49.9926 | -490.856
1790.36 | 49.9926 | -490.8626
1790.38 | 49.9926 | -490.8691
1790.4 | 49.9926 | -490.8755
1790.42 | 49.9926 | -490.8817
1790.44 | 49.9926 | -490.8877
1790.46 | 49.9926 | -490.8935
1790.48 | 49.9926 | -490.8992
1790.5 | 49.9926 | -490.9047
1790.52 | 49.9926 | -490.91
1790.54 | 49.9926 | -490.9152
1790.56 | 49.9926 | -490.9202
1790.58 | 49.9926 | -490.9249
1790.6 | 49.9926 | -490.9295
1790.62 | 49.9926 | -490.9339
1790.64 | 49.9926 | -490.9382
1790.66 | 49.9926 | -490.9422
1790.68 | 49.9926 | -490.946
1790.7 | 49.9926 | -490.9497
1790.72 | 49.9926 | -490.9532
1790.74 | 49.9926 | -490.9565
1790.76 | 49.9926 | -490.9596
1790.78 | 49.9926 | -490.9626
1790.8 | 49.9926 | -490.9653
1790.82 | 49.9926 | -490.9679
1790.84 | 49.9926 | -490.9703
1790.86 | 49.9926 | -490.9726
1790.88 | 49.9926 | -490.9747
1790.9 | 49.9926 | -490.9766
1790.92 | 49.9926 | -490.9784
1790.94 | 49.9926 | -490.98
1790.96 | 49.9926 | -490.9815
1790.98 | 49.9926 | -490.9828
1791 | 49.9926 | -490.984
1791.02 | 49.9926 | -490.9856
1791.04 | 49.9926 | -490.9881
1791.06 | 49.9926 | -490.9916
1791.08 | 49.9926 | -490.9959
1791.1 | 49.9926 | -491.0011
1791.12 | 49.9926 | -491.0071
1791.14 | 49.9926 | -491.0138
1791.16 | 49.9925 | -491.0213
1791.18 | 49.9925 | -491.0295
1791.2 | 49.9925 | -491.0384
1791.22 | 49.9925 | -491.0479
1791.24 | 49.9925 | -491.058
1791.26 | 49.9925 | -491.0687
1791.28 | 49.9925 | -491.0799
1791.3 | 49.9925 | -491.0917
1791.32 | 49.9925 | -491.1039
1791.34 | 49.9925 | -491.1165
1791.36 | 49.9925 | -491.1296
1791.38 | 49.9925 | -491.143
1791.4 | 49.9925 | -491.1567
1791.42 | 49.9925 | -491.1708
1791.44 | 49.9926 | -491.1851
1791.46 | 49.9926 | -491.1997
1791.48 | 49.9926 | -491.2145
1791.5 | 49.9926 | -491.2294
1791.52 | 49.9926 | -491.2445
1791.54 | 49.9926 | -491.2597
1791.56 | 49.9926 | -491.275
1791.58 | 49.9926 | -491.2904
1791.6 | 49.9926 | -491.3057
1791.62 | 49.9927 | -491.3211
1791.64 | 49.9927 | -491.3365
1791.66 | 49.9927 | -491.3518
1791.68 | 49.9927 | -491.3671
1791.7 | 49.9927 | -491.3822
1791.72 | 49.9927 | -491.3973
1791.74 | 49.9928 | -491.4121
1791.76 | 49.9928 | -491.4269
1791.78 | 49.9928 | -491.4414
1791.8 | 49.9928 | -491.4558
1791.82 | 49.9929 | -491.4699
1791.84 | 49.9929 | -491.4838
1791.86 | 49.9929 | -491.4974
1791.88 | 49.9929 | -491.5108
1791.9 | 49.993 | -491.5239
1791.92 | 49.993 | -491.5366
1791.94 | 49.993 | -491.5491
1791.96 | 49.9931 | -491.5613
1791.98 | 49.9931 | -491.5731
1792 | 49.9931 | -491.5846
1792.02 | 49.9932 | -491.5958
1792.04 | 49.9932 | -491.6066
1792.06 | 49.9932 | -491.617
1792.08 | 49.9933 | -491.6271
1792.1 | 49.9933 | -491.6368
1792.12 | 49.9933 | -491.6462
1792.14 | 49.9934 | -491.6551
1792.16 | 49.9934 | -491.6637
1792.18 | 49.9935 | -491.6719
1792.2 | 49.9935 | -491.6797
1792.22 | 49.9935 | -491.6872
1792.24 | 49.9936 | -491.6942
1792.26 | 49.9936 | -491.7009
1792.28 | 49.9936 | -491.7072
1792.3 | 49.9937 | -491.7132
1792.32 | 49.9937 | -491.7188
1792.34 | 49.9938 | -491.724
1792.36 | 49.9938 | -491.7289
1792.38 | 49.9939 | -491.7334
1792.4 | 49.9939 | -491.7375
1792.42 | 49.9939 | -491.7414
1792.44 | 49.994 | -491.7449
1792.46 | 49.994 | -491.748
1792.48 | 49.9941 | -491.7509
1792.5 | 49.9941 | -491.7535
1792.52 | 49.9942 | -491.7557
1792.54 | 49.9942 | -491.7577
1792.56 | 49.9942 | -491.7594
1792.58 | 49.9943 | -491.7608
1792.6 | 49.9943 | -491.762
1792.62 | 49.9944 | -491.7629
1792.64 | 49.9944 | -491.7636
1792.66 | 49.9945 | -491.7641
1792.68 | 49.9945 | -491.7643
1792.7 | 49.9945 | -491.7644
1792.72 | 49.9946 | -491.7642
1792.74 | 49.9946 | -491.7639
1792.76 | 49.9947 | -491.7633
1792.78 | 49.9947 | -491.7627
1792.8 | 49.9947 | -491.7619
1792.82 | 49.9948 | -491.7609
1792.84 | 49.9948 | -491.7598
1792.86 | 49.9949 | -491.7586
1792.88 | 49.9949 | -491.7573
1792.9 | 49.9949 | -491.7559
1792.92 | 49.995 | -491.7544
1792.94 | 49.995 | -491.7529
1792.96 | 49.9951 | -491.7512
1792.98 | 49.9951 | -491.7496
1793 | 49.9951 | -491.7478
1793.02 | 49.9952 | -491.7461
1793.04 | 49.9952 | -491.7443
1793.06 | 49.9953 | -491.7425
1793.08 | 49.9953 | -491.7407
1793.1 | 49.9953 | -491.7389
1793.12 | 49.9954 | -491.7371
1793.14 | 49.9954 | -491.7354
1793.16 | 49.9954 | -491.7336
1793.18 | 49.9955 | -491.7319
1793.2 | 49.9955 | -491.7303
1793.22 | 49.9955 | -491.7286
1793.24 | 49.9956 | -491.7271
1793.26 | 49.9956 | -491.7256
1793.28 | 49.9957 | -491.7241
1793.3 | 49.9957 | -491.7228
1793.32 | 49.9957 | -491.7215
1793.34 | 49.9958 | -491.7203
1793.36 | 49.9958 | -491.7192
1793.38 | 49.9958 | -491.7182
1793.4 | 49.9959 | -491.7173
1793.42 | 49.9959 | -491.7165
1793.44 | 49.9959 | -491.7158
1793.46 | 49.9959 | -491.7152
1793.48 | 49.996 | -491.7147
1793.5 | 49.996 | -491.7143
1793.52 | 49.996 | -491.714
1793.54 | 49.9961 | -491.7139
1793.56 | 49.9961 | -491.7139
1793.58 | 49.9961 | -491.7139
1793.6 | 49.9962 | -491.7142
1793.62 | 49.9962 | -491.7145
1793.64 | 49.9962 | -491.7149
1793.66 | 49.9963 | -491.7155
1793.68 | 49.9963 | -491.7162
1793.7 | 49.9963 | -491.717
1793.72 | 49.9963 | -491.718
1793.74 | 49.9964 | -491.719
1793.76 | 49.9964 | -491.7202
1793.78 | 49.9964 | -491.7215
1793.8 | 49.9965 | -491.7229
1793.82 | 49.9965 | -491.7244
1793.84 | 49.9965 | -491.7261
1793.86 | 49.9966 | -491.7278
1793.88 | 49.9966 | -491.7297
1793.9 | 49.9966 | -491.7316
1793.92 | 49.9966 | -491.7337
1793.94 | 49.9967 | -491.7359
1793.96 | 49.9967 | -491.7381
1793.98 | 49.9967 | -491.7405
1794 | 49.9968 | -491.7429
1794.02 | 49.9968 | -491.746
1794.04 | 49.9968 | -491.7501
1794.06 | 49.9969 | -491.7552
1794.08 | 49.9969 | -491.7612
1794.1 | 49.997 | -491.768
1794.12 | 49.997 | -491.7754
1794.14 | 49.997 | -491.7836
1794.16 | 49.9971 | -491.7923
1794.18 | 49.9971 | -491.8015
1794.2 | 49.9971 | -491.8112
1794.22 | 49.9972 | -491.8214
1794.24 | 49.9972 | -491.832
1794.26 | 49.9973 | -491.8429
1794.28 | 49.9973 | -491.8542
1794.3 | 49.9974 | -491.8657
1794.32 | 49.9974 | -491.8775
1794.34 | 49.9974 | -491.8896
1794.36 | 49.9975 | -491.9018
1794.38 | 49.9975 | -491.9142
1794.4 | 49.9976 | -491.9268
1794.42 | 49.9976 | -491.9395
1794.44 | 49.9977 | -491.9523
1794.46 | 49.9977 | -491.9652
1794.48 | 49.9978 | -491.9781
1794.5 | 49.9978 | -491.991
1794.52 | 49.9979 | -492.004
1794.54 | 49.9979 | -492.017
1794.56 | 49.998 | -492.03
1794.58 | 49.998 | -492.0429
1794.6 | 49.9981 | -492.0557
1794.62 | 49.9982 | -492.0685
1794.64 | 49.9982 | -492.0812
1794.66 | 49.9983 | -492.0938
1794.68 | 49.9983 | -492.1063
1794.7 | 49.9984 | -492.1187
1794.72 | 49.9984 | -492.1309
1794.74 | 49.9985 | -492.143
1794.76 | 49.9986 | -492.1549
1794.78 | 49.9986 | -492.1666
1794.8 | 49.9987 | -492.1782
1794.82 | 49.9987 | -492.1896
1794.84 | 49.9988 | -492.2007
1794.86 | 49.9989 | -492.2117
1794.88 | 49.9989 | -492.2224
1794.9 | 49.999 | -492.2329
1794.92 | 49.9991 | -492.2432
1794.94 | 49.9991 | -492.2533
1794.96 | 49.9992 | -492.2631
1794.98 | 49.9993 | -492.2726
1795 | 49.9993 | -492.282
1795.02 | 49.9994 | -492.291
1795.04 | 49.9995 | -492.2999
1795.06 | 49.9995 | -492.3085
1795.08 | 49.9996 | -492.3168
1795.1 | 49.9997 | -492.3248
1795.12 | 49.9998 | -492.3326
1795.14 | 49.9998 | -492.3402
1795.16 | 49.9999 | -492.3475
1795.18 | 50 | -492.3546
1795.2 | 50 | -492.3614
1795.22 | 50.0001 | -492.3679
1795.24 | 50.0002 | -492.3742
1795.26 | 50.0003 | -492.3803
1795.28 | 50.0003 | -492.3861
1795.3 | 50.0004 | -492.3917
1795.32 | 50.0005 | -492.3971
1795.34 | 50.0006 | -492.4022
1795.36 | 50.0006 | -492.4071
1795.38 | 50.0007 | -492.4118
1795.4 | 50.0008 | -492.4163
1795.42 | 50.0008 | -492.4206
1795.44 | 50.0009 | -492.4246
1795.46 | 50.001 | -492.4285
1795.48 | 50.0011 | -492.4322
1795.5 | 50.0011 | -492.4357
1795.52 | 50.0012 | -492.4391
1795.54 | 50.0013 | -492.4423
1795.56 | 50.0014 | -492.4453
1795.58 | 50.0014 | -492.4481
1795.6 | 50.0015 | -492.4509
1795.62 | 50.0016 | -492.4534
1795.64 | 50.0017 | -492.4559
1795.66 | 50.0017 | -492.4582
1795.68 | 50.0018 | -492.4604
1795.7 | 50.0019 | -492.4625
1795.72 | 50.002 | -492.4645
1795.74 | 50.002 | -492.4664
1795.76 | 50.0021 | -492.4682
1795.78 | 50.0022 | -492.4699
1795.8 | 50.0022 | -492.4716
1795.82 | 50.0023 | -492.4732
1795.84 | 50.0024 | -492.4747
1795.86 | 50.0025 | -492.4762
1795.88 | 50.0025 | -492.4776
1795.9 | 50.0026 | -492.479
1795.92 | 50.0027 | -492.4804
1795.94 | 50.0027 | -492.4817
1795.96 | 50.0028 | -492.4831
1795.98 | 50.0029 | -492.4844
1796 | 50.003 | -492.4857
1796.02 | 50.003 | -492.487
1796.04 | 50.0031 | -492.4883
1796.06 | 50.0032 | -492.4896
1796.08 | 50.0032 | -492.4909
1796.1 | 50.0033 | -492.4923
1796.12 | 50.0034 | -492.4936
1796.14 | 50.0035 | -492.4951
1796.16 | 50.0035 | -492.4965
1796.18 | 50.0036 | -492.498
1796.2 | 50.0037 | -492.4995
1796.22 | 50.0037 | -492.5011
1796.24 | 50.0038 | -492.5027
1796.26 | 50.0039 | -492.5044
1796.28 | 50.0039 | -492.5061
1796.3 | 50.004 | -492.5079
1796.32 | 50.0041 | -492.5098
1796.34 | 50.0041 | -492.5117
1796.36 | 50.0042 | -492.5137
1796.38 | 50.0043 | -492.5158
1796.4 | 50.0043 | -492.5179
1796.42 | 50.0044 | -492.5201
1796.44 | 50.0045 | -492.5224
1796.46 | 50.0045 | -492.5248
1796.48 | 50.0046 | -492.5272
1796.5 | 50.0047 | -492.5298
1796.52 | 50.0047 | -492.5324
1796.54 | 50.0048 | -492.535
1796.56 | 50.0049 | -492.5378
1796.58 | 50.0049 | -492.5407
1796.6 | 50.005 | -492.5436
1796.62 | 50.0051 | -492.5466
1796.64 | 50.0051 | -492.5497
1796.66 | 50.0052 | -492.5529
1796.68 | 50.0053 | -492.5562
1796.7 | 50.0053 | -492.5595
1796.72 | 50.0054 | -492.5629
1796.74 | 50.0055 | -492.5664
1796.76 | 50.0055 | -492.57
1796.78 | 50.0056 | -492.5736
1796.8 | 50.0057 | -492.5774
1796.82 | 50.0057 | -492.5812
1796.84 | 50.0058 | -492.585
1796.86 | 50.0059 | -492.589
1796.88 | 50.0059 | -492.593
1796.9 | 50.006 | -492.5971
1796.92 | 50.0061 | -492.6012
1796.94 | 50.0061 | -492.6054
1796.96 | 50.0062 | -492.6097
1796.98 | 50.0063 | -492.614
1797 | 50.0063 | -492.6184
1797.02 | 50.0064 | -492.6217
1797.04 | 50.0065 | -492.6231
1797.06 | 50.0065 | -492.6226
1797.08 | 50.0066 | -492.6203
1797.1 | 50.0067 | -492.6165
1797.12 | 50.0067 | -492.6111
1797.14 | 50.0068 | -492.6043
1797.16 | 50.0068 | -492.5962
1797.18 | 50.0069 | -492.5869
1797.2 | 50.007 | -492.5764
1797.22 | 50.007 | -492.5648
1797.24 | 50.0071 | -492.5522
1797.26 | 50.0071 | -492.5387
1797.28 | 50.0072 | -492.5243
1797.3 | 50.0072 | -492.5091
1797.32 | 50.0073 | -492.4932
1797.34 | 50.0073 | -492.4767
1797.36 | 50.0074 | -492.4595
1797.38 | 50.0074 | -492.4418
1797.4 | 50.0075 | -492.4236
1797.42 | 50.0075 | -492.405
1797.44 | 50.0076 | -492.386
1797.46 | 50.0076 | -492.3667
1797.48 | 50.0077 | -492.3471
1797.5 | 50.0077 | -492.3273
1797.52 | 50.0077 | -492.3074
1797.54 | 50.0078 | -492.2873
1797.56 | 50.0078 | -492.2672
1797.58 | 50.0078 | -492.247
1797.6 | 50.0078 | -492.2269
1797.62 | 50.0079 | -492.2068
1797.64 | 50.0079 | -492.1869
1797.66 | 50.0079 | -492.167
1797.68 | 50.0079 | -492.1474
1797.7 | 50.0079 | -492.128
1797.72 | 50.008 | -492.1088
1797.74 | 50.008 | -492.09
1797.76 | 50.008 | -492.0714
1797.78 | 50.008 | -492.0532
1797.8 | 50.008 | -492.0354
1797.82 | 50.008 | -492.0179
1797.84 | 50.008 | -492.001
1797.86 | 50.008 | -491.9844
1797.88 | 50.008 | -491.9684
1797.9 | 50.008 | -491.9528
1797.92 | 50.008 | -491.9378
1797.94 | 50.008 | -491.9233
1797.96 | 50.008 | -491.9093
1797.98 | 50.008 | -491.8959
1798 | 50.008 | -491.8831
1798.02 | 50.008 | -491.8709
1798.04 | 50.008 | -491.8593
1798.06 | 50.008 | -491.8482
1798.08 | 50.008 | -491.8378
1798.1 | 50.008 | -491.828
1798.12 | 50.008 | -491.8189
1798.14 | 50.008 | -491.8103
1798.16 | 50.0079 | -491.8024
1798.18 | 50.0079 | -491.7951
1798.2 | 50.0079 | -491.7884
1798.22 | 50.0079 | -491.7824
1798.24 | 50.0079 | -491.777
1798.26 | 50.0079 | -491.7721
1798.28 | 50.0078 | -491.7679
1798.3 | 50.0078 | -491.7643
1798.32 | 50.0078 | -491.7613
1798.34 | 50.0078 | -491.7589
1798.36 | 50.0078 | -491.757
1798.38 | 50.0077 | -491.7557
1798.4 | 50.0077 | -491.7549
1798.42 | 50.0077 | -491.7547
1798.44 | 50.0077 | -491.755
1798.46 | 50.0077 | -491.7558
1798.48 | 50.0076 | -491.7571
1798.5 | 50.0076 | -491.7589
1798.52 | 50.0076 | -491.7612
1798.54 | 50.0076 | -491.7639
1798.56 | 50.0076 | -491.7671
1798.58 | 50.0075 | -491.7706
1798.6 | 50.0075 | -491.7746
1798.62 | 50.0075 | -491.7789
1798.64 | 50.0075 | -491.7836
1798.66 | 50.0074 | -491.7887
1798.68 | 50.0074 | -491.7941
1798.7 | 50.0074 | -491.7998
1798.72 | 50.0074 | -491.8058
1798.74 | 50.0074 | -491.812
1798.76 | 50.0073 | -491.8186
1798.78 | 50.0073 | -491.8253
1798.8 | 50.0073 | -491.8323
1798.82 | 50.0073 | -491.8395
1798.84 | 50.0073 | -491.8468
1798.86 | 50.0073 | -491.8544
1798.88 | 50.0072 | -491.8621
1798.9 | 50.0072 | -491.8699
1798.92 | 50.0072 | -491.8778
1798.94 | 50.0072 | -491.8858
1798.96 | 50.0072 | -491.8939
1798.98 | 50.0072 | -491.9021
1799 | 50.0071 | -491.9103
1799.02 | 50.0071 | -491.9185
1799.04 | 50.0071 | -491.9268
1799.06 | 50.0071 | -491.9351
1799.08 | 50.0071 | -491.9433
1799.1 | 50.0071 | -491.9515
1799.12 | 50.0071 | -491.9597
1799.14 | 50.007 | -491.9679
1799.16 | 50.007 | -491.9759
1799.18 | 50.007 | -491.9839
1799.2 | 50.007 | -491.9919
1799.22 | 50.007 | -491.9997
1799.24 | 50.007 | -492.0074
1799.26 | 50.007 | -492.015
1799.28 | 50.007 | -492.0224
1799.3 | 50.007 | -492.0298
1799.32 | 50.007 | -492.037
1799.34 | 50.007 | -492.044
1799.36 | 50.0069 | -492.0509
1799.38 | 50.0069 | -492.0576
1799.4 | 50.0069 | -492.0641
1799.42 | 50.0069 | -492.0705
1799.44 | 50.0069 | -492.0766
1799.46 | 50.0069 | -492.0826
1799.48 | 50.0069 | -492.0884
1799.5 | 50.0069 | -492.094
1799.52 | 50.0069 | -492.0994
1799.54 | 50.0069 | -492.1047
1799.56 | 50.0069 | -492.1097
1799.58 | 50.0069 | -492.1145
1799.6 | 50.0069 | -492.1191
1799.62 | 50.0069 | -492.1235
1799.64 | 50.0069 | -492.1277
1799.66 | 50.0069 | -492.1316
1799.68 | 50.0069 | -492.1354
1799.7 | 50.0069 | -492.139
1799.72 | 50.0069 | -492.1424
1799.74 | 50.0069 | -492.1456
1799.76 | 50.0069 | -492.1485
1799.78 | 50.0069 | -492.1513
1799.8 | 50.0069 | -492.1539
1799.82 | 50.0069 | -492.1563
1799.84 | 50.0069 | -492.1585
1799.86 | 50.0069 | -492.1606
1799.88 | 50.0069 | -492.1624
1799.9 | 50.0068 | -492.1641
1799.92 | 50.0068 | -492.1656
1799.94 | 50.0068 | -492.1669
1799.96 | 50.0068 | -492.1681
1799.98 | 50.0068 | -492.1691
1800 | 50.0068 | -492.17
地震
発生時想定
シミュレーションケース：苫東厚真2台トリップ＋１台遅れトリップ（N-２＋N-1）
道東系送電線事故は発生しなかったと想定（道東系以外の水力60MW程度はトリップ）