## シミュレーションケース①-1～②-4
※１ 事象発生を0sとする
※２ 南流を正としている
電中研モデルを用いたシミュレーション結果 |  |  | 東京電力パワーグリッドモデルを用いた同条件のシミュレーション結果
シミュレーション時刻※１(s) | 周波数(Hz) | 北本連系設備潮流※２(MW) | シミュレーション時刻※１(s) | 周波数(Hz) | 北本連系設備潮流※２(MW)
-10 | 50 | -53 | -10 | 50 | -53
-9.98 | 50 | -53 | -9.9 | 50.0001 | -53
-9.96 | 50 | -53 | -9.8 | 50.0003 | -53
-9.94 | 50 | -53 | -9.7 | 50.0004 | -52.9826
-9.92 | 50 | -53 | -9.6 | 50.0005 | -52.9442
-9.9 | 50 | -53 | -9.5 | 50.0006 | -52.8896
-9.88 | 50 | -53 | -9.4 | 50.0007 | -52.8212
-9.86 | 50 | -53 | -9.3 | 50.0007 | -52.7517
-9.84 | 50 | -52.999 | -9.2 | 50.0008 | -52.6842
-9.82 | 50 | -52.999 | -9.1 | 50.0008 | -52.6206
-9.8 | 50 | -52.999 | -9 | 50.0008 | -52.5625
-9.78 | 50 | -52.999 | -8.9 | 50.0008 | -52.5109
-9.76 | 50 | -52.999 | -8.8 | 50.0008 | -52.4655
-9.74 | 50 | -52.998 | -8.7 | 50.0008 | -52.4261
-9.72 | 50 | -52.998 | -8.6 | 50.0008 | -52.3919
-9.7 | 50 | -52.997 | -8.5 | 50.0008 | -52.3626
-9.68 | 50 | -52.997 | -8.4 | 50.0008 | -52.3626
-9.66 | 50 | -52.997 | -8.3 | 50.0007 | -52.3153
-9.64 | 50 | -52.996 | -8.2 | 50.0007 | -52.3153
-9.62 | 50 | -52.996 | -8.1 | 50.0007 | -52.2751
-9.6 | 50 | -52.995 | -8 | 50.0007 | -52.2609
-9.58 | 50 | -52.994 | -7.9 | 50.0007 | -52.2476
-9.56 | 50 | -52.994 | -7.8 | 50.0007 | -52.2362
-9.54 | 50 | -52.993 | -7.7 | 50.0006 | -52.2257
-9.52 | 50 | -52.993 | -7.6 | 50.0006 | -52.2161
-9.5 | 50 | -52.992 | -7.5 | 50.0006 | -52.2071
-9.48 | 50 | -52.991 | -7.4 | 50.0006 | -52.1985
-9.46 | 50 | -52.991 | -7.3 | 50.0006 | -52.1902
-9.44 | 50 | -52.99 | -7.2 | 50.0006 | -52.1824
-9.42 | 50 | -52.989 | -7.1 | 50.0006 | -52.1749
-9.4 | 50 | -52.988 | -7 | 50.0005 | -52.1679
-9.38 | 50 | -52.988 | -6.9 | 50.0005 | -52.1613
-9.36 | 50 | -52.987 | -6.8 | 50.0005 | -52.155
-9.34 | 50 | -52.986 | -6.7 | 50.0005 | -52.1491
-9.32 | 50 | -52.985 | -6.6 | 50.0005 | -52.1435
-9.3 | 50 | -52.984 | -6.5 | 50.0005 | -52.1384
-9.28 | 50 | -52.984 | -6.4 | 50.0005 | -52.1337
-9.26 | 50 | -52.983 | -6.3 | 50.0004 | -52.1295
-9.24 | 50 | -52.982 | -6.2 | 50.0004 | -52.1259
-9.22 | 50 | -52.981 | -6.1 | 50.0004 | -52.1227
-9.2 | 50 | -52.98 | -6 | 50.0004 | -52.1198
-9.18 | 50 | -52.98 | -5.9 | 50.0004 | -52.1174
-9.16 | 50 | -52.979 | -5.8 | 50.0004 | -52.1152
-9.14 | 50 | -52.978 | -5.7 | 50.0004 | -52.1134
-9.12 | 50 | -52.977 | -5.6 | 50.0004 | -52.112
-9.1 | 50 | -52.976 | -5.5 | 50.0003 | -52.1111
-9.08 | 50 | -52.975 | -5.4 | 50.0003 | -52.1108
-9.06 | 50 | -52.975 | -5.3 | 50.0003 | -52.1107
-9.04 | 50 | -52.974 | -5.2 | 50.0003 | -52.1107
-9.02 | 50 | -52.973 | -5.1 | 50.0003 | -52.111
-9 | 50 | -52.972 | -5 | 50.0003 | -52.1114
-8.98 | 50 | -52.971 | -4.9 | 50.0003 | -52.112
-8.96 | 50 | -52.971 | -4.8 | 50.0003 | -52.1131
-8.94 | 50 | -52.97 | -4.7 | 50.0002 | -52.1145
-8.92 | 50 | -52.969 | -4.6 | 50.0002 | -52.1162
-8.9 | 50 | -52.968 | -4.5 | 50.0002 | -52.118
-8.88 | 50 | -52.968 | -4.4 | 50.0002 | -52.1198
-8.86 | 50 | -52.967 | -4.3 | 50.0002 | -52.1213
-8.84 | 50 | -52.966 | -4.2 | 50.0002 | -52.1213
-8.82 | 50 | -52.965 | -4.1 | 50.0002 | -52.121
-8.8 | 50 | -52.965 | -4 | 50.0002 | -52.1248
-8.78 | 50 | -52.964 | -3.9 | 50.0002 | -52.1248
-8.76 | 50 | -52.963 | -3.8 | 50.0002 | -52.1263
-8.74 | 50 | -52.963 | -3.7 | 50.0002 | -52.1316
-8.72 | 50 | -52.962 | -3.6 | 50.0002 | -52.1316
-8.7 | 50 | -52.961 | -3.5 | 50.0002 | -52.1315
-8.68 | 50 | -52.961 | -3.4 | 50.0002 | -52.1377
-8.66 | 50 | -52.96 | -3.3 | 50.0001 | -52.1377
-8.64 | 50 | -52.96 | -3.2 | 50.0001 | -52.1376
-8.62 | 50 | -52.959 | -3.1 | 50.0001 | -52.1432
-8.6 | 50 | -52.958 | -3 | 50.0001 | -52.1432
-8.58 | 50 | -52.958 | -2.9 | 50.0001 | -52.1458
-8.56 | 50 | -52.957 | -2.8 | 50.0001 | -52.1497
-8.54 | 50 | -52.957 | -2.7 | 50.0001 | -52.1497
-8.52 | 50 | -52.956 | -2.6 | 50.0001 | -52.1511
-8.5 | 50 | -52.956 | -2.5 | 50.0001 | -52.1511
-8.48 | 50 | -52.955 | -2.4 | 50.0001 | -52.1535
-8.46 | 50 | -52.955 | -2.3 | 50.0001 | -52.1535
-8.44 | 50 | -52.954 | -2.2 | 50.0001 | -52.1562
-8.42 | 50 | -52.954 | -2.1 | 50.0001 | -52.1562
-8.4 | 50 | -52.954 | -2 | 50.0001 | -52.1587
-8.38 | 50 | -52.953 | -1.9 | 50.0001 | -52.1587
-8.36 | 50 | -52.953 | -1.8 | 50.0001 | -52.1604
-8.34 | 50 | -52.952 | -1.7 | 50.0001 | -52.1604
-8.32 | 50 | -52.952 | -1.6 | 50.0001 | -52.1618
-8.3 | 50 | -52.952 | -1.5 | 50.0001 | -52.1618
-8.28 | 50 | -52.951 | -1.4 | 50.0001 | -52.1634
-8.26 | 50 | -52.951 | -1.3 | 50.0001 | -52.1634
-8.24 | 50 | -52.951 | -1.2 | 50.0001 | -52.1643
-8.22 | 50 | -52.95 | -1.1 | 50.0001 | -52.1649
-8.2 | 50 | -52.95 | -1 | 50.0001 | -52.1649
-8.18 | 50 | -52.95 | -0.9 | 50.0001 | -52.1648
-8.16 | 50 | -52.95 | -0.8 | 50.0001 | -52.1648
-8.14 | 50 | -52.95 | -0.7 | 50.0001 | -52.1655
-8.12 | 50 | -52.949 | -0.6 | 50.0001 | -52.1655
-8.1 | 50 | -52.949 | -0.5 | 50.0001 | -52.1657
-8.08 | 50 | -52.949 | -0.4 | 50.0001 | -52.1661
-8.06 | 50 | -52.949 | -0.3 | 50.0001 | -52.1661
-8.04 | 50 | -52.949 | -0.2 | 50.0001 | -52.1658
-8.02 | 50 | -52.948 | -0.1 | 50.0001 | -52.1658
-8 | 50 | -52.948 | 0 | 50.0001 | -52.1658
-7.98 | 50 | -52.948 | 0.1 | 49.32 | -62.8098
-7.96 | 50 | -52.948 | 0.2 | 48.885 | -113
-7.94 | 50 | -52.948 | 0.3 | 48.4818 | -223.8012
-7.92 | 50 | -52.948 | 0.4 | 48.1268 | -387.8578
-7.9 | 50 | -52.948 | 0.5 | 47.8481 | -855
-7.88 | 50 | -52.948 | 0.6 | 47.6715 | -855
-7.86 | 50 | -52.948 | 0.7 | 47.5606 | -855
-7.84 | 50 | -52.948 | 0.8 | 47.4637 | -855
-7.82 | 50 | -52.948 | 0.9 | 47.4276 | -855
-7.8 | 50 | -52.948 | 1 | 47.4513 | -855
-7.78 | 50 | -52.948 | 1.1 | 47.476 | -855
-7.76 | 50 | -52.948 | 1.2 | 47.5002 | -855
-7.74 | 50 | -52.948 | 1.3 | 47.5379 | -855
-7.72 | 50 | -52.948 | 1.4 | 47.589 | -855
-7.7 | 50 | -52.948 | 1.5 | 47.6145 | -855
-7.68 | 50 | -52.948 | 1.6 | 47.6143 | -855
-7.66 | 50 | -52.948 | 1.7 | 47.6138 | -855
-7.64 | 50 | -52.948 | 1.8 | 47.6363 | -855
-7.62 | 50 | -52.948 | 1.9 | 47.6816 | -855
-7.6 | 50 | -52.948 | 2 | 47.7266 | -855
-7.58 | 50 | -52.949 | 2.1 | 47.7712 | -855
-7.56 | 50 | -52.949 | 2.2 | 47.8155 | -855
-7.54 | 50 | -52.949 | 2.3 | 47.8819 | -855
-7.52 | 50 | -52.949 | 2.4 | 47.9702 | -855
-7.5 | 50 | -52.949 | 2.5 | 48.0581 | -855
-7.48 | 50 | -52.949 | 2.6 | 48.1454 | -855
-7.46 | 50 | -52.949 | 2.7 | 48.2526 | -855
-7.44 | 50 | -52.949 | 2.8 | 48.3798 | -855
-7.42 | 50 | -52.95 | 2.9 | 48.5064 | -855
-7.4 | 50 | -52.95 | 3 | 48.6311 | -846.2827
-7.38 | 50 | -52.95 | 3.1 | 48.7509 | -828.4924
-7.36 | 50 | -52.95 | 3.2 | 48.8633 | -803.7214
-7.34 | 50 | -52.95 | 3.3 | 48.9662 | -773.7768
-7.32 | 50 | -52.95 | 3.4 | 49.0581 | -740.4483
-7.3 | 50 | -52.951 | 3.5 | 49.1384 | -705.4427
-7.28 | 50 | -52.951 | 3.6 | 49.2067 | -670.3119
-7.26 | 50 | -52.951 | 3.7 | 49.2635 | -636.3974
-7.24 | 50 | -52.951 | 3.8 | 49.3097 | -604.7854
-7.22 | 50 | -52.951 | 3.9 | 49.3463 | -576.2779
-7.2 | 50 | -52.952 | 4 | 49.3743 | -551.397
-7.18 | 50 | -52.952 | 4.1 | 49.3947 | -530.4237
-7.16 | 50 | -52.952 | 4.2 | 49.4087 | -513.4506
-7.14 | 50 | -52.952 | 4.3 | 49.4173 | -500.4291
-7.12 | 50 | -52.952 | 4.4 | 49.4218 | -491.1985
-7.1 | 50 | -52.953 | 4.5 | 49.4236 | -485.4931
-7.08 | 50 | -52.953 | 4.6 | 49.4241 | -482.9384
-7.06 | 50 | -52.953 | 4.7 | 49.4243 | -483.0577
-7.04 | 50 | -52.953 | 4.8 | 49.4251 | -485.302
-7.02 | 50 | -52.953 | 4.9 | 49.4268 | -489.0982
-7 | 50 | -52.954 | 5 | 49.43 | -493.9001
-6.98 | 50 | -52.954 | 5.1 | 49.4347 | -499.2238
-6.96 | 50 | -52.954 | 5.2 | 49.441 | -504.6599
-6.94 | 50 | -52.954 | 5.3 | 49.4492 | -509.869
-6.92 | 50 | -52.955 | 5.4 | 49.459 | -514.5739
-6.9 | 50 | -52.955 | 5.5 | 49.4704 | -518.5554
-6.88 | 50 | -52.955 | 5.6 | 49.4829 | -521.6563
-6.86 | 50 | -52.955 | 5.7 | 49.4961 | -523.7893
-6.84 | 50 | -52.955 | 5.8 | 49.5096 | -524.9417
-6.82 | 50 | -52.956 | 5.9 | 49.5232 | -525.1697
-6.8 | 50 | -52.956 | 6 | 49.5364 | -524.5811
-6.78 | 50 | -52.956 | 6.1 | 49.5493 | -523.3103
-6.76 | 50 | -52.956 | 6.2 | 49.5615 | -521.4975
-6.74 | 50 | -52.956 | 6.3 | 49.5731 | -519.2764
-6.72 | 50 | -52.957 | 6.4 | 49.5838 | -516.7728
-6.7 | 50 | -52.957 | 6.5 | 49.5935 | -514.1086
-6.68 | 50 | -52.957 | 6.6 | 49.6023 | -511.4023
-6.66 | 50 | -52.957 | 6.7 | 49.6103 | -508.7585
-6.64 | 50 | -52.957 | 6.8 | 49.6177 | -506.2527
-6.62 | 50 | -52.958 | 6.9 | 49.6245 | -503.9246
-6.6 | 50 | -52.958 | 7 | 49.6307 | -501.7862
-6.58 | 50 | -52.958 | 7.1 | 49.6363 | -499.8415
-6.56 | 50 | -52.958 | 7.2 | 49.6411 | -498.1014
-6.54 | 50 | -52.958 | 7.3 | 49.6454 | -496.5863
-6.52 | 50 | -52.958 | 7.4 | 49.6493 | -495.3166
-6.5 | 50 | -52.959 | 7.5 | 49.6529 | -494.2971
-6.48 | 50 | -52.959 | 7.6 | 49.6565 | -493.5077
-6.46 | 50 | -52.959 | 7.7 | 49.66 | -492.9066
-6.44 | 50 | -52.959 | 7.8 | 49.6633 | -492.444
-6.42 | 50 | -52.959 | 7.9 | 49.6666 | -492.0779
-6.4 | 50 | -52.959 | 8 | 49.6696 | -491.7839
-6.38 | 50 | -52.959 | 8.1 | 49.6726 | -491.5527
-6.36 | 50 | -52.96 | 8.2 | 49.6756 | -491.3791
-6.34 | 50 | -52.96 | 8.3 | 49.6787 | -491.2507
-6.32 | 50 | -52.96 | 8.4 | 49.6819 | -491.1432
-6.3 | 50 | -52.96 | 8.5 | 49.6851 | -491.026
-6.28 | 50 | -52.96 | 8.6 | 49.6884 | -490.8732
-6.26 | 50 | -52.96 | 8.7 | 49.6915 | -490.6736
-6.24 | 50 | -52.96 | 8.8 | 49.6945 | -490.4328
-6.22 | 50 | -52.96 | 8.9 | 49.6975 | -490.1665
-6.2 | 50 | -52.96 | 9 | 49.7004 | -489.8898
-6.18 | 50 | -52.961 | 9.1 | 49.7033 | -489.6085
-6.16 | 50 | -52.961 | 9.2 | 49.7062 | -489.3182
-6.14 | 50 | -52.961 | 9.3 | 49.7091 | -489.0109
-6.12 | 50 | -52.961 | 9.4 | 49.7119 | -488.6833
-6.1 | 50 | -52.961 | 9.5 | 49.7145 | -488.3421
-6.08 | 50 | -52.961 | 9.6 | 49.7169 | -488.0032
-6.06 | 50 | -52.961 | 9.7 | 49.7193 | -487.6836
-6.04 | 50 | -52.961 | 9.8 | 49.7216 | -487.3941
-6.02 | 50 | -52.961 | 9.9 | 49.724 | -487.1346
-6 | 50 | -52.961 | 10 | 49.7263 | -486.8971
-5.98 | 50 | -52.961 | 10.1 | 49.7286 | -486.6721
-5.96 | 50 | -52.961 | 10.2 | 49.7307 | -486.4557
-5.94 | 50 | -52.961 | 10.3 | 49.7328 | -486.2513
-5.92 | 50 | -52.961 | 10.4 | 49.7348 | -486.0674
-5.9 | 50 | -52.961 | 10.5 | 49.7367 | -485.9108
-5.88 | 50 | -52.961 | 10.6 | 49.7387 | -485.7812
-5.86 | 50 | -52.962 | 10.7 | 49.7408 | -485.6714
-5.84 | 50 | -52.962 | 10.8 | 49.7428 | -485.5703
-5.82 | 50 | -52.962 | 10.9 | 49.7448 | -485.4688
-5.8 | 50 | -52.962 | 11 | 49.7467 | -485.3647
-5.78 | 50 | -52.962 | 11.1 | 49.7485 | -485.2618
-5.76 | 50 | -52.962 | 11.2 | 49.7504 | -485.1665
-5.74 | 50 | -52.962 | 11.3 | 49.7522 | -485.082
-5.72 | 50 | -52.962 | 11.4 | 49.7541 | -485.0066
-5.7 | 50 | -52.962 | 11.5 | 49.756 | -484.9336
-5.68 | 50 | -52.962 | 11.6 | 49.7579 | -484.856
-5.66 | 50 | -52.962 | 11.7 | 49.7597 | -484.7705
-5.64 | 50 | -52.962 | 11.8 | 49.7615 | -484.6792
-5.62 | 50 | -52.962 | 11.9 | 49.7633 | -484.5881
-5.6 | 50 | -52.961 | 12 | 49.765 | -484.5031
-5.58 | 50 | -52.961 | 12.1 | 49.7667 | -484.4263
-5.56 | 50 | -52.961 | 12.2 | 49.7685 | -484.3555
-5.54 | 50 | -52.961 | 12.3 | 49.7702 | -484.2858
-5.52 | 50 | -52.961 | 12.4 | 49.772 | -484.2135
-5.5 | 50 | -52.961 | 12.5 | 49.7736 | -484.1389
-5.48 | 50 | -52.961 | 12.6 | 49.7752 | -484.0669
-5.46 | 50 | -52.961 | 12.7 | 49.7767 | -484.0042
-5.44 | 50 | -52.961 | 12.8 | 49.7783 | -483.9566
-5.42 | 50 | -52.961 | 12.9 | 49.7797 | -483.9267
-5.4 | 50 | -52.961 | 13 | 49.7812 | -483.9136
-5.38 | 50 | -52.961 | 13.1 | 49.7826 | -483.9157
-5.36 | 50 | -52.961 | 13.2 | 49.784 | -483.9333
-5.34 | 50 | -52.961 | 13.3 | 49.7853 | -483.9693
-5.32 | 50 | -52.961 | 13.4 | 49.7865 | -484.0288
-5.3 | 50 | -52.961 | 13.5 | 49.7877 | -484.1171
-5.28 | 50 | -52.961 | 13.6 | 49.7888 | -484.2379
-5.26 | 50 | -52.961 | 13.7 | 49.7899 | -484.393
-5.24 | 50 | -52.961 | 13.8 | 49.7909 | -484.5836
-5.22 | 50 | -52.961 | 13.9 | 49.7918 | -484.8117
-5.2 | 50 | -52.96 | 14 | 49.7926 | -485.0809
-5.18 | 50 | -52.96 | 14.1 | 49.7933 | -485.3968
-5.16 | 50 | -52.96 | 14.2 | 49.794 | -485.7649
-5.14 | 50 | -52.96 | 14.3 | 49.7946 | -486.1889
-5.12 | 50 | -52.96 | 14.4 | 49.7952 | -486.669
-5.1 | 50 | -52.96 | 14.5 | 49.7958 | -487.2023
-5.08 | 50 | -52.96 | 14.6 | 49.7964 | -487.7838
-5.06 | 50 | -52.96 | 14.7 | 49.7969 | -488.4085
-5.04 | 50 | -52.96 | 14.8 | 49.7975 | -489.0716
-5.02 | 50 | -52.96 | 14.9 | 49.798 | -489.7691
-5 | 50 | -52.96 | 15 | 49.7986 | -490.4965
-4.98 | 50 | -52.96 | 15.1 | 49.7993 | -491.2477
-4.96 | 50 | -52.96 | 15.2 | 49.8 | -492.015
-4.94 | 50 | -52.959 | 15.3 | 49.8007 | -492.7901
-4.92 | 50 | -52.959 | 15.4 | 49.8015 | -493.565
-4.9 | 50 | -52.959 | 15.5 | 49.8023 | -494.3336
-4.88 | 50 | -52.959 | 15.6 | 49.8032 | -495.0919
-4.86 | 50 | -52.959 | 15.7 | 49.8041 | -495.8376
-4.84 | 50 | -52.959 | 15.8 | 49.8051 | -496.569
-4.82 | 50 | -52.959 | 15.9 | 49.8061 | -497.2843
-4.8 | 50 | -52.959 | 16 | 49.8072 | -497.9816
-4.78 | 50 | -52.959 | 16.1 | 49.8082 | -498.6593
-4.76 | 50 | -52.959 | 16.2 | 49.8093 | -499.3169
-4.74 | 50 | -52.959 | 16.3 | 49.8104 | -499.9557
-4.72 | 50 | -52.958 | 16.4 | 49.8115 | -500.5782
-4.7 | 50 | -52.958 | 16.5 | 49.8126 | -501.188
-4.68 | 50 | -52.958 | 16.6 | 49.8136 | -501.7877
-4.66 | 50 | -52.958 | 16.7 | 49.8147 | -502.3793
-4.64 | 50 | -52.958 | 16.8 | 49.8158 | -502.964
-4.62 | 50 | -52.958 | 16.9 | 49.8169 | -503.5426
-4.6 | 50 | -52.958 | 17 | 49.818 | -504.1162
-4.58 | 50 | -52.958 | 17.1 | 49.819 | -504.6868
-4.56 | 50 | -52.958 | 17.2 | 49.8201 | -505.2564
-4.54 | 50 | -52.958 | 17.3 | 49.8211 | -505.8267
-4.52 | 50 | -52.958 | 17.4 | 49.8221 | -506.3985
-4.5 | 50 | -52.958 | 17.5 | 49.8232 | -506.9714
-4.48 | 50 | -52.957 | 17.6 | 49.8242 | -507.5443
-4.46 | 50 | -52.957 | 17.7 | 49.8252 | -508.1161
-4.44 | 50 | -52.957 | 17.8 | 49.8262 | -508.6862
-4.42 | 50 | -52.957 | 17.9 | 49.8272 | -509.2548
-4.4 | 50 | -52.957 | 18 | 49.8283 | -509.8222
-4.38 | 50 | -52.957 | 18.1 | 49.8293 | -510.3885
-4.36 | 50 | -52.957 | 18.2 | 49.8303 | -510.9533
-4.34 | 50 | -52.957 | 18.3 | 49.8313 | -511.5154
-4.32 | 50 | -52.957 | 18.4 | 49.8323 | -512.0736
-4.3 | 50 | -52.957 | 18.5 | 49.8333 | -512.6275
-4.28 | 50 | -52.957 | 18.6 | 49.8343 | -513.1773
-4.26 | 50 | -52.957 | 18.7 | 49.8353 | -513.7241
-4.24 | 50 | -52.957 | 18.8 | 49.8363 | -514.2692
-4.22 | 50 | -52.956 | 18.9 | 49.8373 | -514.8135
-4.2 | 50 | -52.956 | 19 | 49.8383 | -515.3575
-4.18 | 50 | -52.956 | 19.1 | 49.8392 | -515.901
-4.16 | 50 | -52.956 | 19.2 | 49.8402 | -516.4442
-4.14 | 50 | -52.956 | 19.3 | 49.8411 | -516.9873
-4.12 | 50 | -52.956 | 19.4 | 49.842 | -517.5312
-4.1 | 50 | -52.956 | 19.5 | 49.8429 | -518.0771
-4.08 | 50 | -52.956 | 19.6 | 49.8438 | -518.6254
-4.06 | 50 | -52.956 | 19.7 | 49.8447 | -519.1763
-4.04 | 50 | -52.956 | 19.8 | 49.8456 | -519.7289
-4.02 | 50 | -52.956 | 19.9 | 49.8465 | -520.2822
-4 | 50 | -52.956 | 20 | 49.8474 | -520.8351
-3.98 | 50 | -52.956 | 20.1 | 49.8483 | -521.3872
-3.96 | 50 | -52.956 | 20.2 | 49.8492 | -521.9383
-3.94 | 50 | -52.956 | 20.3 | 49.85 | -522.4885
-3.92 | 50 | -52.956 | 20.4 | 49.8509 | -523.0376
-3.9 | 50 | -52.955 | 20.5 | 49.8518 | -523.5849
-3.88 | 50 | -52.955 | 20.6 | 49.8527 | -524.1294
-3.86 | 50 | -52.955 | 20.7 | 49.8536 | -524.6701
-3.84 | 50 | -52.955 | 20.8 | 49.8545 | -525.2067
-3.82 | 50 | -52.955 | 20.9 | 49.8553 | -525.7392
-3.8 | 50 | -52.955 | 21 | 49.8562 | -526.2685
-3.78 | 50 | -52.955 | 21.1 | 49.8571 | -526.7949
-3.76 | 50 | -52.955 | 21.2 | 49.8579 | -527.3186
-3.74 | 50 | -52.955 | 21.3 | 49.8588 | -527.8397
-3.72 | 50 | -52.955 | 21.4 | 49.8596 | -528.3576
-3.7 | 50 | -52.955 | 21.5 | 49.8605 | -528.8723
-3.68 | 50 | -52.955 | 21.6 | 49.8613 | -529.3841
-3.66 | 50 | -52.955 | 21.7 | 49.8621 | -529.8937
-3.64 | 50 | -52.955 | 21.8 | 49.863 | -530.4017
-3.62 | 50 | -52.955 | 21.9 | 49.8638 | -530.9086
-3.6 | 50 | -52.955 | 22 | 49.8646 | -531.4143
-3.58 | 50 | -52.955 | 22.1 | 49.8654 | -531.9185
-3.56 | 50 | -52.955 | 22.2 | 49.8662 | -532.4207
-3.54 | 50 | -52.955 | 22.3 | 49.867 | -532.9208
-3.52 | 50 | -52.955 | 22.4 | 49.8678 | -533.4188
-3.5 | 50 | -52.955 | 22.5 | 49.8686 | -533.9152
-3.48 | 50 | -52.955 | 22.6 | 49.8694 | -534.4101
-3.46 | 50 | -52.955 | 22.7 | 49.8702 | -534.9035
-3.44 | 50 | -52.955 | 22.8 | 49.871 | -535.3951
-3.42 | 50 | -52.955 | 22.9 | 49.8718 | -535.8841
-3.4 | 50 | -52.955 | 23 | 49.8726 | -536.3703
-3.38 | 50 | -52.955 | 23.1 | 49.8733 | -536.8534
-3.36 | 50 | -52.955 | 23.2 | 49.8741 | -537.3336
-3.34 | 50 | -52.955 | 23.3 | 49.8749 | -537.8112
-3.32 | 50 | -52.955 | 23.4 | 49.8756 | -538.2864
-3.3 | 50 | -52.955 | 23.5 | 49.8764 | -538.7592
-3.28 | 50 | -52.955 | 23.6 | 49.8771 | -539.2292
-3.26 | 50 | -52.955 | 23.7 | 49.8779 | -539.6962
-3.24 | 50 | -52.955 | 23.8 | 49.8786 | -540.1598
-3.22 | 50 | -52.955 | 23.9 | 49.8794 | -540.6203
-3.2 | 50 | -52.955 | 24 | 49.8801 | -541.0779
-3.18 | 50 | -52.955 | 24.1 | 49.8809 | -541.5332
-3.16 | 50 | -52.955 | 24.2 | 49.8816 | -541.9862
-3.14 | 50 | -52.955 | 24.3 | 49.8823 | -542.437
-3.12 | 50 | -52.955 | 24.4 | 49.883 | -542.8852
-3.1 | 50 | -52.955 | 24.5 | 49.8838 | -543.3305
-3.08 | 50 | -52.955 | 24.6 | 49.8845 | -543.7729
-3.06 | 50 | -52.955 | 24.7 | 49.8852 | -544.2127
-3.04 | 50 | -52.955 | 24.8 | 49.8859 | -544.65
-3.02 | 50 | -52.955 | 24.9 | 49.8866 | -545.0852
-3 | 50 | -52.955 | 25 | 49.8873 | -545.5183
-2.98 | 50 | -52.955 | 25.1 | 49.888 | -545.949
-2.96 | 50 | -52.955 | 25.2 | 49.8887 | -546.3771
-2.94 | 50 | -52.955 | 25.3 | 49.8894 | -546.8022
-2.92 | 50 | -52.955 | 25.4 | 49.8901 | -547.2244
-2.9 | 50 | -52.955 | 25.5 | 49.8907 | -547.6439
-2.88 | 50 | -52.955 | 25.6 | 49.8914 | -548.0609
-2.86 | 50 | -52.955 | 25.7 | 49.8921 | -548.4756
-2.84 | 50 | -52.955 | 25.8 | 49.8928 | -548.8879
-2.82 | 50 | -52.955 | 25.9 | 49.8934 | -549.2975
-2.8 | 50 | -52.955 | 26 | 49.8941 | -549.7042
-2.78 | 50 | -52.955 | 26.1 | 49.8948 | -550.1078
-2.76 | 50 | -52.955 | 26.2 | 49.8954 | -550.5085
-2.74 | 50 | -52.955 | 26.3 | 49.8961 | -550.9064
-2.72 | 50 | -52.955 | 26.4 | 49.8967 | -551.3019
-2.7 | 50 | -52.955 | 26.5 | 49.8974 | -551.695
-2.68 | 50 | -52.955 | 26.6 | 49.898 | -552.0855
-2.66 | 50 | -52.955 | 26.7 | 49.8987 | -552.4733
-2.64 | 50 | -52.955 | 26.8 | 49.8993 | -552.8582
-2.62 | 50 | -52.955 | 26.9 | 49.8999 | -553.24
-2.6 | 50 | -52.955 | 27 | 49.9006 | -553.619
-2.58 | 50 | -52.955 | 27.1 | 49.9012 | -553.9956
-2.56 | 50 | -52.955 | 27.2 | 49.9018 | -554.3699
-2.54 | 50 | -52.955 | 27.3 | 49.9024 | -554.7418
-2.52 | 50 | -52.955 | 27.4 | 49.903 | -555.1113
-2.5 | 50 | -52.955 | 27.5 | 49.9037 | -555.4778
-2.48 | 50 | -52.955 | 27.6 | 49.9043 | -555.8407
-2.46 | 50 | -52.955 | 27.7 | 49.9049 | -556.1992
-2.44 | 50 | -52.955 | 27.8 | 49.9056 | -556.5522
-2.42 | 50 | -52.955 | 27.9 | 49.9062 | -556.8983
-2.4 | 50 | -52.955 | 28 | 49.9069 | -557.2362
-2.38 | 50 | -52.955 | 28.1 | 49.9076 | -557.5639
-2.36 | 50 | -52.955 | 28.2 | 49.9083 | -557.8798
-2.34 | 50 | -52.955 | 28.3 | 49.909 | -558.1824
-2.32 | 50 | -52.955 | 28.4 | 49.9097 | -558.4706
-2.3 | 50 | -52.955 | 28.5 | 49.9105 | -558.7438
-2.28 | 50 | -52.955 | 28.6 | 49.9112 | -559.0016
-2.26 | 50 | -52.955 | 28.7 | 49.912 | -559.244
-2.24 | 50 | -52.955 | 28.8 | 49.9128 | -559.4715
-2.22 | 50 | -52.955 | 28.9 | 49.9135 | -559.6844
-2.2 | 50 | -52.955 | 29 | 49.9143 | -559.8835
-2.18 | 50 | -52.955 | 29.1 | 49.915 | -560.0699
-2.16 | 50 | -52.955 | 29.2 | 49.9158 | -560.2447
-2.14 | 50 | -52.955 | 29.3 | 49.9165 | -560.4091
-2.12 | 50 | -52.955 | 29.4 | 49.9172 | -560.5645
-2.1 | 50 | -52.955 | 29.5 | 49.918 | -560.7121
-2.08 | 50 | -52.955 | 29.6 | 49.9187 | -560.853
-2.06 | 50 | -52.955 | 29.7 | 49.9194 | -560.9882
-2.04 | 50 | -52.955 | 29.8 | 49.9201 | -561.1185
-2.02 | 50 | -52.955 | 29.9 | 49.9207 | -561.2448
-2 | 50 | -52.955 | 30 | 49.9214 | -561.3677
-1.98 | 50 | -52.955 | 30.1 | 49.9221 | -561.4878
-1.96 | 50 | -52.955 | 30.2 | 49.9227 | -561.6054
-1.94 | 50 | -52.955 | 30.3 | 49.9234 | -561.7209
-1.92 | 50 | -52.955 | 30.4 | 49.924 | -561.8345
-1.9 | 50 | -52.955 | 30.5 | 49.9246 | -561.9463
-1.88 | 50 | -52.955 | 30.6 | 49.9252 | -562.0563
-1.86 | 50 | -52.955 | 30.7 | 49.9258 | -562.1648
-1.84 | 50 | -52.955 | 30.8 | 49.9264 | -562.2717
-1.82 | 50 | -52.955 | 30.9 | 49.927 | -562.3771
-1.8 | 50 | -52.955 | 31 | 49.9276 | -562.4813
-1.78 | 50 | -52.955 | 31.1 | 49.9281 | -562.5841
-1.76 | 50 | -52.955 | 31.2 | 49.9287 | -562.6858
-1.74 | 50 | -52.955 | 31.3 | 49.9293 | -562.7863
-1.72 | 50 | -52.955 | 31.4 | 49.9298 | -562.8859
-1.7 | 50 | -52.955 | 31.5 | 49.9304 | -562.9846
-1.68 | 50 | -52.955 | 31.6 | 49.9309 | -563.0827
-1.66 | 50 | -52.955 | 31.7 | 49.9314 | -563.1802
-1.64 | 50 | -52.955 | 31.8 | 49.9319 | -563.2774
-1.62 | 50 | -52.955 | 31.9 | 49.9324 | -563.3742
-1.6 | 50 | -52.955 | 32 | 49.9329 | -563.4707
-1.58 | 50 | -52.955 | 32.1 | 49.9334 | -563.567
-1.56 | 50 | -52.955 | 32.2 | 49.9339 | -563.6631
-1.54 | 50 | -52.955 | 32.3 | 49.9344 | -563.759
-1.52 | 50 | -52.955 | 32.4 | 49.9349 | -563.8548
-1.5 | 50 | -52.955 | 32.5 | 49.9354 | -563.9504
-1.48 | 50 | -52.955 | 32.6 | 49.9358 | -564.0458
-1.46 | 50 | -52.955 | 32.7 | 49.9363 | -564.1409
-1.44 | 50 | -52.955 | 32.8 | 49.9368 | -564.2355
-1.42 | 50 | -52.955 | 32.9 | 49.9372 | -564.3295
-1.4 | 50 | -52.955 | 33 | 49.9377 | -564.4229
-1.38 | 50 | -52.955 | 33.1 | 49.9381 | -564.5156
-1.36 | 50 | -52.955 | 33.2 | 49.9386 | -564.6073
-1.34 | 50 | -52.955 | 33.3 | 49.939 | -564.6981
-1.32 | 50 | -52.955 | 33.4 | 49.9395 | -564.7878
-1.3 | 50 | -52.955 | 33.5 | 49.9399 | -564.8761
-1.28 | 50 | -52.955 | 33.6 | 49.9404 | -564.963
-1.26 | 50 | -52.955 | 33.7 | 49.9408 | -565.0482
-1.24 | 50 | -52.955 | 33.8 | 49.9412 | -565.1318
-1.22 | 50 | -52.955 | 33.9 | 49.9417 | -565.2137
-1.2 | 50 | -52.955 | 34 | 49.9421 | -565.2937
-1.18 | 50 | -52.955 | 34.1 | 49.9425 | -565.3719
-1.16 | 50 | -52.955 | 34.2 | 49.943 | -565.4482
-1.14 | 50 | -52.955 | 34.3 | 49.9434 | -565.5225
-1.12 | 50 | -52.955 | 34.4 | 49.9438 | -565.5948
-1.1 | 50 | -52.955 | 34.5 | 49.9442 | -565.6651
-1.08 | 50 | -52.955 | 34.6 | 49.9446 | -565.7333
-1.06 | 50 | -52.955 | 34.7 | 49.9451 | -565.7995
-1.04 | 50 | -52.955 | 34.8 | 49.9455 | -565.8635
-1.02 | 50 | -52.955 | 34.9 | 49.9459 | -565.9254
-1 | 50 | -52.955 | 35 | 49.9463 | -565.985
-0.98 | 50 | -52.955 | 35.1 | 49.9467 | -566.0423
-0.96 | 50 | -52.955 | 35.2 | 49.9471 | -566.0972
-0.94 | 50 | -52.955 | 35.3 | 49.9476 | -566.1497
-0.92 | 50 | -52.955 | 35.4 | 49.948 | -566.1998
-0.9 | 50 | -52.955 | 35.5 | 49.9484 | -566.2476
-0.88 | 50 | -52.955 | 35.6 | 49.9488 | -566.293
-0.86 | 50 | -52.955 | 35.7 | 49.9492 | -566.3361
-0.84 | 50 | -52.955 | 35.8 | 49.9496 | -566.3768
-0.82 | 50 | -52.955 | 35.9 | 49.95 | -566.4152
-0.8 | 50 | -52.955 | 36 | 49.9504 | -566.4513
-0.78 | 50 | -52.955 | 36.1 | 49.9508 | -566.4852
-0.76 | 50 | -52.955 | 36.2 | 49.9512 | -566.517
-0.74 | 50 | -52.955 | 36.3 | 49.9516 | -566.5467
-0.72 | 50 | -52.955 | 36.4 | 49.952 | -566.5744
-0.7 | 50 | -52.955 | 36.5 | 49.9523 | -566.6
-0.68 | 50 | -52.955 | 36.6 | 49.9527 | -566.6237
-0.66 | 50 | -52.955 | 36.7 | 49.9531 | -566.6455
-0.64 | 50 | -52.955 | 36.8 | 49.9535 | -566.6655
-0.62 | 50 | -52.955 | 36.9 | 49.9539 | -566.6836
-0.6 | 50 | -52.955 | 37 | 49.9542 | -566.7
-0.58 | 50 | -52.955 | 37.1 | 49.9546 | -566.7148
-0.56 | 50 | -52.955 | 37.2 | 49.955 | -566.7278
-0.54 | 50 | -52.955 | 37.3 | 49.9553 | -566.7393
-0.52 | 50 | -52.955 | 37.4 | 49.9557 | -566.7491
-0.5 | 50 | -52.955 | 37.5 | 49.9561 | -566.7574
-0.48 | 50 | -52.955 | 37.6 | 49.9564 | -566.7641
-0.46 | 50 | -52.955 | 37.7 | 49.9568 | -566.7694
-0.44 | 50 | -52.955 | 37.8 | 49.9571 | -566.7733
-0.42 | 50 | -52.955 | 37.9 | 49.9575 | -566.7758
-0.4 | 50 | -52.955 | 38 | 49.9578 | -566.777
-0.38 | 50 | -52.955 | 38.1 | 49.9582 | -566.7771
-0.36 | 50 | -52.955 | 38.2 | 49.9585 | -566.776
-0.34 | 50 | -52.955 | 38.3 | 49.9588 | -566.7741
-0.32 | 50 | -52.955 | 38.4 | 49.9592 | -566.7715
-0.3 | 50 | -52.955 | 38.5 | 49.9595 | -566.7685
-0.28 | 50 | -52.955 | 38.6 | 49.9598 | -566.7652
-0.26 | 50 | -52.955 | 38.7 | 49.9601 | -566.762
-0.24 | 50 | -52.955 | 38.8 | 49.9604 | -566.7591
-0.22 | 50 | -52.955 | 38.9 | 49.9607 | -566.7567
-0.2 | 50 | -52.955 | 39 | 49.961 | -566.7548
-0.18 | 50 | -52.955 | 39.1 | 49.9613 | -566.7536
-0.16 | 50 | -52.955 | 39.2 | 49.9616 | -566.7532
-0.14 | 50 | -52.955 | 39.3 | 49.9619 | -566.7535
-0.12 | 50 | -52.955 | 39.4 | 49.9622 | -566.7545
-0.1 | 50 | -52.955 | 39.5 | 49.9625 | -566.756
-0.08 | 50 | -52.955 | 39.6 | 49.9628 | -566.758
-0.06 | 50 | -52.955 | 39.7 | 49.963 | -566.7601
-0.04 | 50 | -52.955 | 39.8 | 49.9633 | -566.7624
-0.02 | 50 | -52.955 | 39.9 | 49.9636 | -566.7645
0 | 50 | -52.955 | 40 | 49.9639 | -566.7666
0.02 | 49.921 | -53 | 40.1 | 49.9641 | -566.7685
0.04 | 49.826 | -53.451 | 40.2 | 49.9644 | -566.7702
0.06 | 49.732 | -54.726 | 40.3 | 49.9647 | -566.7717
0.08 | 49.637 | -57.162 | 40.4 | 49.9649 | -566.7731
0.1 | 49.543 | -61.028 | 40.5 | 49.9652 | -566.7745
0.12 | 49.449 | -65.655 | 40.6 | 49.9655 | -566.7758
0.14 | 49.355 | -69.875 | 40.7 | 49.9657 | -566.7771
0.16 | 49.262 | -73.693 | 40.8 | 49.966 | -566.7785
0.18 | 49.168 | -77.149 | 40.9 | 49.9662 | -566.7801
0.2 | 49.075 | -84.882 | 41 | 49.9665 | -566.7819
0.22 | 48.983 | -95.26 | 41.1 | 49.9667 | -566.784
0.24 | 48.891 | -108.24 | 41.2 | 49.967 | -566.7863
0.26 | 48.801 | -123.77 | 41.3 | 49.9672 | -566.7888
0.28 | 48.711 | -141.78 | 41.4 | 49.9674 | -566.7916
0.3 | 48.623 | -162.2 | 41.5 | 49.9677 | -566.7946
0.32 | 48.536 | -184.93 | 41.6 | 49.9679 | -566.7977
0.34 | 48.45 | -209.89 | 41.7 | 49.9681 | -566.8009
0.36 | 48.367 | -291.13 | 41.8 | 49.9684 | -566.8042
0.38 | 48.289 | -374.39 | 41.9 | 49.9686 | -566.8075
0.4 | 48.218 | -459.53 | 42 | 49.9688 | -566.8108
0.42 | 48.158 | -544.96 | 42.1 | 49.9691 | -566.8141
0.44 | 48.105 | -584.78 | 42.2 | 49.9693 | -566.8171
0.46 | 48.059 | -610.5 | 42.3 | 49.9695 | -566.8201
0.48 | 48.015 | -633.76 | 42.4 | 49.9697 | -566.8229
0.5 | 47.973 | -654.82 | 42.5 | 49.97 | -566.8255
0.52 | 47.932 | -673.87 | 42.6 | 49.9702 | -566.8279
0.54 | 47.892 | -691.1 | 42.7 | 49.9704 | -566.8301
0.56 | 47.854 | -706.7 | 42.8 | 49.9706 | -566.8321
0.58 | 47.816 | -720.81 | 42.9 | 49.9708 | -566.8339
0.6 | 47.78 | -733.58 | 43 | 49.9711 | -566.8354
0.62 | 47.744 | -745.14 | 43.1 | 49.9713 | -566.8366
0.64 | 47.71 | -755.59 | 43.2 | 49.9715 | -566.8377
0.66 | 47.681 | -765.05 | 43.3 | 49.9717 | -566.8385
0.68 | 47.651 | -773.61 | 43.4 | 49.9719 | -566.8391
0.7 | 47.623 | -781.36 | 43.5 | 49.9721 | -566.8395
0.72 | 47.595 | -788.36 | 43.6 | 49.9723 | -566.8396
0.74 | 47.567 | -794.71 | 43.7 | 49.9725 | -566.8395
0.76 | 47.54 | -800.44 | 43.8 | 49.9727 | -566.8392
0.78 | 47.513 | -805.64 | 43.9 | 49.9729 | -566.8386
0.8 | 47.487 | -810.33 | 44 | 49.9731 | -566.8378
0.82 | 47.465 | -814.58 | 44.1 | 49.9733 | -566.8367
0.84 | 47.464 | -818.43 | 44.2 | 49.9735 | -566.8354
0.86 | 47.463 | -821.91 | 44.3 | 49.9737 | -566.8337
0.88 | 47.463 | -825.06 | 44.4 | 49.9739 | -566.8318
0.9 | 47.462 | -827.91 | 44.5 | 49.9741 | -566.8295
0.92 | 47.462 | -830.49 | 44.6 | 49.9743 | -566.8268
0.94 | 47.462 | -832.82 | 44.7 | 49.9745 | -566.8238
0.96 | 47.463 | -834.93 | 44.8 | 49.9747 | -566.8204
0.98 | 47.463 | -836.84 | 44.9 | 49.9749 | -566.8167
1 | 47.464 | -838.57 | 45 | 49.9751 | -566.8127
1.02 | 47.464 | -840.13 | 45.1 | 49.9753 | -566.8082
1.04 | 47.465 | -841.55 | 45.2 | 49.9755 | -566.8034
1.06 | 47.466 | -842.83 | 45.3 | 49.9757 | -566.7983
1.08 | 47.467 | -843.99 | 45.4 | 49.9759 | -566.7928
1.1 | 47.468 | -845.03 | 45.5 | 49.976 | -566.787
1.12 | 47.469 | -845.98 | 45.6 | 49.9762 | -566.7809
1.14 | 47.471 | -846.84 | 45.7 | 49.9764 | -566.7745
1.16 | 47.472 | -847.62 | 45.8 | 49.9766 | -566.7679
1.18 | 47.473 | -848.32 | 45.9 | 49.9768 | -566.7609
1.2 | 47.475 | -848.95 | 46 | 49.9769 | -566.7537
1.22 | 47.477 | -849.53 | 46.1 | 49.9771 | -566.7462
1.24 | 47.485 | -850.05 | 46.2 | 49.9773 | -566.7386
1.26 | 47.492 | -850.52 | 46.3 | 49.9775 | -566.7307
1.28 | 47.5 | -850.95 | 46.4 | 49.9776 | -566.7226
1.3 | 47.508 | -851.33 | 46.5 | 49.9778 | -566.7143
1.32 | 47.515 | -851.68 | 46.6 | 49.978 | -566.7057
1.34 | 47.523 | -852 | 46.7 | 49.9782 | -566.6971
1.36 | 47.531 | -852.28 | 46.8 | 49.9783 | -566.6881
1.38 | 47.539 | -852.54 | 46.9 | 49.9785 | -566.679
1.4 | 47.547 | -852.78 | 47 | 49.9787 | -566.6697
1.42 | 47.552 | -852.99 | 47.1 | 49.9788 | -566.6603
1.44 | 47.549 | -853.18 | 47.2 | 49.979 | -566.6507
1.46 | 47.546 | -853.35 | 47.3 | 49.9791 | -566.6409
1.48 | 47.543 | -853.51 | 47.4 | 49.9793 | -566.631
1.5 | 47.54 | -853.65 | 47.5 | 49.9795 | -566.6209
1.52 | 47.537 | -853.78 | 47.6 | 49.9796 | -566.6107
1.54 | 47.534 | -853.9 | 47.7 | 49.9798 | -566.6003
1.56 | 47.53 | -854 | 47.8 | 49.9799 | -566.5899
1.58 | 47.527 | -854.1 | 47.9 | 49.9801 | -566.5793
1.6 | 47.524 | -854.18 | 48 | 49.9802 | -566.5687
1.62 | 47.521 | -854.26 | 48.1 | 49.9804 | -566.5579
1.64 | 47.518 | -854.33 | 48.2 | 49.9806 | -566.5471
1.66 | 47.515 | -854.39 | 48.3 | 49.9807 | -566.5362
1.68 | 47.512 | -854.45 | 48.4 | 49.9809 | -566.5251
1.7 | 47.509 | -854.5 | 48.5 | 49.981 | -566.5141
1.72 | 47.507 | -854.55 | 48.6 | 49.9811 | -566.5029
1.74 | 47.515 | -854.59 | 48.7 | 49.9813 | -566.4918
1.76 | 47.523 | -854.63 | 48.8 | 49.9814 | -566.4805
1.78 | 47.531 | -854.67 | 48.9 | 49.9816 | -566.4692
1.8 | 47.539 | -854.7 | 49 | 49.9817 | -566.4579
1.82 | 47.546 | -854.73 | 49.1 | 49.9819 | -566.4466
1.84 | 47.554 | -854.75 | 49.2 | 49.982 | -566.4352
1.86 | 47.562 | -854.78 | 49.3 | 49.9821 | -566.4238
1.88 | 47.57 | -854.8 | 49.4 | 49.9823 | -566.4124
1.9 | 47.578 | -854.82 | 49.5 | 49.9824 | -566.401
1.92 | 47.586 | -854.83 | 49.6 | 49.9825 | -566.3896
1.94 | 47.594 | -854.85 | 49.7 | 49.9827 | -566.3783
1.96 | 47.601 | -854.86 | 49.8 | 49.9828 | -566.3671
1.98 | 47.609 | -854.88 | 49.9 | 49.9829 | -566.3561
2 | 47.617 | -854.89 | 50 | 49.9831 | -566.3453
2.02 | 47.625 | -854.9 | 50.1 | 49.9832 | -566.3348
2.04 | 47.633 | -854.91 | 50.2 | 49.9833 | -566.3246
2.06 | 47.641 | -854.92 | 50.3 | 49.9834 | -566.3148
2.08 | 47.649 | -854.93 | 50.4 | 49.9836 | -566.3054
2.1 | 47.657 | -854.93 | 50.5 | 49.9837 | -566.2964
2.12 | 47.665 | -854.94 | 50.6 | 49.9838 | -566.2877
2.14 | 47.673 | -854.95 | 50.7 | 49.9839 | -566.2794
2.16 | 47.681 | -854.95 | 50.8 | 49.984 | -566.2715
2.18 | 47.689 | -854.95 | 50.9 | 49.9841 | -566.2639
2.2 | 47.697 | -854.96 | 51 | 49.9843 | -566.2566
2.22 | 47.707 | -854.96 | 51.1 | 49.9844 | -566.2495
2.24 | 47.725 | -854.97 | 51.2 | 49.9845 | -566.2426
2.26 | 47.744 | -854.97 | 51.3 | 49.9846 | -566.2359
2.28 | 47.762 | -854.97 | 51.4 | 49.9847 | -566.2294
2.3 | 47.78 | -854.98 | 51.5 | 49.9848 | -566.2229
2.32 | 47.799 | -854.98 | 51.6 | 49.9849 | -566.2166
2.34 | 47.817 | -854.98 | 51.7 | 49.985 | -566.2103
2.36 | 47.836 | -854.98 | 51.8 | 49.9852 | -566.204
2.38 | 47.854 | -854.96 | 51.9 | 49.9853 | -566.1978
2.4 | 47.872 | -854.93 | 52 | 49.9854 | -566.1915
2.42 | 47.891 | -854.9 | 52.1 | 49.9855 | -566.1853
2.44 | 47.909 | -854.86 | 52.2 | 49.9856 | -566.179
2.46 | 47.927 | -854.81 | 52.3 | 49.9857 | -566.1728
2.48 | 47.946 | -854.76 | 52.4 | 49.9858 | -566.1665
2.5 | 47.964 | -854.7 | 52.5 | 49.9859 | -566.1602
2.52 | 47.982 | -854.61 | 52.6 | 49.986 | -566.1537
2.54 | 48.001 | -854.5 | 52.7 | 49.9861 | -566.1472
2.56 | 48.019 | -854.37 | 52.8 | 49.9862 | -566.1406
2.58 | 48.037 | -854.23 | 52.9 | 49.9863 | -566.1339
2.6 | 48.055 | -854.08 | 53 | 49.9864 | -566.1271
2.62 | 48.074 | -853.92 | 53.1 | 49.9865 | -566.1202
2.64 | 48.092 | -853.76 | 53.2 | 49.9866 | -566.1132
2.66 | 48.11 | -853.59 | 53.3 | 49.9867 | -566.1059
2.68 | 48.128 | -853.41 | 53.4 | 49.9868 | -566.0984
2.7 | 48.146 | -853.24 | 53.5 | 49.9869 | -566.0907
2.72 | 48.166 | -853.06 | 53.6 | 49.987 | -566.0828
2.74 | 48.194 | -852.87 | 53.7 | 49.9871 | -566.0746
2.76 | 48.221 | -852.63 | 53.8 | 49.9872 | -566.0661
2.78 | 48.249 | -852.33 | 53.9 | 49.9873 | -566.0573
2.8 | 48.276 | -851.99 | 54 | 49.9874 | -566.0481
2.82 | 48.304 | -851.59 | 54.1 | 49.9875 | -566.0386
2.84 | 48.331 | -851.06 | 54.2 | 49.9876 | -566.0287
2.86 | 48.358 | -850.4 | 54.3 | 49.9877 | -566.0185
2.88 | 48.385 | -849.55 | 54.4 | 49.9878 | -566.0078
2.9 | 48.413 | -848.51 | 54.5 | 49.9879 | -565.9966
2.92 | 48.44 | -847.25 | 54.6 | 49.988 | -565.9849
2.94 | 48.467 | -845.75 | 54.7 | 49.9881 | -565.9725
2.96 | 48.493 | -844.01 | 54.8 | 49.9882 | -565.9594
2.98 | 48.52 | -842.01 | 54.9 | 49.9883 | -565.9453
3 | 48.547 | -839.75 | 55 | 49.9885 | -565.9302
3.02 | 48.573 | -837.24 | 55.1 | 49.9886 | -565.9139
3.04 | 48.599 | -834.46 | 55.2 | 49.9887 | -565.8964
3.06 | 48.625 | -831.41 | 55.3 | 49.9888 | -565.8775
3.08 | 48.651 | -828.11 | 55.4 | 49.9889 | -565.8571
3.1 | 48.676 | -824.56 | 55.5 | 49.989 | -565.8354
3.12 | 48.701 | -820.75 | 55.6 | 49.9891 | -565.8122
3.14 | 48.726 | -816.7 | 55.7 | 49.9892 | -565.7875
3.16 | 48.75 | -812.41 | 55.8 | 49.9893 | -565.7615
3.18 | 48.775 | -807.9 | 55.9 | 49.9894 | -565.7341
3.2 | 48.798 | -803.17 | 56 | 49.9895 | -565.7054
3.22 | 48.822 | -798.22 | 56.1 | 49.9897 | -565.6753
3.24 | 48.845 | -793.08 | 56.2 | 49.9898 | -565.6439
3.26 | 48.868 | -787.75 | 56.3 | 49.9899 | -565.6112
3.28 | 48.89 | -782.24 | 56.4 | 49.99 | -565.5773
3.3 | 48.912 | -776.56 | 56.5 | 49.9901 | -565.5423
3.32 | 48.933 | -770.72 | 56.6 | 49.9902 | -565.5061
3.34 | 48.954 | -764.74 | 56.7 | 49.9903 | -565.4689
3.36 | 48.975 | -758.62 | 56.8 | 49.9904 | -565.4305
3.38 | 48.995 | -752.39 | 56.9 | 49.9905 | -565.3911
3.4 | 49.015 | -746.04 | 57 | 49.9906 | -565.3506
3.42 | 49.034 | -739.59 | 57.1 | 49.9907 | -565.309
3.44 | 49.052 | -733.06 | 57.2 | 49.9909 | -565.2665
3.46 | 49.071 | -726.45 | 57.3 | 49.991 | -565.223
3.48 | 49.088 | -719.78 | 57.4 | 49.9911 | -565.1786
3.5 | 49.106 | -713.05 | 57.5 | 49.9912 | -565.1332
3.52 | 49.122 | -706.28 | 57.6 | 49.9913 | -565.0869
3.54 | 49.138 | -699.48 | 57.7 | 49.9914 | -565.0397
3.56 | 49.154 | -692.66 | 57.8 | 49.9915 | -564.9915
3.58 | 49.169 | -685.83 | 57.9 | 49.9916 | -564.9425
3.6 | 49.184 | -679 | 58 | 49.9917 | -564.8927
3.62 | 49.198 | -672.18 | 58.1 | 49.9918 | -564.842
3.64 | 49.212 | -665.39 | 58.2 | 49.9919 | -564.7905
3.66 | 49.225 | -658.62 | 58.3 | 49.992 | -564.7381
3.68 | 49.238 | -651.88 | 58.4 | 49.9921 | -564.685
3.7 | 49.25 | -645.2 | 58.5 | 49.9922 | -564.631
3.72 | 49.262 | -638.57 | 58.6 | 49.9923 | -564.5763
3.74 | 49.273 | -632.01 | 58.7 | 49.9924 | -564.5208
3.76 | 49.284 | -625.52 | 58.8 | 49.9925 | -564.4647
3.78 | 49.295 | -619.11 | 58.9 | 49.9926 | -564.4078
3.8 | 49.305 | -612.78 | 59 | 49.9927 | -564.3502
3.82 | 49.314 | -606.55 | 59.1 | 49.9928 | -564.2919
3.84 | 49.323 | -600.42 | 59.2 | 49.9929 | -564.233
3.86 | 49.332 | -594.39 | 59.3 | 49.993 | -564.1733
3.88 | 49.34 | -588.47 | 59.4 | 49.9931 | -564.113
3.9 | 49.347 | -582.67 | 59.5 | 49.9932 | -564.052
3.92 | 49.355 | -577 | 59.6 | 49.9933 | -563.9905
3.94 | 49.362 | -571.45 | 59.7 | 49.9934 | -563.9283
3.96 | 49.368 | -566.03 | 59.8 | 49.9934 | -563.8656
3.98 | 49.374 | -560.74 | 59.9 | 49.9935 | -563.8022
4 | 49.38 | -555.59 | 60 | 49.9936 | -563.7383
4.02 | 49.385 | -550.59 | 60.1 | 49.9937 | -563.6738
4.04 | 49.39 | -545.73 | 60.2 | 49.9938 | -563.6087
4.06 | 49.395 | -541.01 | 60.3 | 49.9939 | -563.5432
4.08 | 49.4 | -536.45 | 60.4 | 49.994 | -563.4771
4.1 | 49.404 | -532.03 | 60.5 | 49.9941 | -563.4104
4.12 | 49.407 | -527.77 | 60.6 | 49.9942 | -563.3433
4.14 | 49.411 | -523.66 | 60.7 | 49.9942 | -563.2755
4.16 | 49.414 | -519.7 | 60.8 | 49.9943 | -563.2073
4.18 | 49.417 | -515.9 | 60.9 | 49.9944 | -563.1385
4.2 | 49.419 | -512.26 | 61 | 49.9945 | -563.0693
4.22 | 49.422 | -508.77 | 61.1 | 49.9946 | -562.9995
4.24 | 49.424 | -505.44 | 61.2 | 49.9947 | -562.9293
4.26 | 49.426 | -502.26 | 61.3 | 49.9947 | -562.8586
4.28 | 49.428 | -499.23 | 61.4 | 49.9948 | -562.7874
4.3 | 49.429 | -496.36 | 61.5 | 49.9949 | -562.7157
4.32 | 49.43 | -493.64 | 61.6 | 49.995 | -562.6435
4.34 | 49.432 | -491.07 | 61.7 | 49.9951 | -562.5708
4.36 | 49.433 | -488.65 | 61.8 | 49.9951 | -562.4976
4.38 | 49.433 | -486.37 | 61.9 | 49.9952 | -562.424
4.4 | 49.434 | -484.24 | 62 | 49.9953 | -562.3498
4.42 | 49.434 | -482.25 | 62.1 | 49.9954 | -562.2751
4.44 | 49.435 | -480.41 | 62.2 | 49.9955 | -562.1998
4.46 | 49.435 | -478.69 | 62.3 | 49.9955 | -562.124
4.48 | 49.435 | -477.12 | 62.4 | 49.9956 | -562.0475
4.5 | 49.435 | -475.67 | 62.5 | 49.9957 | -561.9703
4.52 | 49.435 | -474.35 | 62.6 | 49.9958 | -561.8926
4.54 | 49.435 | -473.16 | 62.7 | 49.9959 | -561.8142
4.56 | 49.435 | -472.09 | 62.8 | 49.9959 | -561.7351
4.58 | 49.435 | -471.14 | 62.9 | 49.996 | -561.6555
4.6 | 49.434 | -470.3 | 63 | 49.9961 | -561.5751
4.62 | 49.434 | -469.58 | 63.1 | 49.9962 | -561.4942
4.64 | 49.434 | -468.96 | 63.2 | 49.9962 | -561.4126
4.66 | 49.433 | -468.44 | 63.3 | 49.9963 | -561.3305
4.68 | 49.433 | -468.03 | 63.4 | 49.9964 | -561.2479
4.7 | 49.433 | -467.71 | 63.5 | 49.9965 | -561.1647
4.72 | 49.432 | -467.48 | 63.6 | 49.9965 | -561.0811
4.74 | 49.432 | -467.34 | 63.7 | 49.9966 | -560.997
4.76 | 49.431 | -467.29 | 63.8 | 49.9967 | -560.9124
4.78 | 49.431 | -467.32 | 63.9 | 49.9968 | -560.8274
4.8 | 49.43 | -467.42 | 64 | 49.9968 | -560.742
4.82 | 49.43 | -467.59 | 64.1 | 49.9969 | -560.6561
4.84 | 49.43 | -467.83 | 64.2 | 49.997 | -560.5699
4.86 | 49.429 | -468.14 | 64.3 | 49.997 | -560.4833
4.88 | 49.429 | -468.5 | 64.4 | 49.9971 | -560.3963
4.9 | 49.429 | -468.92 | 64.5 | 49.9972 | -560.309
4.92 | 49.429 | -469.4 | 64.6 | 49.9972 | -560.2212
4.94 | 49.428 | -469.92 | 64.7 | 49.9973 | -560.1331
4.96 | 49.428 | -470.48 | 64.8 | 49.9974 | -560.0446
4.98 | 49.428 | -471.09 | 64.9 | 49.9974 | -559.9557
5 | 49.428 | -471.74 | 65 | 49.9975 | -559.8663
5.02 | 49.428 | -472.41 | 65.1 | 49.9976 | -559.7764
5.04 | 49.429 | -473.12 | 65.2 | 49.9977 | -559.6859
5.06 | 49.429 | -473.85 | 65.3 | 49.9977 | -559.5949
5.08 | 49.429 | -474.61 | 65.4 | 49.9978 | -559.5033
5.1 | 49.429 | -475.38 | 65.5 | 49.9978 | -559.4111
5.12 | 49.43 | -476.17 | 65.6 | 49.9979 | -559.3184
5.14 | 49.43 | -476.98 | 65.7 | 49.998 | -559.2252
5.16 | 49.431 | -477.79 | 65.8 | 49.998 | -559.1314
5.18 | 49.431 | -478.61 | 65.9 | 49.9981 | -559.0371
5.2 | 49.432 | -479.44 | 66 | 49.9982 | -558.9425
5.22 | 49.433 | -480.26 | 66.1 | 49.9982 | -558.8474
5.24 | 49.434 | -481.09 | 66.2 | 49.9983 | -558.752
5.26 | 49.435 | -481.91 | 66.3 | 49.9984 | -558.6562
5.28 | 49.436 | -482.72 | 66.4 | 49.9984 | -558.5603
5.3 | 49.437 | -483.52 | 66.5 | 49.9985 | -558.4642
5.32 | 49.438 | -484.32 | 66.6 | 49.9985 | -558.368
5.34 | 49.439 | -485.1 | 66.7 | 49.9986 | -558.2716
5.36 | 49.44 | -485.86 | 66.8 | 49.9987 | -558.1752
5.38 | 49.442 | -486.6 | 66.9 | 49.9987 | -558.0787
5.4 | 49.443 | -487.33 | 67 | 49.9988 | -557.9822
5.42 | 49.445 | -488.04 | 67.1 | 49.9988 | -557.8858
5.44 | 49.446 | -488.72 | 67.2 | 49.9989 | -557.7895
5.46 | 49.448 | -489.37 | 67.3 | 49.9989 | -557.6932
5.48 | 49.449 | -490.01 | 67.4 | 49.999 | -557.597
5.5 | 49.451 | -490.61 | 67.5 | 49.999 | -557.501
5.52 | 49.453 | -491.18 | 67.6 | 49.9991 | -557.405
5.54 | 49.455 | -491.73 | 67.7 | 49.9991 | -557.3092
5.56 | 49.457 | -492.24 | 67.8 | 49.9992 | -557.2136
5.58 | 49.459 | -492.73 | 67.9 | 49.9992 | -557.1181
5.6 | 49.461 | -493.17 | 68 | 49.9993 | -557.0229
5.62 | 49.463 | -493.59 | 68.1 | 49.9993 | -556.928
5.64 | 49.465 | -493.97 | 68.2 | 49.9994 | -556.8334
5.66 | 49.467 | -494.31 | 68.3 | 49.9994 | -556.739
5.68 | 49.47 | -494.62 | 68.4 | 49.9994 | -556.6451
5.7 | 49.472 | -494.9 | 68.5 | 49.9995 | -556.5515
5.72 | 49.474 | -495.13 | 68.6 | 49.9995 | -556.4583
5.74 | 49.477 | -495.33 | 68.7 | 49.9996 | -556.3657
5.76 | 49.479 | -495.49 | 68.8 | 49.9996 | -556.2735
5.78 | 49.481 | -495.61 | 68.9 | 49.9996 | -556.1818
5.8 | 49.484 | -495.7 | 69 | 49.9997 | -556.0906
5.82 | 49.486 | -495.74 | 69.1 | 49.9997 | -556.0001
5.84 | 49.489 | -495.75 | 69.2 | 49.9997 | -555.9101
5.86 | 49.491 | -495.73 | 69.3 | 49.9998 | -555.8208
5.88 | 49.494 | -495.66 | 69.4 | 49.9998 | -555.7322
5.9 | 49.496 | -495.56 | 69.5 | 49.9998 | -555.6443
5.92 | 49.499 | -495.42 | 69.6 | 49.9999 | -555.5571
5.94 | 49.502 | -495.24 | 69.7 | 49.9999 | -555.4707
5.96 | 49.504 | -495.03 | 69.8 | 49.9999 | -555.385
5.98 | 49.507 | -494.78 | 69.9 | 49.9999 | -555.3002
6 | 49.509 | -494.5 | 70 | 50 | -555.2162
6.02 | 49.512 | -494.19 | 70.1 | 50 | -555.133
6.04 | 49.514 | -493.84 | 70.2 | 50 | -555.0507
6.06 | 49.517 | -493.46 | 70.3 | 50 | -554.9692
6.08 | 49.519 | -493.05 | 70.4 | 50 | -554.8887
6.1 | 49.522 | -492.61 | 70.5 | 50.0001 | -554.8091
6.12 | 49.525 | -492.14 | 70.6 | 50.0001 | -554.7305
6.14 | 49.527 | -491.65 | 70.7 | 50.0001 | -554.6529
6.16 | 49.53 | -491.12 | 70.8 | 50.0001 | -554.5763
6.18 | 49.532 | -490.57 | 70.9 | 50.0001 | -554.5007
6.2 | 49.534 | -489.99 | 71 | 50.0001 | -554.4261
6.22 | 49.537 | -489.39 | 71.1 | 50.0002 | -554.3527
6.24 | 49.539 | -488.77 | 71.2 | 50.0002 | -554.2803
6.26 | 49.541 | -488.13 | 71.3 | 50.0002 | -554.2091
6.28 | 49.544 | -487.47 | 71.4 | 50.0002 | -554.139
6.3 | 49.546 | -486.78 | 71.5 | 50.0002 | -554.0702
6.32 | 49.548 | -486.08 | 71.6 | 50.0002 | -554.0027
6.34 | 49.55 | -485.37 | 71.7 | 50.0002 | -553.9366
6.36 | 49.553 | -484.64 | 71.8 | 50.0002 | -553.872
6.38 | 49.555 | -483.89 | 71.9 | 50.0002 | -553.8089
6.4 | 49.557 | -483.13 | 72 | 50.0002 | -553.7473
6.42 | 49.559 | -482.36 | 72.1 | 50.0002 | -553.7473
6.44 | 49.561 | -481.58 | 72.2 | 50.0002 | -553.6286
6.46 | 49.563 | -480.8 | 72.3 | 50.0002 | -553.6286
6.48 | 49.565 | -480 | 72.4 | 50.0002 | -553.5117
6.5 | 49.566 | -479.2 | 72.5 | 50.0002 | -553.5117
6.52 | 49.568 | -478.39 | 72.6 | 50.0002 | -553.3964
6.54 | 49.57 | -477.58 | 72.7 | 50.0002 | -553.3964
6.56 | 49.572 | -476.77 | 72.8 | 50.0002 | -553.2846
6.58 | 49.573 | -475.95 | 72.9 | 50.0002 | -553.2846
6.6 | 49.575 | -475.14 | 73 | 50.0002 | -553.179
6.62 | 49.576 | -474.32 | 73.1 | 50.0002 | -553.179
6.64 | 49.578 | -473.51 | 73.2 | 50.0001 | -553.0816
6.66 | 49.579 | -472.7 | 73.3 | 50.0001 | -553.0389
6.68 | 49.581 | -471.89 | 73.4 | 50.0001 | -553.0389
6.7 | 49.582 | -471.09 | 73.5 | 50.0001 | -552.9546
6.72 | 49.583 | -470.3 | 73.6 | 50.0001 | -552.9225
6.74 | 49.585 | -469.51 | 73.7 | 50 | -552.8886
6.76 | 49.586 | -468.73 | 73.8 | 50 | -552.8575
6.78 | 49.587 | -467.96 | 73.9 | 50 | -552.8281
6.8 | 49.588 | -467.2 | 74 | 50 | -552.7996
6.82 | 49.589 | -466.45 | 74.1 | 50 | -552.7719
6.84 | 49.59 | -465.71 | 74.2 | 50 | -552.7444
6.86 | 49.591 | -464.98 | 74.3 | 50 | -552.7172
6.88 | 49.592 | -464.27 | 74.4 | 49.9999 | -552.69
6.9 | 49.593 | -463.56 | 74.5 | 49.9999 | -552.6628
6.92 | 49.594 | -462.88 | 74.6 | 49.9999 | -552.6359
6.94 | 49.595 | -462.21 | 74.7 | 49.9999 | -552.6092
6.96 | 49.595 | -461.55 | 74.8 | 49.9999 | -552.5831
6.98 | 49.596 | -460.91 | 74.9 | 49.9999 | -552.5576
7 | 49.597 | -460.28 | 75 | 49.9999 | -552.533
7.02 | 49.597 | -459.67 | 75.1 | 49.9999 | -552.5095
7.04 | 49.598 | -459.08 | 75.2 | 49.9998 | -552.4872
7.06 | 49.598 | -458.51 | 75.3 | 49.9998 | -552.4663
7.08 | 49.599 | -457.96 | 75.4 | 49.9998 | -552.4469
7.1 | 49.599 | -457.42 | 75.5 | 49.9998 | -552.4289
7.12 | 49.6 | -456.9 | 75.6 | 49.9998 | -552.4126
7.14 | 49.6 | -456.4 | 75.7 | 49.9997 | -552.3977
7.16 | 49.6 | -455.92 | 75.8 | 49.9997 | -552.3844
7.18 | 49.601 | -455.46 | 75.9 | 49.9997 | -552.3724
7.2 | 49.601 | -455.02 | 76 | 49.9997 | -552.3618
7.22 | 49.601 | -454.6 | 76.1 | 49.9997 | -552.3524
7.24 | 49.602 | -454.2 | 76.2 | 49.9996 | -552.3441
7.26 | 49.602 | -453.81 | 76.3 | 49.9996 | -552.337
7.28 | 49.602 | -453.45 | 76.4 | 49.9996 | -552.3308
7.3 | 49.602 | -453.11 | 76.5 | 49.9996 | -552.3257
7.32 | 49.602 | -452.78 | 76.6 | 49.9996 | -552.3213
7.34 | 49.602 | -452.48 | 76.7 | 49.9995 | -552.3178
7.36 | 49.602 | -452.19 | 76.8 | 49.9995 | -552.3151
7.38 | 49.603 | -451.92 | 76.9 | 49.9995 | -552.3132
7.4 | 49.603 | -451.68 | 77 | 49.9995 | -552.3121
7.42 | 49.603 | -451.45 | 77.1 | 49.9995 | -552.3119
7.44 | 49.603 | -451.24 | 77.2 | 49.9995 | -552.3125
7.46 | 49.603 | -451.05 | 77.3 | 49.9994 | -552.3139
7.48 | 49.603 | -450.87 | 77.4 | 49.9994 | -552.3161
7.5 | 49.603 | -450.72 | 77.5 | 49.9994 | -552.3193
7.52 | 49.603 | -450.58 | 77.6 | 49.9994 | -552.3233
7.54 | 49.603 | -450.46 | 77.7 | 49.9994 | -552.3283
7.56 | 49.603 | -450.35 | 77.8 | 49.9993 | -552.3342
7.58 | 49.603 | -450.27 | 77.9 | 49.9993 | -552.341
7.6 | 49.602 | -450.2 | 78 | 49.9993 | -552.3488
7.62 | 49.602 | -450.14 | 78.1 | 49.9993 | -552.3575
7.64 | 49.602 | -450.1 | 78.2 | 49.9992 | -552.3671
7.66 | 49.602 | -450.07 | 78.3 | 49.9992 | -552.3777
7.68 | 49.602 | -450.06 | 78.4 | 49.9992 | -552.3891
7.7 | 49.602 | -450.07 | 78.5 | 49.9992 | -552.4014
7.72 | 49.602 | -450.08 | 78.6 | 49.9992 | -552.4146
7.74 | 49.602 | -450.11 | 78.7 | 49.9991 | -552.4287
7.76 | 49.602 | -450.16 | 78.8 | 49.9991 | -552.4437
7.78 | 49.602 | -450.21 | 78.9 | 49.9991 | -552.4595
7.8 | 49.602 | -450.28 | 79 | 49.9991 | -552.4761
7.82 | 49.602 | -450.35 | 79.1 | 49.9991 | -552.4935
7.84 | 49.602 | -450.44 | 79.2 | 49.999 | -552.5118
7.86 | 49.602 | -450.54 | 79.3 | 49.999 | -552.531
7.88 | 49.602 | -450.65 | 79.4 | 49.999 | -552.5511
7.9 | 49.602 | -450.77 | 79.5 | 49.999 | -552.5721
7.92 | 49.602 | -450.9 | 79.6 | 49.9989 | -552.5941
7.94 | 49.602 | -451.03 | 79.7 | 49.9989 | -552.6172
7.96 | 49.602 | -451.17 | 79.8 | 49.9989 | -552.6412
7.98 | 49.602 | -451.32 | 79.9 | 49.9989 | -552.6663
8 | 49.602 | -451.48 | 80 | 49.9988 | -552.6924
8.02 | 49.602 | -451.64 | 80.1 | 49.9988 | -552.7196
8.04 | 49.602 | -451.81 | 80.2 | 49.9988 | -552.7479
8.06 | 49.602 | -451.99 | 80.3 | 49.9988 | -552.7771
8.08 | 49.602 | -452.17 | 80.4 | 49.9987 | -552.8074
8.1 | 49.602 | -452.35 | 80.5 | 49.9987 | -552.8387
8.12 | 49.602 | -452.54 | 80.6 | 49.9987 | -552.8709
8.14 | 49.602 | -452.73 | 80.7 | 49.9987 | -552.9041
8.16 | 49.602 | -452.93 | 80.8 | 49.9986 | -552.938
8.18 | 49.602 | -453.13 | 80.9 | 49.9986 | -552.9728
8.2 | 49.602 | -453.33 | 81 | 49.9986 | -553.0084
8.22 | 49.603 | -453.53 | 81.1 | 49.9986 | -553.0447
8.24 | 49.603 | -453.73 | 81.2 | 49.9985 | -553.0818
8.26 | 49.603 | -453.94 | 81.3 | 49.9985 | -553.1196
8.28 | 49.603 | -454.14 | 81.4 | 49.9985 | -553.158
8.3 | 49.603 | -454.35 | 81.5 | 49.9985 | -553.1971
8.32 | 49.604 | -454.55 | 81.6 | 49.9984 | -553.2368
8.34 | 49.604 | -454.76 | 81.7 | 49.9984 | -553.2771
8.36 | 49.604 | -454.96 | 81.8 | 49.9984 | -553.3181
8.38 | 49.604 | -455.17 | 81.9 | 49.9984 | -553.3596
8.4 | 49.604 | -455.37 | 82 | 49.9984 | -553.4017
8.42 | 49.605 | -455.57 | 82.1 | 49.9983 | -553.4443
8.44 | 49.605 | -455.77 | 82.2 | 49.9983 | -553.4875
8.46 | 49.605 | -455.97 | 82.3 | 49.9983 | -553.5312
8.48 | 49.606 | -456.16 | 82.4 | 49.9983 | -553.5755
8.5 | 49.606 | -456.35 | 82.5 | 49.9982 | -553.6202
8.52 | 49.606 | -456.54 | 82.6 | 49.9982 | -553.6654
8.54 | 49.607 | -456.73 | 82.7 | 49.9982 | -553.711
8.56 | 49.607 | -456.91 | 82.8 | 49.9982 | -553.7571
8.58 | 49.607 | -457.09 | 82.9 | 49.9982 | -553.8035
8.6 | 49.608 | -457.27 | 83 | 49.9981 | -553.8503
8.62 | 49.608 | -457.44 | 83.1 | 49.9981 | -553.8975
8.64 | 49.609 | -457.61 | 83.2 | 49.9981 | -553.9449
8.66 | 49.609 | -457.77 | 83.3 | 49.9981 | -553.9927
8.68 | 49.609 | -457.93 | 83.4 | 49.9981 | -554.0409
8.7 | 49.61 | -458.08 | 83.5 | 49.9981 | -554.0893
8.72 | 49.61 | -458.23 | 83.6 | 49.998 | -554.138
8.74 | 49.611 | -458.38 | 83.7 | 49.998 | -554.187
8.76 | 49.611 | -458.52 | 83.8 | 49.998 | -554.2363
8.78 | 49.612 | -458.66 | 83.9 | 49.998 | -554.2857
8.8 | 49.612 | -458.79 | 84 | 49.998 | -554.3355
8.82 | 49.613 | -458.91 | 84.1 | 49.998 | -554.3854
8.84 | 49.613 | -459.03 | 84.2 | 49.9979 | -554.4355
8.86 | 49.614 | -459.15 | 84.3 | 49.9979 | -554.4857
8.88 | 49.614 | -459.26 | 84.4 | 49.9979 | -554.5361
8.9 | 49.615 | -459.37 | 84.5 | 49.9979 | -554.5866
8.92 | 49.615 | -459.47 | 84.6 | 49.9979 | -554.6371
8.94 | 49.616 | -459.57 | 84.7 | 49.9979 | -554.6877
8.96 | 49.616 | -459.66 | 84.8 | 49.9979 | -554.7383
8.98 | 49.617 | -459.74 | 84.9 | 49.9979 | -554.7888
9 | 49.617 | -459.83 | 85 | 49.9978 | -554.8393
9.02 | 49.618 | -459.9 | 85.1 | 49.9978 | -554.8897
9.04 | 49.618 | -459.97 | 85.2 | 49.9978 | -554.94
9.06 | 49.619 | -460.04 | 85.3 | 49.9978 | -554.9902
9.08 | 49.619 | -460.1 | 85.4 | 49.9978 | -555.0403
9.1 | 49.62 | -460.16 | 85.5 | 49.9978 | -555.0403
9.12 | 49.621 | -460.22 | 85.6 | 49.9978 | -555.1366
9.14 | 49.621 | -460.26 | 85.7 | 49.9978 | -555.189
9.16 | 49.622 | -460.31 | 85.8 | 49.9978 | -555.189
9.18 | 49.622 | -460.35 | 85.9 | 49.9977 | -555.2879
9.2 | 49.623 | -460.38 | 86 | 49.9977 | -555.3427
9.22 | 49.623 | -460.42 | 86.1 | 49.9977 | -555.3946
9.24 | 49.624 | -460.44 | 86.2 | 49.9978 | -555.446
9.26 | 49.624 | -460.47 | 86.3 | 49.9977 | -555.446
9.28 | 49.625 | -460.49 | 86.4 | 49.9977 | -555.5421
9.3 | 49.626 | -460.5 | 86.5 | 49.9977 | -555.5421
9.32 | 49.626 | -460.52 | 86.6 | 49.9977 | -555.6375
9.34 | 49.627 | -460.53 | 86.7 | 49.9977 | -555.6375
9.36 | 49.627 | -460.53 | 86.8 | 49.9978 | -555.7314
9.38 | 49.628 | -460.54 | 86.9 | 49.9978 | -555.7314
9.4 | 49.628 | -460.54 | 87 | 49.9978 | -555.8232
9.42 | 49.629 | -460.53 | 87.1 | 49.9978 | -555.8232
9.44 | 49.63 | -460.53 | 87.2 | 49.9978 | -555.9117
9.46 | 49.63 | -460.52 | 87.3 | 49.9978 | -555.9117
9.48 | 49.631 | -460.51 | 87.4 | 49.9978 | -555.9964
9.5 | 49.631 | -460.5 | 87.5 | 49.9978 | -556.0352
9.52 | 49.632 | -460.48 | 87.6 | 49.9978 | -556.0352
9.54 | 49.632 | -460.47 | 87.7 | 49.9978 | -556.1146
9.56 | 49.633 | -460.45 | 87.8 | 49.9979 | -556.1482
9.58 | 49.633 | -460.43 | 87.9 | 49.9979 | -556.1838
9.6 | 49.634 | -460.4 | 88 | 49.9979 | -556.2178
9.62 | 49.634 | -460.38 | 88.1 | 49.9979 | -556.2511
9.64 | 49.635 | -460.35 | 88.2 | 49.9979 | -556.2838
9.66 | 49.635 | -460.33 | 88.3 | 49.9979 | -556.3164
9.68 | 49.636 | -460.3 | 88.4 | 49.9979 | -556.349
9.7 | 49.636 | -460.27 | 88.5 | 49.9979 | -556.3818
9.72 | 49.637 | -460.24 | 88.6 | 49.9979 | -556.4148
9.74 | 49.637 | -460.21 | 88.7 | 49.998 | -556.448
9.76 | 49.638 | -460.18 | 88.8 | 49.998 | -556.448
9.78 | 49.638 | -460.15 | 88.9 | 49.998 | -556.5183
9.8 | 49.639 | -460.12 | 89 | 49.998 | -556.5505
9.82 | 49.639 | -460.08 | 89.1 | 49.998 | -556.5505
9.84 | 49.64 | -460.05 | 89.2 | 49.998 | -556.6221
9.86 | 49.64 | -460.02 | 89.3 | 49.998 | -556.6555
9.88 | 49.641 | -459.98 | 89.4 | 49.998 | -556.6555
9.9 | 49.641 | -459.95 | 89.5 | 49.998 | -556.7257
9.92 | 49.642 | -459.92 | 89.6 | 49.998 | -556.7572
9.94 | 49.642 | -459.89 | 89.7 | 49.998 | -556.7572
9.96 | 49.643 | -459.85 | 89.8 | 49.998 | -556.8234
9.98 | 49.643 | -459.82 | 89.9 | 49.9981 | -556.851
10 | 49.644 | -459.79 | 90 | 49.9981 | -556.8798
10.02 | 49.644 | -459.76 | 90.1 | 49.9981 | -556.9066
10.04 | 49.645 | -459.73 | 90.2 | 49.9981 | -556.9321
10.06 | 49.645 | -459.7 | 90.3 | 49.9981 | -556.9567
10.08 | 49.645 | -459.67 | 90.4 | 49.9981 | -556.9805
10.1 | 49.646 | -459.65 | 90.5 | 49.9982 | -557.0039
10.12 | 49.646 | -459.62 | 90.6 | 49.9982 | -557.027
10.14 | 49.647 | -459.59 | 90.7 | 49.9982 | -557.05
10.16 | 49.647 | -459.57 | 90.8 | 49.9982 | -557.0731
10.18 | 49.648 | -459.55 | 90.9 | 49.9982 | -557.0963
10.2 | 49.648 | -459.52 | 91 | 49.9982 | -557.1196
10.22 | 49.648 | -459.5 | 91.1 | 49.9982 | -557.143
10.24 | 49.649 | -459.48 | 91.2 | 49.9982 | -557.1665
10.26 | 49.649 | -459.47 | 91.3 | 49.9982 | -557.19
10.28 | 49.65 | -459.45 | 91.4 | 49.9983 | -557.2134
10.3 | 49.65 | -459.43 | 91.5 | 49.9983 | -557.2366
10.32 | 49.65 | -459.42 | 91.6 | 49.9983 | -557.2596
10.34 | 49.651 | -459.4 | 91.7 | 49.9983 | -557.282
10.36 | 49.651 | -459.39 | 91.8 | 49.9983 | -557.3041
10.38 | 49.652 | -459.38 | 91.9 | 49.9983 | -557.3255
10.4 | 49.652 | -459.37 | 92 | 49.9983 | -557.3464
10.42 | 49.652 | -459.36 | 92.1 | 49.9983 | -557.3666
10.44 | 49.653 | -459.36 | 92.2 | 49.9984 | -557.3862
10.46 | 49.653 | -459.35 | 92.3 | 49.9984 | -557.4052
10.48 | 49.654 | -459.35 | 92.4 | 49.9984 | -557.4235
10.5 | 49.654 | -459.34 | 92.5 | 49.9984 | -557.4412
10.52 | 49.654 | -459.34 | 92.6 | 49.9984 | -557.4583
10.54 | 49.655 | -459.34 | 92.7 | 49.9984 | -557.4749
10.56 | 49.655 | -459.35 | 92.8 | 49.9985 | -557.4909
10.58 | 49.655 | -459.35 | 92.9 | 49.9985 | -557.5064
10.6 | 49.656 | -459.35 | 93 | 49.9985 | -557.5215
10.62 | 49.656 | -459.36 | 93.1 | 49.9985 | -557.5361
10.64 | 49.657 | -459.37 | 93.2 | 49.9985 | -557.5502
10.66 | 49.657 | -459.37 | 93.3 | 49.9985 | -557.5639
10.68 | 49.657 | -459.38 | 93.4 | 49.9985 | -557.5771
10.7 | 49.658 | -459.39 | 93.5 | 49.9986 | -557.5899
10.72 | 49.658 | -459.4 | 93.6 | 49.9986 | -557.6021
10.74 | 49.658 | -459.42 | 93.7 | 49.9986 | -557.6137
10.76 | 49.659 | -459.43 | 93.8 | 49.9986 | -557.6247
10.78 | 49.659 | -459.45 | 93.9 | 49.9986 | -557.6351
10.8 | 49.66 | -459.46 | 94 | 49.9987 | -557.6447
10.82 | 49.66 | -459.48 | 94.1 | 49.9987 | -557.6535
10.84 | 49.66 | -459.5 | 94.2 | 49.9987 | -557.6616
10.86 | 49.661 | -459.52 | 94.3 | 49.9987 | -557.6688
10.88 | 49.661 | -459.54 | 94.4 | 49.9987 | -557.6753
10.9 | 49.661 | -459.56 | 94.5 | 49.9988 | -557.6809
10.92 | 49.662 | -459.58 | 94.6 | 49.9988 | -557.6858
10.94 | 49.662 | -459.6 | 94.7 | 49.9988 | -557.6898
10.96 | 49.662 | -459.62 | 94.8 | 49.9988 | -557.6932
10.98 | 49.663 | -459.65 | 94.9 | 49.9988 | -557.6958
11 | 49.663 | -459.67 | 95 | 49.9989 | -557.6977
11.02 | 49.664 | -459.7 | 95.1 | 49.9989 | -557.699
11.04 | 49.664 | -459.72 | 95.2 | 49.9989 | -557.6996
11.06 | 49.664 | -459.75 | 95.3 | 49.9989 | -557.6997
11.08 | 49.665 | -459.78 | 95.4 | 49.999 | -557.6992
11.1 | 49.665 | -459.8 | 95.5 | 49.999 | -557.6981
11.12 | 49.665 | -459.83 | 95.6 | 49.999 | -557.6965
11.14 | 49.666 | -459.86 | 95.7 | 49.999 | -557.6944
11.16 | 49.666 | -459.89 | 95.8 | 49.999 | -557.6918
11.18 | 49.666 | -459.92 | 95.9 | 49.9991 | -557.6887
11.2 | 49.667 | -459.95 | 96 | 49.9991 | -557.6851
11.22 | 49.667 | -459.98 | 96.1 | 49.9991 | -557.6811
11.24 | 49.668 | -460.01 | 96.2 | 49.9991 | -557.6765
11.26 | 49.668 | -460.03 | 96.3 | 49.9991 | -557.6716
11.28 | 49.668 | -460.06 | 96.4 | 49.9992 | -557.6661
11.3 | 49.669 | -460.09 | 96.5 | 49.9992 | -557.6602
11.32 | 49.669 | -460.12 | 96.6 | 49.9992 | -557.654
11.34 | 49.669 | -460.15 | 96.7 | 49.9992 | -557.6472
11.36 | 49.67 | -460.18 | 96.8 | 49.9992 | -557.6401
11.38 | 49.67 | -460.21 | 96.9 | 49.9993 | -557.6327
11.4 | 49.671 | -460.24 | 97 | 49.9993 | -557.6248
11.42 | 49.671 | -460.27 | 97.1 | 49.9993 | -557.6165
11.44 | 49.671 | -460.3 | 97.2 | 49.9993 | -557.608
11.46 | 49.672 | -460.33 | 97.3 | 49.9993 | -557.5992
11.48 | 49.672 | -460.36 | 97.4 | 49.9994 | -557.5901
11.5 | 49.673 | -460.39 | 97.5 | 49.9994 | -557.5807
11.52 | 49.673 | -460.42 | 97.6 | 49.9994 | -557.571
11.54 | 49.673 | -460.45 | 97.7 | 49.9994 | -557.5612
11.56 | 49.674 | -460.47 | 97.8 | 49.9994 | -557.5511
11.58 | 49.674 | -460.5 | 97.9 | 49.9994 | -557.5408
11.6 | 49.674 | -460.53 | 98 | 49.9995 | -557.5303
11.62 | 49.675 | -460.56 | 98.1 | 49.9995 | -557.5197
11.64 | 49.675 | -460.58 | 98.2 | 49.9995 | -557.5089
11.66 | 49.676 | -460.61 | 98.3 | 49.9995 | -557.498
11.68 | 49.676 | -460.64 | 98.4 | 49.9995 | -557.4869
11.7 | 49.676 | -460.66 | 98.5 | 49.9995 | -557.4758
11.72 | 49.677 | -460.69 | 98.6 | 49.9995 | -557.4646
11.74 | 49.677 | -460.71 | 98.7 | 49.9996 | -557.4534
11.76 | 49.677 | -460.74 | 98.8 | 49.9996 | -557.4421
11.78 | 49.678 | -460.76 | 98.9 | 49.9996 | -557.4307
11.8 | 49.678 | -460.79 | 99 | 49.9996 | -557.4194
11.82 | 49.679 | -460.81 | 99.1 | 49.9996 | -557.4081
11.84 | 49.679 | -460.84 | 99.2 | 49.9996 | -557.3967
11.86 | 49.679 | -460.86 | 99.3 | 49.9996 | -557.3854
11.88 | 49.68 | -460.89 | 99.4 | 49.9996 | -557.3741
11.9 | 49.68 | -460.91 | 99.5 | 49.9996 | -557.363
11.92 | 49.68 | -460.94 | 99.6 | 49.9997 | -557.3519
11.94 | 49.681 | -460.96 | 99.7 | 49.9997 | -557.3409
11.96 | 49.681 | -460.99 | 99.8 | 49.9997 | -557.33
11.98 | 49.681 | -461.01 | 99.9 | 49.9997 | -557.3192
12 | 49.682 | -461.04 | 100 | 49.9997 | -557.3192
12.02 | 49.682 | -461.06 | 100.1 | 49.9997 | -557.3014
12.04 | 49.682 | -461.09 | 100.2 | 49.9997 | -557.2887
12.06 | 49.683 | -461.11 | 100.3 | 49.9997 | -557.2887
12.08 | 49.683 | -461.14 | 100.4 | 49.9997 | -557.2705
12.1 | 49.683 | -461.17 | 100.5 | 49.9997 | -557.2574
12.12 | 49.684 | -461.2 | 100.6 | 49.9997 | -557.2574
12.14 | 49.684 | -461.23 | 100.7 | 49.9997 | -557.2392
12.16 | 49.684 | -461.26 | 100.8 | 49.9997 | -557.2267
12.18 | 49.685 | -461.29 | 100.9 | 49.9997 | -557.2267
12.2 | 49.685 | -461.32 | 101 | 49.9997 | -557.2097
12.22 | 49.685 | -461.35 | 101.1 | 49.9997 | -557.1991
12.24 | 49.686 | -461.38 | 101.2 | 49.9997 | -557.1991
12.26 | 49.686 | -461.42 | 101.3 | 49.9997 | -557.1844
12.28 | 49.686 | -461.45 | 101.4 | 49.9997 | -557.1844
12.3 | 49.687 | -461.49 | 101.5 | 49.9997 | -557.1706
12.32 | 49.687 | -461.52 | 101.6 | 49.9997 | -557.1706
12.34 | 49.687 | -461.56 | 101.7 | 49.9997 | -557.159
12.36 | 49.688 | -461.6 | 101.8 | 49.9997 | -557.159
12.38 | 49.688 | -461.64 | 101.9 | 49.9997 | -557.1495
12.4 | 49.688 | -461.68 | 102 | 49.9997 | -557.1495
12.42 | 49.688 | -461.72 | 102.1 | 49.9997 | -557.1419
12.44 | 49.689 | -461.77 | 102.2 | 49.9997 | -557.1419
12.46 | 49.689 | -461.81 | 102.3 | 49.9997 | -557.136
12.48 | 49.689 | -461.86 | 102.4 | 49.9997 | -557.136
12.5 | 49.69 | -461.91 | 102.5 | 49.9997 | -557.1314
12.52 | 49.69 | -461.96 | 102.6 | 49.9997 | -557.1314
12.54 | 49.69 | -462.01 | 102.7 | 49.9997 | -557.1277
12.56 | 49.69 | -462.06 | 102.8 | 49.9997 | -557.1277
12.58 | 49.691 | -462.11 | 102.9 | 49.9997 | -557.1248
12.6 | 49.691 | -462.17 | 103 | 49.9997 | -557.1248
12.62 | 49.691 | -462.22 | 103.1 | 49.9997 | -557.122
12.64 | 49.692 | -462.28 | 103.2 | 49.9997 | -557.122
12.66 | 49.692 | -462.34 | 103.3 | 49.9997 | -557.1193
12.68 | 49.692 | -462.4 | 103.4 | 49.9997 | -557.1193
12.7 | 49.692 | -462.46 | 103.5 | 49.9997 | -557.1167
12.72 | 49.693 | -462.52 | 103.6 | 49.9997 | -557.1167
12.74 | 49.693 | -462.59 | 103.7 | 49.9997 | -557.114
12.76 | 49.693 | -462.65 | 103.8 | 49.9997 | -557.114
12.78 | 49.693 | -462.72 | 103.9 | 49.9997 | -557.1112
12.8 | 49.694 | -462.79 | 104 | 49.9997 | -557.1112
12.82 | 49.694 | -462.86 | 104.1 | 49.9997 | -557.1087
12.84 | 49.694 | -462.93 | 104.2 | 49.9997 | -557.1087
12.86 | 49.694 | -463 | 104.3 | 49.9997 | -557.1063
12.88 | 49.695 | -463.08 | 104.4 | 49.9997 | -557.1063
12.9 | 49.695 | -463.15 | 104.5 | 49.9997 | -557.1041
12.92 | 49.695 | -463.23 | 104.6 | 49.9997 | -557.1041
12.94 | 49.695 | -463.3 | 104.7 | 49.9997 | -557.1021
12.96 | 49.696 | -463.38 | 104.8 | 49.9997 | -557.1021
12.98 | 49.696 | -463.46 | 104.9 | 49.9997 | -557.1002
13 | 49.696 | -463.54 | 105 | 49.9997 | -557.1002
13.02 | 49.697 | -463.63 | 105.1 | 49.9997 | -557.0984
13.04 | 49.697 | -463.71 | 105.2 | 49.9997 | -557.0984
13.06 | 49.697 | -463.79 | 105.3 | 49.9997 | -557.0968
13.08 | 49.697 | -463.88 | 105.4 | 49.9997 | -557.0968
13.1 | 49.698 | -463.97 | 105.5 | 49.9997 | -557.0952
13.12 | 49.698 | -464.05 | 105.6 | 49.9997 | -557.0952
13.14 | 49.698 | -464.14 | 105.7 | 49.9997 | -557.0936
13.16 | 49.698 | -464.23 | 105.8 | 49.9997 | -557.0936
13.18 | 49.699 | -464.32 | 105.9 | 49.9997 | -557.0921
13.2 | 49.699 | -464.41 | 106 | 49.9997 | -557.0921
13.22 | 49.699 | -464.5 | 106.1 | 49.9997 | -557.0905
13.24 | 49.699 | -464.6 | 106.2 | 49.9997 | -557.0905
13.26 | 49.7 | -464.69 | 106.3 | 49.9997 | -557.089
13.28 | 49.7 | -464.78 | 106.4 | 49.9997 | -557.089
13.3 | 49.7 | -464.88 | 106.5 | 49.9997 | -557.0877
13.32 | 49.7 | -464.97 | 106.6 | 49.9997 | -557.0877
13.34 | 49.701 | -465.07 | 106.7 | 49.9997 | -557.0865
13.36 | 49.701 | -465.16 | 106.8 | 49.9997 | -557.0865
13.38 | 49.701 | -465.26 | 106.9 | 49.9997 | -557.0853
13.4 | 49.701 | -465.36 | 107 | 49.9997 | -557.0853
13.42 | 49.702 | -465.46 | 107.1 | 49.9997 | -557.0848
13.44 | 49.702 | -465.55 | 107.2 | 49.9997 | -557.0838
13.46 | 49.702 | -465.65 | 107.3 | 49.9997 | -557.0838
13.48 | 49.703 | -465.75 | 107.4 | 49.9997 | -557.0838
13.5 | 49.703 | -465.85 | 107.5 | 49.9997 | -557.0838
13.52 | 49.703 | -465.95 | 107.6 | 49.9997 | -557.0836
13.54 | 49.703 | -466.05 | 107.7 | 49.9997 | -557.0834
13.56 | 49.704 | -466.15 | 107.8 | 49.9997 | -557.0835
13.58 | 49.704 | -466.24 | 107.9 | 49.9997 | -557.0835
13.6 | 49.704 | -466.34 | 108 | 49.9997 | -557.0847
13.62 | 49.704 | -466.44 | 108.1 | 49.9997 | -557.0847
13.64 | 49.705 | -466.54 | 108.2 | 49.9997 | -557.0869
13.66 | 49.705 | -466.64 | 108.3 | 49.9997 | -557.0869
13.68 | 49.705 | -466.74 | 108.4 | 49.9997 | -557.0904
13.7 | 49.706 | -466.84 | 108.5 | 49.9997 | -557.0904
13.72 | 49.706 | -466.94 | 108.6 | 49.9997 | -557.0954
13.74 | 49.706 | -467.04 | 108.7 | 49.9997 | -557.0954
13.76 | 49.706 | -467.14 | 108.8 | 49.9997 | -557.1018
13.78 | 49.707 | -467.24 | 108.9 | 49.9997 | -557.1018
13.8 | 49.707 | -467.34 | 109 | 49.9997 | -557.1095
13.82 | 49.707 | -467.44 | 109.1 | 49.9997 | -557.1151
13.84 | 49.708 | -467.53 | 109.2 | 49.9997 | -557.1199
13.86 | 49.708 | -467.63 | 109.3 | 49.9997 | -557.1248
13.88 | 49.708 | -467.73 | 109.4 | 49.9997 | -557.1295
13.9 | 49.709 | -467.83 | 109.5 | 49.9997 | -557.1342
13.92 | 49.709 | -467.92 | 109.6 | 49.9997 | -557.1386
13.94 | 49.709 | -468.02 | 109.7 | 49.9997 | -557.143
13.96 | 49.709 | -468.12 | 109.8 | 49.9997 | -557.1473
13.98 | 49.71 | -468.21 | 109.9 | 49.9997 | -557.1516
14 | 49.71 | -468.31 | 110 | 49.9997 | -557.1559
14.02 | 49.71 | -468.41
14.04 | 49.711 | -468.5
14.06 | 49.711 | -468.6
14.08 | 49.711 | -468.69
14.1 | 49.711 | -468.79
14.12 | 49.712 | -468.88
14.14 | 49.712 | -468.97
14.16 | 49.712 | -469.07
14.18 | 49.713 | -469.16
14.2 | 49.713 | -469.25
14.22 | 49.713 | -469.34
14.24 | 49.714 | -469.44
14.26 | 49.714 | -469.53
14.28 | 49.714 | -469.62
14.3 | 49.714 | -469.71
14.32 | 49.715 | -469.8
14.34 | 49.715 | -469.89
14.36 | 49.715 | -469.98
14.38 | 49.716 | -470.07
14.4 | 49.716 | -470.16
14.42 | 49.716 | -470.25
14.44 | 49.717 | -470.34
14.46 | 49.717 | -470.43
14.48 | 49.717 | -470.51
14.5 | 49.717 | -470.6
14.52 | 49.718 | -470.69
14.54 | 49.718 | -470.78
14.56 | 49.718 | -470.86
14.58 | 49.719 | -470.95
14.6 | 49.719 | -471.04
14.62 | 49.719 | -471.12
14.64 | 49.72 | -471.21
14.66 | 49.72 | -471.3
14.68 | 49.72 | -471.38
14.7 | 49.72 | -471.47
14.72 | 49.721 | -471.56
14.74 | 49.721 | -471.64
14.76 | 49.721 | -471.73
14.78 | 49.722 | -471.81
14.8 | 49.722 | -471.9
14.82 | 49.722 | -471.99
14.84 | 49.722 | -472.07
14.86 | 49.723 | -472.16
14.88 | 49.723 | -472.24
14.9 | 49.723 | -472.33
14.92 | 49.724 | -472.42
14.94 | 49.724 | -472.5
14.96 | 49.724 | -472.59
14.98 | 49.725 | -472.68
15 | 49.725 | -472.76
15.02 | 49.725 | -472.85
15.04 | 49.725 | -472.93
15.06 | 49.726 | -473.02
15.08 | 49.726 | -473.11
15.1 | 49.726 | -473.2
15.12 | 49.727 | -473.28
15.14 | 49.727 | -473.37
15.16 | 49.727 | -473.46
15.18 | 49.727 | -473.55
15.2 | 49.728 | -473.63
15.22 | 49.728 | -473.72
15.24 | 49.728 | -473.81
15.26 | 49.728 | -473.9
15.28 | 49.729 | -473.99
15.3 | 49.729 | -474.08
15.32 | 49.729 | -474.17
15.34 | 49.73 | -474.26
15.36 | 49.73 | -474.35
15.38 | 49.73 | -474.44
15.4 | 49.73 | -474.53
15.42 | 49.731 | -474.62
15.44 | 49.731 | -474.71
15.46 | 49.731 | -474.8
15.48 | 49.731 | -474.89
15.5 | 49.732 | -474.98
15.52 | 49.732 | -475.07
15.54 | 49.732 | -475.16
15.56 | 49.733 | -475.25
15.58 | 49.733 | -475.35
15.6 | 49.733 | -475.44
15.62 | 49.733 | -475.53
15.64 | 49.734 | -475.63
15.66 | 49.734 | -475.72
15.68 | 49.734 | -475.81
15.7 | 49.734 | -475.9
15.72 | 49.735 | -476
15.74 | 49.735 | -476.09
15.76 | 49.735 | -476.19
15.78 | 49.736 | -476.28
15.8 | 49.736 | -476.37
15.82 | 49.736 | -476.47
15.84 | 49.736 | -476.56
15.86 | 49.737 | -476.66
15.88 | 49.737 | -476.75
15.9 | 49.737 | -476.85
15.92 | 49.737 | -476.94
15.94 | 49.738 | -477.04
15.96 | 49.738 | -477.13
15.98 | 49.738 | -477.23
16 | 49.738 | -477.33
16.02 | 49.739 | -477.42
16.04 | 49.739 | -477.52
16.06 | 49.739 | -477.61
16.08 | 49.74 | -477.71
16.1 | 49.74 | -477.8
16.12 | 49.74 | -477.9
16.14 | 49.74 | -478
16.16 | 49.741 | -478.09
16.18 | 49.741 | -478.19
16.2 | 49.741 | -478.28
16.22 | 49.741 | -478.38
16.24 | 49.742 | -478.48
16.26 | 49.742 | -478.57
16.28 | 49.742 | -478.67
16.3 | 49.742 | -478.76
16.32 | 49.743 | -478.86
16.34 | 49.743 | -478.95
16.36 | 49.743 | -479.05
16.38 | 49.744 | -479.15
16.4 | 49.744 | -479.24
16.42 | 49.744 | -479.34
16.44 | 49.744 | -479.43
16.46 | 49.745 | -479.53
16.48 | 49.745 | -479.62
16.5 | 49.745 | -479.72
16.52 | 49.745 | -479.81
16.54 | 49.746 | -479.91
16.56 | 49.746 | -480
16.58 | 49.746 | -480.1
16.6 | 49.747 | -480.19
16.62 | 49.747 | -480.29
16.64 | 49.747 | -480.38
16.66 | 49.747 | -480.47
16.68 | 49.748 | -480.57
16.7 | 49.748 | -480.66
16.72 | 49.748 | -480.75
16.74 | 49.748 | -480.85
16.76 | 49.749 | -480.94
16.78 | 49.749 | -481.03
16.8 | 49.749 | -481.13
16.82 | 49.749 | -481.22
16.84 | 49.75 | -481.31
16.86 | 49.75 | -481.4
16.88 | 49.75 | -481.5
16.9 | 49.751 | -481.59
16.92 | 49.751 | -481.68
16.94 | 49.751 | -481.77
16.96 | 49.751 | -481.86
16.98 | 49.752 | -481.95
17 | 49.752 | -482.05
17.02 | 49.752 | -482.14
17.04 | 49.752 | -482.23
17.06 | 49.753 | -482.32
17.08 | 49.753 | -482.41
17.1 | 49.753 | -482.5
17.12 | 49.754 | -482.59
17.14 | 49.754 | -482.68
17.16 | 49.754 | -482.77
17.18 | 49.754 | -482.86
17.2 | 49.755 | -482.95
17.22 | 49.755 | -483.04
17.24 | 49.755 | -483.13
17.26 | 49.755 | -483.22
17.28 | 49.756 | -483.3
17.3 | 49.756 | -483.39
17.32 | 49.756 | -483.48
17.34 | 49.756 | -483.57
17.36 | 49.757 | -483.66
17.38 | 49.757 | -483.75
17.4 | 49.757 | -483.84
17.42 | 49.758 | -483.92
17.44 | 49.758 | -484.01
17.46 | 49.758 | -484.1
17.48 | 49.758 | -484.19
17.5 | 49.759 | -484.27
17.52 | 49.759 | -484.36
17.54 | 49.759 | -484.45
17.56 | 49.759 | -484.54
17.58 | 49.76 | -484.62
17.6 | 49.76 | -484.71
17.62 | 49.76 | -484.8
17.64 | 49.76 | -484.88
17.66 | 49.761 | -484.97
17.68 | 49.761 | -485.06
17.7 | 49.761 | -485.14
17.72 | 49.761 | -485.23
17.74 | 49.762 | -485.31
17.76 | 49.762 | -485.4
17.78 | 49.762 | -485.49
17.8 | 49.763 | -485.57
17.82 | 49.763 | -485.66
17.84 | 49.763 | -485.74
17.86 | 49.763 | -485.83
17.88 | 49.764 | -485.92
17.9 | 49.764 | -486
17.92 | 49.764 | -486.09
17.94 | 49.764 | -486.17
17.96 | 49.765 | -486.26
17.98 | 49.765 | -486.34
18 | 49.765 | -486.43
18.02 | 49.765 | -486.51
18.04 | 49.766 | -486.6
18.06 | 49.766 | -486.68
18.08 | 49.766 | -486.77
18.1 | 49.766 | -486.85
18.12 | 49.767 | -486.94
18.14 | 49.767 | -487.02
18.16 | 49.767 | -487.11
18.18 | 49.767 | -487.19
18.2 | 49.768 | -487.28
18.22 | 49.768 | -487.36
18.24 | 49.768 | -487.45
18.26 | 49.768 | -487.53
18.28 | 49.769 | -487.62
18.3 | 49.769 | -487.7
18.32 | 49.769 | -487.79
18.34 | 49.769 | -487.87
18.36 | 49.77 | -487.96
18.38 | 49.77 | -488.04
18.4 | 49.77 | -488.13
18.42 | 49.77 | -488.21
18.44 | 49.771 | -488.29
18.46 | 49.771 | -488.38
18.48 | 49.771 | -488.46
18.5 | 49.771 | -488.55
18.52 | 49.772 | -488.63
18.54 | 49.772 | -488.72
18.56 | 49.772 | -488.8
18.58 | 49.772 | -488.88
18.6 | 49.773 | -488.97
18.62 | 49.773 | -489.05
18.64 | 49.773 | -489.13
18.66 | 49.773 | -489.22
18.68 | 49.774 | -489.3
18.7 | 49.774 | -489.39
18.72 | 49.774 | -489.47
18.74 | 49.774 | -489.55
18.76 | 49.775 | -489.64
18.78 | 49.775 | -489.72
18.8 | 49.775 | -489.8
18.82 | 49.775 | -489.89
18.84 | 49.776 | -489.97
18.86 | 49.776 | -490.05
18.88 | 49.776 | -490.14
18.9 | 49.776 | -490.22
18.92 | 49.777 | -490.3
18.94 | 49.777 | -490.39
18.96 | 49.777 | -490.47
18.98 | 49.777 | -490.55
19 | 49.778 | -490.63
19.02 | 49.778 | -490.72
19.04 | 49.778 | -490.8
19.06 | 49.778 | -490.88
19.08 | 49.779 | -490.97
19.1 | 49.779 | -491.05
19.12 | 49.779 | -491.13
19.14 | 49.779 | -491.21
19.16 | 49.779 | -491.29
19.18 | 49.78 | -491.38
19.2 | 49.78 | -491.46
19.22 | 49.78 | -491.54
19.24 | 49.78 | -491.62
19.26 | 49.781 | -491.7
19.28 | 49.781 | -491.79
19.3 | 49.781 | -491.87
19.32 | 49.781 | -491.95
19.34 | 49.782 | -492.03
19.36 | 49.782 | -492.11
19.38 | 49.782 | -492.19
19.4 | 49.782 | -492.28
19.42 | 49.783 | -492.36
19.44 | 49.783 | -492.44
19.46 | 49.783 | -492.52
19.48 | 49.783 | -492.6
19.5 | 49.784 | -492.68
19.52 | 49.784 | -492.76
19.54 | 49.784 | -492.84
19.56 | 49.784 | -492.92
19.58 | 49.785 | -493
19.6 | 49.785 | -493.08
19.62 | 49.785 | -493.16
19.64 | 49.785 | -493.24
19.66 | 49.785 | -493.32
19.68 | 49.786 | -493.4
19.7 | 49.786 | -493.48
19.72 | 49.786 | -493.56
19.74 | 49.786 | -493.64
19.76 | 49.787 | -493.72
19.78 | 49.787 | -493.8
19.8 | 49.787 | -493.88
19.82 | 49.787 | -493.96
19.84 | 49.788 | -494.04
19.86 | 49.788 | -494.12
19.88 | 49.788 | -494.2
19.9 | 49.788 | -494.28
19.92 | 49.789 | -494.36
19.94 | 49.789 | -494.44
19.96 | 49.789 | -494.52
19.98 | 49.789 | -494.59
20 | 49.789 | -494.67
20.02 | 49.79 | -494.75
20.04 | 49.79 | -494.83
20.06 | 49.79 | -494.91
20.08 | 49.79 | -494.99
20.1 | 49.791 | -495.06
20.12 | 49.791 | -495.14
20.14 | 49.791 | -495.22
20.16 | 49.791 | -495.3
20.18 | 49.792 | -495.38
20.2 | 49.792 | -495.45
20.22 | 49.792 | -495.53
20.24 | 49.792 | -495.61
20.26 | 49.792 | -495.69
20.28 | 49.793 | -495.76
20.3 | 49.793 | -495.84
20.32 | 49.793 | -495.92
20.34 | 49.793 | -496
20.36 | 49.794 | -496.07
20.38 | 49.794 | -496.15
20.4 | 49.794 | -496.23
20.42 | 49.794 | -496.3
20.44 | 49.794 | -496.38
20.46 | 49.795 | -496.46
20.48 | 49.795 | -496.54
20.5 | 49.795 | -496.61
20.52 | 49.795 | -496.69
20.54 | 49.796 | -496.76
20.56 | 49.796 | -496.84
20.58 | 49.796 | -496.92
20.6 | 49.796 | -496.99
20.62 | 49.797 | -497.07
20.64 | 49.797 | -497.15
20.66 | 49.797 | -497.22
20.68 | 49.797 | -497.3
20.7 | 49.797 | -497.37
20.72 | 49.798 | -497.45
20.74 | 49.798 | -497.53
20.76 | 49.798 | -497.6
20.78 | 49.798 | -497.68
20.8 | 49.799 | -497.75
20.82 | 49.799 | -497.83
20.84 | 49.799 | -497.9
20.86 | 49.799 | -497.98
20.88 | 49.799 | -498.05
20.9 | 49.8 | -498.13
20.92 | 49.8 | -498.2
20.94 | 49.8 | -498.28
20.96 | 49.8 | -498.35
20.98 | 49.801 | -498.43
21 | 49.801 | -498.5
21.02 | 49.801 | -498.58
21.04 | 49.801 | -498.65
21.06 | 49.801 | -498.73
21.08 | 49.802 | -498.8
21.1 | 49.802 | -498.88
21.12 | 49.802 | -498.95
21.14 | 49.802 | -499.03
21.16 | 49.802 | -499.1
21.18 | 49.803 | -499.18
21.2 | 49.803 | -499.25
21.22 | 49.803 | -499.32
21.24 | 49.803 | -499.4
21.26 | 49.804 | -499.47
21.28 | 49.804 | -499.55
21.3 | 49.804 | -499.62
21.32 | 49.804 | -499.69
21.34 | 49.804 | -499.77
21.36 | 49.805 | -499.84
21.38 | 49.805 | -499.91
21.4 | 49.805 | -499.99
21.42 | 49.805 | -500.06
21.44 | 49.805 | -500.14
21.46 | 49.806 | -500.21
21.48 | 49.806 | -500.28
21.5 | 49.806 | -500.36
21.52 | 49.806 | -500.43
21.54 | 49.807 | -500.5
21.56 | 49.807 | -500.57
21.58 | 49.807 | -500.65
21.6 | 49.807 | -500.72
21.62 | 49.807 | -500.79
21.64 | 49.808 | -500.87
21.66 | 49.808 | -500.94
21.68 | 49.808 | -501.01
21.7 | 49.808 | -501.08
21.72 | 49.808 | -501.16
21.74 | 49.809 | -501.23
21.76 | 49.809 | -501.3
21.78 | 49.809 | -501.37
21.8 | 49.809 | -501.45
21.82 | 49.81 | -501.52
21.84 | 49.81 | -501.59
21.86 | 49.81 | -501.66
21.88 | 49.81 | -501.73
21.9 | 49.81 | -501.81
21.92 | 49.811 | -501.88
21.94 | 49.811 | -501.95
21.96 | 49.811 | -502.02
21.98 | 49.811 | -502.09
22 | 49.811 | -502.17
22.02 | 49.812 | -502.24
22.04 | 49.812 | -502.31
22.06 | 49.812 | -502.38
22.08 | 49.812 | -502.45
22.1 | 49.812 | -502.52
22.12 | 49.813 | -502.59
22.14 | 49.813 | -502.66
22.16 | 49.813 | -502.74
22.18 | 49.813 | -502.81
22.2 | 49.813 | -502.88
22.22 | 49.814 | -502.95
22.24 | 49.814 | -503.02
22.26 | 49.814 | -503.09
22.28 | 49.814 | -503.16
22.3 | 49.814 | -503.23
22.32 | 49.815 | -503.3
22.34 | 49.815 | -503.37
22.36 | 49.815 | -503.44
22.38 | 49.815 | -503.51
22.4 | 49.816 | -503.58
22.42 | 49.816 | -503.65
22.44 | 49.816 | -503.72
22.46 | 49.816 | -503.79
22.48 | 49.816 | -503.86
22.5 | 49.817 | -503.93
22.52 | 49.817 | -504
22.54 | 49.817 | -504.07
22.56 | 49.817 | -504.14
22.58 | 49.817 | -504.21
22.6 | 49.818 | -504.28
22.62 | 49.818 | -504.35
22.64 | 49.818 | -504.42
22.66 | 49.818 | -504.49
22.68 | 49.818 | -504.56
22.7 | 49.819 | -504.63
22.72 | 49.819 | -504.7
22.74 | 49.819 | -504.77
22.76 | 49.819 | -504.84
22.78 | 49.819 | -504.91
22.8 | 49.82 | -504.98
22.82 | 49.82 | -505.05
22.84 | 49.82 | -505.11
22.86 | 49.82 | -505.18
22.88 | 49.82 | -505.25
22.9 | 49.821 | -505.32
22.92 | 49.821 | -505.39
22.94 | 49.821 | -505.46
22.96 | 49.821 | -505.53
22.98 | 49.821 | -505.6
23 | 49.822 | -505.66
23.02 | 49.822 | -505.73
23.04 | 49.822 | -505.8
23.06 | 49.822 | -505.87
23.08 | 49.822 | -505.94
23.1 | 49.822 | -506
23.12 | 49.823 | -506.07
23.14 | 49.823 | -506.14
23.16 | 49.823 | -506.21
23.18 | 49.823 | -506.28
23.2 | 49.823 | -506.34
23.22 | 49.824 | -506.41
23.24 | 49.824 | -506.48
23.26 | 49.824 | -506.55
23.28 | 49.824 | -506.61
23.3 | 49.824 | -506.68
23.32 | 49.825 | -506.75
23.34 | 49.825 | -506.82
23.36 | 49.825 | -506.88
23.38 | 49.825 | -506.95
23.4 | 49.825 | -507.02
23.42 | 49.826 | -507.09
23.44 | 49.826 | -507.15
23.46 | 49.826 | -507.22
23.48 | 49.826 | -507.29
23.5 | 49.826 | -507.35
23.52 | 49.827 | -507.42
23.54 | 49.827 | -507.49
23.56 | 49.827 | -507.55
23.58 | 49.827 | -507.62
23.6 | 49.827 | -507.69
23.62 | 49.827 | -507.75
23.64 | 49.828 | -507.82
23.66 | 49.828 | -507.89
23.68 | 49.828 | -507.95
23.7 | 49.828 | -508.02
23.72 | 49.828 | -508.09
23.74 | 49.829 | -508.15
23.76 | 49.829 | -508.22
23.78 | 49.829 | -508.28
23.8 | 49.829 | -508.35
23.82 | 49.829 | -508.42
23.84 | 49.83 | -508.48
23.86 | 49.83 | -508.55
23.88 | 49.83 | -508.61
23.9 | 49.83 | -508.68
23.92 | 49.83 | -508.74
23.94 | 49.83 | -508.81
23.96 | 49.831 | -508.88
23.98 | 49.831 | -508.94
24 | 49.831 | -509.01
24.02 | 49.831 | -509.07
24.04 | 49.831 | -509.14
24.06 | 49.832 | -509.2
24.08 | 49.832 | -509.27
24.1 | 49.832 | -509.33
24.12 | 49.832 | -509.4
24.14 | 49.832 | -509.46
24.16 | 49.833 | -509.53
24.18 | 49.833 | -509.59
24.2 | 49.833 | -509.66
24.22 | 49.833 | -509.72
24.24 | 49.833 | -509.79
24.26 | 49.833 | -509.85
24.28 | 49.834 | -509.92
24.3 | 49.834 | -509.98
24.32 | 49.834 | -510.05
24.34 | 49.834 | -510.11
24.36 | 49.834 | -510.18
24.38 | 49.835 | -510.24
24.4 | 49.835 | -510.31
24.42 | 49.835 | -510.37
24.44 | 49.835 | -510.43
24.46 | 49.835 | -510.5
24.48 | 49.835 | -510.56
24.5 | 49.836 | -510.63
24.52 | 49.836 | -510.69
24.54 | 49.836 | -510.76
24.56 | 49.836 | -510.82
24.58 | 49.836 | -510.89
24.6 | 49.836 | -510.95
24.62 | 49.837 | -511.01
24.64 | 49.837 | -511.08
24.66 | 49.837 | -511.14
24.68 | 49.837 | -511.21
24.7 | 49.837 | -511.27
24.72 | 49.838 | -511.34
24.74 | 49.838 | -511.4
24.76 | 49.838 | -511.46
24.78 | 49.838 | -511.53
24.8 | 49.838 | -511.59
24.82 | 49.838 | -511.66
24.84 | 49.839 | -511.72
24.86 | 49.839 | -511.79
24.88 | 49.839 | -511.85
24.9 | 49.839 | -511.92
24.92 | 49.839 | -511.98
24.94 | 49.839 | -512.05
24.96 | 49.84 | -512.11
24.98 | 49.84 | -512.18
25 | 49.84 | -512.24
25.02 | 49.84 | -512.31
25.04 | 49.84 | -512.37
25.06 | 49.84 | -512.44
25.08 | 49.841 | -512.5
25.1 | 49.841 | -512.57
25.12 | 49.841 | -512.63
25.14 | 49.841 | -512.7
25.16 | 49.841 | -512.77
25.18 | 49.841 | -512.83
25.2 | 49.842 | -512.9
25.22 | 49.842 | -512.96
25.24 | 49.842 | -513.03
25.26 | 49.842 | -513.1
25.28 | 49.842 | -513.16
25.3 | 49.842 | -513.23
25.32 | 49.843 | -513.3
25.34 | 49.843 | -513.36
25.36 | 49.843 | -513.43
25.38 | 49.843 | -513.49
25.4 | 49.843 | -513.56
25.42 | 49.843 | -513.63
25.44 | 49.844 | -513.69
25.46 | 49.844 | -513.76
25.48 | 49.844 | -513.83
25.5 | 49.844 | -513.9
25.52 | 49.844 | -513.96
25.54 | 49.844 | -514.03
25.56 | 49.845 | -514.1
25.58 | 49.845 | -514.16
25.6 | 49.845 | -514.23
25.62 | 49.845 | -514.3
25.64 | 49.845 | -514.37
25.66 | 49.845 | -514.43
25.68 | 49.845 | -514.5
25.7 | 49.846 | -514.57
25.72 | 49.846 | -514.64
25.74 | 49.846 | -514.7
25.76 | 49.846 | -514.77
25.78 | 49.846 | -514.84
25.8 | 49.846 | -514.91
25.82 | 49.847 | -514.97
25.84 | 49.847 | -515.04
25.86 | 49.847 | -515.11
25.88 | 49.847 | -515.18
25.9 | 49.847 | -515.24
25.92 | 49.847 | -515.31
25.94 | 49.848 | -515.38
25.96 | 49.848 | -515.45
25.98 | 49.848 | -515.51
26 | 49.848 | -515.58
26.02 | 49.848 | -515.65
26.04 | 49.848 | -515.71
26.06 | 49.848 | -515.78
26.08 | 49.849 | -515.85
26.1 | 49.849 | -515.92
26.12 | 49.849 | -515.98
26.14 | 49.849 | -516.05
26.16 | 49.849 | -516.12
26.18 | 49.849 | -516.19
26.2 | 49.85 | -516.25
26.22 | 49.85 | -516.32
26.24 | 49.85 | -516.39
26.26 | 49.85 | -516.45
26.28 | 49.85 | -516.52
26.3 | 49.85 | -516.59
26.32 | 49.851 | -516.65
26.34 | 49.851 | -516.72
26.36 | 49.851 | -516.79
26.38 | 49.851 | -516.85
26.4 | 49.851 | -516.92
26.42 | 49.851 | -516.98
26.44 | 49.852 | -517.05
26.46 | 49.852 | -517.12
26.48 | 49.852 | -517.18
26.5 | 49.852 | -517.25
26.52 | 49.852 | -517.31
26.54 | 49.852 | -517.38
26.56 | 49.852 | -517.45
26.58 | 49.853 | -517.51
26.6 | 49.853 | -517.58
26.62 | 49.853 | -517.64
26.64 | 49.853 | -517.71
26.66 | 49.853 | -517.77
26.68 | 49.853 | -517.84
26.7 | 49.854 | -517.9
26.72 | 49.854 | -517.97
26.74 | 49.854 | -518.03
26.76 | 49.854 | -518.1
26.78 | 49.854 | -518.16
26.8 | 49.854 | -518.23
26.82 | 49.854 | -518.29
26.84 | 49.855 | -518.35
26.86 | 49.855 | -518.42
26.88 | 49.855 | -518.48
26.9 | 49.855 | -518.55
26.92 | 49.855 | -518.61
26.94 | 49.855 | -518.67
26.96 | 49.856 | -518.74
26.98 | 49.856 | -518.8
27 | 49.856 | -518.87
27.02 | 49.856 | -518.93
27.04 | 49.856 | -518.99
27.06 | 49.856 | -519.06
27.08 | 49.857 | -519.12
27.1 | 49.857 | -519.18
27.12 | 49.857 | -519.24
27.14 | 49.857 | -519.31
27.16 | 49.857 | -519.37
27.18 | 49.857 | -519.43
27.2 | 49.857 | -519.5
27.22 | 49.858 | -519.56
27.24 | 49.858 | -519.62
27.26 | 49.858 | -519.68
27.28 | 49.858 | -519.75
27.3 | 49.858 | -519.81
27.32 | 49.858 | -519.87
27.34 | 49.859 | -519.93
27.36 | 49.859 | -520
27.38 | 49.859 | -520.06
27.4 | 49.859 | -520.12
27.42 | 49.859 | -520.18
27.44 | 49.859 | -520.24
27.46 | 49.859 | -520.31
27.48 | 49.86 | -520.37
27.5 | 49.86 | -520.43
27.52 | 49.86 | -520.49
27.54 | 49.86 | -520.55
27.56 | 49.86 | -520.62
27.58 | 49.86 | -520.68
27.6 | 49.86 | -520.74
27.62 | 49.861 | -520.8
27.64 | 49.861 | -520.86
27.66 | 49.861 | -520.92
27.68 | 49.861 | -520.98
27.7 | 49.861 | -521.05
27.72 | 49.861 | -521.11
27.74 | 49.862 | -521.17
27.76 | 49.862 | -521.23
27.78 | 49.862 | -521.29
27.8 | 49.862 | -521.35
27.82 | 49.862 | -521.41
27.84 | 49.862 | -521.47
27.86 | 49.862 | -521.54
27.88 | 49.863 | -521.6
27.9 | 49.863 | -521.66
27.92 | 49.863 | -521.72
27.94 | 49.863 | -521.78
27.96 | 49.863 | -521.84
27.98 | 49.863 | -521.9
28 | 49.863 | -521.96
28.02 | 49.864 | -522.02
28.04 | 49.864 | -522.08
28.06 | 49.864 | -522.14
28.08 | 49.864 | -522.2
28.1 | 49.864 | -522.26
28.12 | 49.864 | -522.32
28.14 | 49.864 | -522.39
28.16 | 49.865 | -522.45
28.18 | 49.865 | -522.51
28.2 | 49.865 | -522.57
28.22 | 49.865 | -522.63
28.24 | 49.865 | -522.69
28.26 | 49.865 | -522.75
28.28 | 49.865 | -522.81
28.3 | 49.866 | -522.87
28.32 | 49.866 | -522.93
28.34 | 49.866 | -522.99
28.36 | 49.866 | -523.05
28.38 | 49.866 | -523.11
28.4 | 49.866 | -523.17
28.42 | 49.866 | -523.23
28.44 | 49.867 | -523.29
28.46 | 49.867 | -523.35
28.48 | 49.867 | -523.41
28.5 | 49.867 | -523.47
28.52 | 49.867 | -523.53
28.54 | 49.867 | -523.59
28.56 | 49.867 | -523.65
28.58 | 49.868 | -523.7
28.6 | 49.868 | -523.76
28.62 | 49.868 | -523.82
28.64 | 49.868 | -523.88
28.66 | 49.868 | -523.94
28.68 | 49.868 | -524
28.7 | 49.868 | -524.06
28.72 | 49.869 | -524.12
28.74 | 49.869 | -524.18
28.76 | 49.869 | -524.24
28.78 | 49.869 | -524.3
28.8 | 49.869 | -524.36
28.82 | 49.869 | -524.41
28.84 | 49.869 | -524.47
28.86 | 49.87 | -524.53
28.88 | 49.87 | -524.59
28.9 | 49.87 | -524.65
28.92 | 49.87 | -524.71
28.94 | 49.87 | -524.77
28.96 | 49.87 | -524.83
28.98 | 49.87 | -524.88
29 | 49.871 | -524.94
29.02 | 49.871 | -525
29.04 | 49.871 | -525.06
29.06 | 49.871 | -525.12
29.08 | 49.871 | -525.17
29.1 | 49.871 | -525.23
29.12 | 49.871 | -525.29
29.14 | 49.872 | -525.35
29.16 | 49.872 | -525.41
29.18 | 49.872 | -525.46
29.2 | 49.872 | -525.52
29.22 | 49.872 | -525.58
29.24 | 49.872 | -525.64
29.26 | 49.872 | -525.69
29.28 | 49.873 | -525.75
29.3 | 49.873 | -525.81
29.32 | 49.873 | -525.87
29.34 | 49.873 | -525.92
29.36 | 49.873 | -525.98
29.38 | 49.873 | -526.04
29.4 | 49.873 | -526.1
29.42 | 49.873 | -526.15
29.44 | 49.874 | -526.21
29.46 | 49.874 | -526.27
29.48 | 49.874 | -526.32
29.5 | 49.874 | -526.38
29.52 | 49.874 | -526.44
29.54 | 49.874 | -526.49
29.56 | 49.874 | -526.55
29.58 | 49.875 | -526.61
29.6 | 49.875 | -526.66
29.62 | 49.875 | -526.72
29.64 | 49.875 | -526.77
29.66 | 49.875 | -526.83
29.68 | 49.875 | -526.89
29.7 | 49.875 | -526.94
29.72 | 49.876 | -527
29.74 | 49.876 | -527.05
29.76 | 49.876 | -527.11
29.78 | 49.876 | -527.17
29.8 | 49.876 | -527.22
29.82 | 49.876 | -527.28
29.84 | 49.876 | -527.33
29.86 | 49.876 | -527.39
29.88 | 49.877 | -527.44
29.9 | 49.877 | -527.5
29.92 | 49.877 | -527.55
29.94 | 49.877 | -527.61
29.96 | 49.877 | -527.66
29.98 | 49.877 | -527.72
30 | 49.877 | -527.78
30.02 | 49.878 | -527.83
30.04 | 49.878 | -527.88
30.06 | 49.878 | -527.94
30.08 | 49.878 | -527.99
30.1 | 49.878 | -528.05
30.12 | 49.878 | -528.1
30.14 | 49.878 | -528.16
30.16 | 49.878 | -528.21
30.18 | 49.879 | -528.27
30.2 | 49.879 | -528.32
30.22 | 49.879 | -528.38
30.24 | 49.879 | -528.43
30.26 | 49.879 | -528.48
30.28 | 49.879 | -528.54
30.3 | 49.879 | -528.59
30.32 | 49.88 | -528.65
30.34 | 49.88 | -528.7
30.36 | 49.88 | -528.75
30.38 | 49.88 | -528.81
30.4 | 49.88 | -528.86
30.42 | 49.88 | -528.92
30.44 | 49.88 | -528.97
30.46 | 49.88 | -529.02
30.48 | 49.881 | -529.08
30.5 | 49.881 | -529.13
30.52 | 49.881 | -529.18
30.54 | 49.881 | -529.24
30.56 | 49.881 | -529.29
30.58 | 49.881 | -529.34
30.6 | 49.881 | -529.4
30.62 | 49.881 | -529.45
30.64 | 49.882 | -529.5
30.66 | 49.882 | -529.55
30.68 | 49.882 | -529.61
30.7 | 49.882 | -529.66
30.72 | 49.882 | -529.71
30.74 | 49.882 | -529.77
30.76 | 49.882 | -529.82
30.78 | 49.883 | -529.87
30.8 | 49.883 | -529.92
30.82 | 49.883 | -529.98
30.84 | 49.883 | -530.03
30.86 | 49.883 | -530.08
30.88 | 49.883 | -530.13
30.9 | 49.883 | -530.19
30.92 | 49.883 | -530.24
30.94 | 49.884 | -530.29
30.96 | 49.884 | -530.34
30.98 | 49.884 | -530.39
31 | 49.884 | -530.45
31.02 | 49.884 | -530.5
31.04 | 49.884 | -530.55
31.06 | 49.884 | -530.6
31.08 | 49.884 | -530.65
31.1 | 49.885 | -530.7
31.12 | 49.885 | -530.76
31.14 | 49.885 | -530.81
31.16 | 49.885 | -530.86
31.18 | 49.885 | -530.91
31.2 | 49.885 | -530.96
31.22 | 49.885 | -531.01
31.24 | 49.885 | -531.06
31.26 | 49.886 | -531.11
31.28 | 49.886 | -531.17
31.3 | 49.886 | -531.22
31.32 | 49.886 | -531.27
31.34 | 49.886 | -531.32
31.36 | 49.886 | -531.37
31.38 | 49.886 | -531.42
31.4 | 49.886 | -531.47
31.42 | 49.887 | -531.52
31.44 | 49.887 | -531.57
31.46 | 49.887 | -531.62
31.48 | 49.887 | -531.67
31.5 | 49.887 | -531.72
31.52 | 49.887 | -531.77
31.54 | 49.887 | -531.82
31.56 | 49.887 | -531.87
31.58 | 49.888 | -531.92
31.6 | 49.888 | -531.97
31.62 | 49.888 | -532.02
31.64 | 49.888 | -532.07
31.66 | 49.888 | -532.12
31.68 | 49.888 | -532.17
31.7 | 49.888 | -532.22
31.72 | 49.888 | -532.27
31.74 | 49.889 | -532.32
31.76 | 49.889 | -532.37
31.78 | 49.889 | -532.42
31.8 | 49.889 | -532.47
31.82 | 49.889 | -532.52
31.84 | 49.889 | -532.57
31.86 | 49.889 | -532.62
31.88 | 49.889 | -532.67
31.9 | 49.889 | -532.72
31.92 | 49.89 | -532.77
31.94 | 49.89 | -532.82
31.96 | 49.89 | -532.86
31.98 | 49.89 | -532.91
32 | 49.89 | -532.96
32.02 | 49.89 | -533.01
32.04 | 49.89 | -533.06
32.06 | 49.89 | -533.11
32.08 | 49.891 | -533.16
32.1 | 49.891 | -533.21
32.12 | 49.891 | -533.25
32.14 | 49.891 | -533.3
32.16 | 49.891 | -533.35
32.18 | 49.891 | -533.4
32.2 | 49.891 | -533.45
32.22 | 49.891 | -533.49
32.24 | 49.892 | -533.54
32.26 | 49.892 | -533.59
32.28 | 49.892 | -533.64
32.3 | 49.892 | -533.69
32.32 | 49.892 | -533.73
32.34 | 49.892 | -533.78
32.36 | 49.892 | -533.83
32.38 | 49.892 | -533.88
32.4 | 49.892 | -533.92
32.42 | 49.893 | -533.97
32.44 | 49.893 | -534.02
32.46 | 49.893 | -534.07
32.48 | 49.893 | -534.11
32.5 | 49.893 | -534.16
32.52 | 49.893 | -534.21
32.54 | 49.893 | -534.26
32.56 | 49.893 | -534.3
32.58 | 49.894 | -534.35
32.6 | 49.894 | -534.4
32.62 | 49.894 | -534.44
32.64 | 49.894 | -534.49
32.66 | 49.894 | -534.54
32.68 | 49.894 | -534.58
32.7 | 49.894 | -534.63
32.72 | 49.894 | -534.68
32.74 | 49.894 | -534.72
32.76 | 49.895 | -534.77
32.78 | 49.895 | -534.82
32.8 | 49.895 | -534.86
32.82 | 49.895 | -534.91
32.84 | 49.895 | -534.95
32.86 | 49.895 | -535
32.88 | 49.895 | -535.05
32.9 | 49.895 | -535.09
32.92 | 49.896 | -535.14
32.94 | 49.896 | -535.18
32.96 | 49.896 | -535.23
32.98 | 49.896 | -535.28
33 | 49.896 | -535.32
33.02 | 49.896 | -535.37
33.04 | 49.896 | -535.41
33.06 | 49.896 | -535.46
33.08 | 49.896 | -535.5
33.1 | 49.897 | -535.55
33.12 | 49.897 | -535.59
33.14 | 49.897 | -535.64
33.16 | 49.897 | -535.68
33.18 | 49.897 | -535.73
33.2 | 49.897 | -535.77
33.22 | 49.897 | -535.82
33.24 | 49.897 | -535.86
33.26 | 49.897 | -535.91
33.28 | 49.898 | -535.95
33.3 | 49.898 | -536
33.32 | 49.898 | -536.04
33.34 | 49.898 | -536.09
33.36 | 49.898 | -536.13
33.38 | 49.898 | -536.18
33.4 | 49.898 | -536.22
33.42 | 49.898 | -536.27
33.44 | 49.898 | -536.31
33.46 | 49.899 | -536.35
33.48 | 49.899 | -536.4
33.5 | 49.899 | -536.44
33.52 | 49.899 | -536.49
33.54 | 49.899 | -536.53
33.56 | 49.899 | -536.57
33.58 | 49.899 | -536.62
33.6 | 49.899 | -536.66
33.62 | 49.899 | -536.71
33.64 | 49.9 | -536.75
33.66 | 49.9 | -536.79
33.68 | 49.9 | -536.84
33.7 | 49.9 | -536.88
33.72 | 49.9 | -536.92
33.74 | 49.9 | -536.97
33.76 | 49.9 | -537.01
33.78 | 49.9 | -537.05
33.8 | 49.9 | -537.1
33.82 | 49.901 | -537.14
33.84 | 49.901 | -537.18
33.86 | 49.901 | -537.23
33.88 | 49.901 | -537.27
33.9 | 49.901 | -537.31
33.92 | 49.901 | -537.36
33.94 | 49.901 | -537.4
33.96 | 49.901 | -537.44
33.98 | 49.901 | -537.48
34 | 49.902 | -537.53
34.02 | 49.902 | -537.57
34.04 | 49.902 | -537.61
34.06 | 49.902 | -537.65
34.08 | 49.902 | -537.7
34.1 | 49.902 | -537.74
34.12 | 49.902 | -537.78
34.14 | 49.902 | -537.82
34.16 | 49.902 | -537.87
34.18 | 49.903 | -537.91
34.2 | 49.903 | -537.95
34.22 | 49.903 | -537.99
34.24 | 49.903 | -538.03
34.26 | 49.903 | -538.08
34.28 | 49.903 | -538.12
34.3 | 49.903 | -538.16
34.32 | 49.903 | -538.2
34.34 | 49.903 | -538.24
34.36 | 49.904 | -538.28
34.38 | 49.904 | -538.33
34.4 | 49.904 | -538.37
34.42 | 49.904 | -538.41
34.44 | 49.904 | -538.45
34.46 | 49.904 | -538.49
34.48 | 49.904 | -538.53
34.5 | 49.904 | -538.57
34.52 | 49.904 | -538.61
34.54 | 49.904 | -538.65
34.56 | 49.905 | -538.7
34.58 | 49.905 | -538.74
34.6 | 49.905 | -538.78
34.62 | 49.905 | -538.82
34.64 | 49.905 | -538.86
34.66 | 49.905 | -538.9
34.68 | 49.905 | -538.94
34.7 | 49.905 | -538.98
34.72 | 49.905 | -539.02
34.74 | 49.906 | -539.06
34.76 | 49.906 | -539.1
34.78 | 49.906 | -539.14
34.8 | 49.906 | -539.18
34.82 | 49.906 | -539.22
34.84 | 49.906 | -539.26
34.86 | 49.906 | -539.3
34.88 | 49.906 | -539.34
34.9 | 49.906 | -539.38
34.92 | 49.906 | -539.42
34.94 | 49.907 | -539.46
34.96 | 49.907 | -539.5
34.98 | 49.907 | -539.54
35 | 49.907 | -539.58
35.02 | 49.907 | -539.62
35.04 | 49.907 | -539.66
35.06 | 49.907 | -539.7
35.08 | 49.907 | -539.74
35.1 | 49.907 | -539.78
35.12 | 49.908 | -539.81
35.14 | 49.908 | -539.85
35.16 | 49.908 | -539.89
35.18 | 49.908 | -539.93
35.2 | 49.908 | -539.97
35.22 | 49.908 | -540.01
35.24 | 49.908 | -540.05
35.26 | 49.908 | -540.09
35.28 | 49.908 | -540.13
35.3 | 49.908 | -540.16
35.32 | 49.909 | -540.2
35.34 | 49.909 | -540.24
35.36 | 49.909 | -540.28
35.38 | 49.909 | -540.32
35.4 | 49.909 | -540.36
35.42 | 49.909 | -540.39
35.44 | 49.909 | -540.43
35.46 | 49.909 | -540.47
35.48 | 49.909 | -540.51
35.5 | 49.909 | -540.55
35.52 | 49.91 | -540.58
35.54 | 49.91 | -540.62
35.56 | 49.91 | -540.66
35.58 | 49.91 | -540.7
35.6 | 49.91 | -540.73
35.62 | 49.91 | -540.77
35.64 | 49.91 | -540.81
35.66 | 49.91 | -540.85
35.68 | 49.91 | -540.88
35.7 | 49.91 | -540.92
35.72 | 49.911 | -540.96
35.74 | 49.911 | -541
35.76 | 49.911 | -541.03
35.78 | 49.911 | -541.07
35.8 | 49.911 | -541.11
35.82 | 49.911 | -541.14
35.84 | 49.911 | -541.18
35.86 | 49.911 | -541.22
35.88 | 49.911 | -541.25
35.9 | 49.911 | -541.29
35.92 | 49.912 | -541.33
35.94 | 49.912 | -541.36
35.96 | 49.912 | -541.4
35.98 | 49.912 | -541.44
36 | 49.912 | -541.47
36.02 | 49.912 | -541.51
36.04 | 49.912 | -541.55
36.06 | 49.912 | -541.58
36.08 | 49.912 | -541.62
36.1 | 49.912 | -541.66
36.12 | 49.913 | -541.69
36.14 | 49.913 | -541.73
36.16 | 49.913 | -541.76
36.18 | 49.913 | -541.8
36.2 | 49.913 | -541.84
36.22 | 49.913 | -541.87
36.24 | 49.913 | -541.91
36.26 | 49.913 | -541.94
36.28 | 49.913 | -541.98
36.3 | 49.913 | -542.02
36.32 | 49.914 | -542.05
36.34 | 49.914 | -542.09
36.36 | 49.914 | -542.12
36.38 | 49.914 | -542.16
36.4 | 49.914 | -542.19
36.42 | 49.914 | -542.23
36.44 | 49.914 | -542.26
36.46 | 49.914 | -542.3
36.48 | 49.914 | -542.33
36.5 | 49.914 | -542.37
36.52 | 49.914 | -542.4
36.54 | 49.915 | -542.44
36.56 | 49.915 | -542.48
36.58 | 49.915 | -542.51
36.6 | 49.915 | -542.55
36.62 | 49.915 | -542.58
36.64 | 49.915 | -542.61
36.66 | 49.915 | -542.65
36.68 | 49.915 | -542.68
36.7 | 49.915 | -542.72
36.72 | 49.915 | -542.75
36.74 | 49.916 | -542.79
36.76 | 49.916 | -542.82
36.78 | 49.916 | -542.86
36.8 | 49.916 | -542.89
36.82 | 49.916 | -542.93
36.84 | 49.916 | -542.96
36.86 | 49.916 | -542.99
36.88 | 49.916 | -543.03
36.9 | 49.916 | -543.06
36.92 | 49.916 | -543.1
36.94 | 49.916 | -543.13
36.96 | 49.917 | -543.17
36.98 | 49.917 | -543.2
37 | 49.917 | -543.23
37.02 | 49.917 | -543.27
37.04 | 49.917 | -543.3
37.06 | 49.917 | -543.34
37.08 | 49.917 | -543.37
37.1 | 49.917 | -543.4
37.12 | 49.917 | -543.44
37.14 | 49.917 | -543.47
37.16 | 49.917 | -543.5
37.18 | 49.918 | -543.54
37.2 | 49.918 | -543.57
37.22 | 49.918 | -543.6
37.24 | 49.918 | -543.64
37.26 | 49.918 | -543.67
37.28 | 49.918 | -543.7
37.3 | 49.918 | -543.74
37.32 | 49.918 | -543.77
37.34 | 49.918 | -543.8
37.36 | 49.918 | -543.84
37.38 | 49.918 | -543.87
37.4 | 49.919 | -543.9
37.42 | 49.919 | -543.94
37.44 | 49.919 | -543.97
37.46 | 49.919 | -544
37.48 | 49.919 | -544.03
37.5 | 49.919 | -544.07
37.52 | 49.919 | -544.1
37.54 | 49.919 | -544.13
37.56 | 49.919 | -544.16
37.58 | 49.919 | -544.2
37.6 | 49.919 | -544.23
37.62 | 49.92 | -544.26
37.64 | 49.92 | -544.29
37.66 | 49.92 | -544.33
37.68 | 49.92 | -544.36
37.7 | 49.92 | -544.39
37.72 | 49.92 | -544.42
37.74 | 49.92 | -544.45
37.76 | 49.92 | -544.49
37.78 | 49.92 | -544.52
37.8 | 49.92 | -544.55
37.82 | 49.92 | -544.58
37.84 | 49.921 | -544.61
37.86 | 49.921 | -544.65
37.88 | 49.921 | -544.68
37.9 | 49.921 | -544.71
37.92 | 49.921 | -544.74
37.94 | 49.921 | -544.77
37.96 | 49.921 | -544.8
37.98 | 49.921 | -544.84
38 | 49.921 | -544.87
38.02 | 49.921 | -544.9
38.04 | 49.921 | -544.93
38.06 | 49.922 | -544.96
38.08 | 49.922 | -544.99
38.1 | 49.922 | -545.02
38.12 | 49.922 | -545.06
38.14 | 49.922 | -545.09
38.16 | 49.922 | -545.12
38.18 | 49.922 | -545.15
38.2 | 49.922 | -545.18
38.22 | 49.922 | -545.21
38.24 | 49.922 | -545.24
38.26 | 49.922 | -545.27
38.28 | 49.923 | -545.3
38.3 | 49.923 | -545.33
38.32 | 49.923 | -545.37
38.34 | 49.923 | -545.4
38.36 | 49.923 | -545.43
38.38 | 49.923 | -545.46
38.4 | 49.923 | -545.49
38.42 | 49.923 | -545.52
38.44 | 49.923 | -545.55
38.46 | 49.923 | -545.58
38.48 | 49.923 | -545.61
38.5 | 49.923 | -545.64
38.52 | 49.924 | -545.67
38.54 | 49.924 | -545.7
38.56 | 49.924 | -545.73
38.58 | 49.924 | -545.76
38.6 | 49.924 | -545.79
38.62 | 49.924 | -545.82
38.64 | 49.924 | -545.85
38.66 | 49.924 | -545.88
38.68 | 49.924 | -545.91
38.7 | 49.924 | -545.94
38.72 | 49.924 | -545.97
38.74 | 49.924 | -546
38.76 | 49.925 | -546.03
38.78 | 49.925 | -546.06
38.8 | 49.925 | -546.09
38.82 | 49.925 | -546.12
38.84 | 49.925 | -546.15
38.86 | 49.925 | -546.18
38.88 | 49.925 | -546.21
38.9 | 49.925 | -546.24
38.92 | 49.925 | -546.27
38.94 | 49.925 | -546.3
38.96 | 49.925 | -546.32
38.98 | 49.926 | -546.35
39 | 49.926 | -546.38
39.02 | 49.926 | -546.41
39.04 | 49.926 | -546.44
39.06 | 49.926 | -546.47
39.08 | 49.926 | -546.5
39.1 | 49.926 | -546.53
39.12 | 49.926 | -546.56
39.14 | 49.926 | -546.59
39.16 | 49.926 | -546.61
39.18 | 49.926 | -546.64
39.2 | 49.926 | -546.67
39.22 | 49.927 | -546.7
39.24 | 49.927 | -546.73
39.26 | 49.927 | -546.76
39.28 | 49.927 | -546.79
39.3 | 49.927 | -546.82
39.32 | 49.927 | -546.84
39.34 | 49.927 | -546.87
39.36 | 49.927 | -546.9
39.38 | 49.927 | -546.93
39.4 | 49.927 | -546.96
39.42 | 49.927 | -546.99
39.44 | 49.927 | -547.01
39.46 | 49.927 | -547.04
39.48 | 49.928 | -547.07
39.5 | 49.928 | -547.1
39.52 | 49.928 | -547.13
39.54 | 49.928 | -547.16
39.56 | 49.928 | -547.18
39.58 | 49.928 | -547.21
39.6 | 49.928 | -547.24
39.62 | 49.928 | -547.27
39.64 | 49.928 | -547.3
39.66 | 49.928 | -547.32
39.68 | 49.928 | -547.35
39.7 | 49.928 | -547.38
39.72 | 49.929 | -547.41
39.74 | 49.929 | -547.43
39.76 | 49.929 | -547.46
39.78 | 49.929 | -547.49
39.8 | 49.929 | -547.52
39.82 | 49.929 | -547.54
39.84 | 49.929 | -547.57
39.86 | 49.929 | -547.6
39.88 | 49.929 | -547.63
39.9 | 49.929 | -547.65
39.92 | 49.929 | -547.68
39.94 | 49.929 | -547.71
39.96 | 49.929 | -547.74
39.98 | 49.93 | -547.76
40 | 49.93 | -547.79
40.02 | 49.93 | -547.82
40.04 | 49.93 | -547.84
40.06 | 49.93 | -547.87
40.08 | 49.93 | -547.9
40.1 | 49.93 | -547.93
40.12 | 49.93 | -547.95
40.14 | 49.93 | -547.98
40.16 | 49.93 | -548.01
40.18 | 49.93 | -548.03
40.2 | 49.93 | -548.06
40.22 | 49.931 | -548.09
40.24 | 49.931 | -548.11
40.26 | 49.931 | -548.14
40.28 | 49.931 | -548.17
40.3 | 49.931 | -548.19
40.32 | 49.931 | -548.22
40.34 | 49.931 | -548.25
40.36 | 49.931 | -548.27
40.38 | 49.931 | -548.3
40.4 | 49.931 | -548.33
40.42 | 49.931 | -548.35
40.44 | 49.931 | -548.38
40.46 | 49.931 | -548.4
40.48 | 49.932 | -548.43
40.5 | 49.932 | -548.46
40.52 | 49.932 | -548.48
40.54 | 49.932 | -548.51
40.56 | 49.932 | -548.53
40.58 | 49.932 | -548.56
40.6 | 49.932 | -548.59
40.62 | 49.932 | -548.61
40.64 | 49.932 | -548.64
40.66 | 49.932 | -548.66
40.68 | 49.932 | -548.69
40.7 | 49.932 | -548.72
40.72 | 49.932 | -548.74
40.74 | 49.933 | -548.77
40.76 | 49.933 | -548.79
40.78 | 49.933 | -548.82
40.8 | 49.933 | -548.85
40.82 | 49.933 | -548.87
40.84 | 49.933 | -548.9
40.86 | 49.933 | -548.92
40.88 | 49.933 | -548.95
40.9 | 49.933 | -548.97
40.92 | 49.933 | -549
40.94 | 49.933 | -549.02
40.96 | 49.933 | -549.05
40.98 | 49.933 | -549.07
41 | 49.934 | -549.1
41.02 | 49.934 | -549.12
41.04 | 49.934 | -549.15
41.06 | 49.934 | -549.18
41.08 | 49.934 | -549.2
41.1 | 49.934 | -549.23
41.12 | 49.934 | -549.25
41.14 | 49.934 | -549.28
41.16 | 49.934 | -549.3
41.18 | 49.934 | -549.33
41.2 | 49.934 | -549.35
41.22 | 49.934 | -549.38
41.24 | 49.934 | -549.4
41.26 | 49.934 | -549.43
41.28 | 49.935 | -549.45
41.3 | 49.935 | -549.47
41.32 | 49.935 | -549.5
41.34 | 49.935 | -549.52
41.36 | 49.935 | -549.55
41.38 | 49.935 | -549.57
41.4 | 49.935 | -549.6
41.42 | 49.935 | -549.62
41.44 | 49.935 | -549.65
41.46 | 49.935 | -549.67
41.48 | 49.935 | -549.7
41.5 | 49.935 | -549.72
41.52 | 49.935 | -549.74
41.54 | 49.935 | -549.77
41.56 | 49.936 | -549.79
41.58 | 49.936 | -549.82
41.6 | 49.936 | -549.84
41.62 | 49.936 | -549.87
41.64 | 49.936 | -549.89
41.66 | 49.936 | -549.91
41.68 | 49.936 | -549.94
41.7 | 49.936 | -549.96
41.72 | 49.936 | -549.99
41.74 | 49.936 | -550.01
41.76 | 49.936 | -550.04
41.78 | 49.936 | -550.06
41.8 | 49.936 | -550.08
41.82 | 49.936 | -550.11
41.84 | 49.937 | -550.13
41.86 | 49.937 | -550.15
41.88 | 49.937 | -550.18
41.9 | 49.937 | -550.2
41.92 | 49.937 | -550.23
41.94 | 49.937 | -550.25
41.96 | 49.937 | -550.27
41.98 | 49.937 | -550.3
42 | 49.937 | -550.32
42.02 | 49.937 | -550.34
42.04 | 49.937 | -550.37
42.06 | 49.937 | -550.39
42.08 | 49.937 | -550.41
42.1 | 49.937 | -550.44
42.12 | 49.938 | -550.46
42.14 | 49.938 | -550.49
42.16 | 49.938 | -550.51
42.18 | 49.938 | -550.53
42.2 | 49.938 | -550.56
42.22 | 49.938 | -550.58
42.24 | 49.938 | -550.6
42.26 | 49.938 | -550.62
42.28 | 49.938 | -550.65
42.3 | 49.938 | -550.67
42.32 | 49.938 | -550.69
42.34 | 49.938 | -550.72
42.36 | 49.938 | -550.74
42.38 | 49.938 | -550.76
42.4 | 49.939 | -550.79
42.42 | 49.939 | -550.81
42.44 | 49.939 | -550.83
42.46 | 49.939 | -550.86
42.48 | 49.939 | -550.88
42.5 | 49.939 | -550.9
42.52 | 49.939 | -550.92
42.54 | 49.939 | -550.95
42.56 | 49.939 | -550.97
42.58 | 49.939 | -550.99
42.6 | 49.939 | -551.01
42.62 | 49.939 | -551.04
42.64 | 49.939 | -551.06
42.66 | 49.939 | -551.08
42.68 | 49.939 | -551.11
42.7 | 49.94 | -551.13
42.72 | 49.94 | -551.15
42.74 | 49.94 | -551.17
42.76 | 49.94 | -551.2
42.78 | 49.94 | -551.22
42.8 | 49.94 | -551.24
42.82 | 49.94 | -551.26
42.84 | 49.94 | -551.29
42.86 | 49.94 | -551.31
42.88 | 49.94 | -551.33
42.9 | 49.94 | -551.35
42.92 | 49.94 | -551.37
42.94 | 49.94 | -551.4
42.96 | 49.94 | -551.42
42.98 | 49.941 | -551.44
43 | 49.941 | -551.46
43.02 | 49.941 | -551.49
43.04 | 49.941 | -551.51
43.06 | 49.941 | -551.53
43.08 | 49.941 | -551.55
43.1 | 49.941 | -551.57
43.12 | 49.941 | -551.6
43.14 | 49.941 | -551.62
43.16 | 49.941 | -551.64
43.18 | 49.941 | -551.66
43.2 | 49.941 | -551.68
43.22 | 49.941 | -551.7
43.24 | 49.941 | -551.73
43.26 | 49.941 | -551.75
43.28 | 49.941 | -551.77
43.3 | 49.942 | -551.79
43.32 | 49.942 | -551.81
43.34 | 49.942 | -551.84
43.36 | 49.942 | -551.86
43.38 | 49.942 | -551.88
43.4 | 49.942 | -551.9
43.42 | 49.942 | -551.92
43.44 | 49.942 | -551.94
43.46 | 49.942 | -551.96
43.48 | 49.942 | -551.99
43.5 | 49.942 | -552.01
43.52 | 49.942 | -552.03
43.54 | 49.942 | -552.05
43.56 | 49.942 | -552.07
43.58 | 49.942 | -552.09
43.6 | 49.943 | -552.11
43.62 | 49.943 | -552.14
43.64 | 49.943 | -552.16
43.66 | 49.943 | -552.18
43.68 | 49.943 | -552.2
43.7 | 49.943 | -552.22
43.72 | 49.943 | -552.24
43.74 | 49.943 | -552.26
43.76 | 49.943 | -552.28
43.78 | 49.943 | -552.31
43.8 | 49.943 | -552.33
43.82 | 49.943 | -552.35
43.84 | 49.943 | -552.37
43.86 | 49.943 | -552.39
43.88 | 49.943 | -552.41
43.9 | 49.943 | -552.43
43.92 | 49.944 | -552.45
43.94 | 49.944 | -552.47
43.96 | 49.944 | -552.49
43.98 | 49.944 | -552.51
44 | 49.944 | -552.54
44.02 | 49.944 | -552.56
44.04 | 49.944 | -552.58
44.06 | 49.944 | -552.6
44.08 | 49.944 | -552.62
44.1 | 49.944 | -552.64
44.12 | 49.944 | -552.66
44.14 | 49.944 | -552.68
44.16 | 49.944 | -552.7
44.18 | 49.944 | -552.72
44.2 | 49.944 | -552.74
44.22 | 49.944 | -552.76
44.24 | 49.945 | -552.78
44.26 | 49.945 | -552.8
44.28 | 49.945 | -552.82
44.3 | 49.945 | -552.84
44.32 | 49.945 | -552.87
44.34 | 49.945 | -552.89
44.36 | 49.945 | -552.91
44.38 | 49.945 | -552.93
44.4 | 49.945 | -552.95
44.42 | 49.945 | -552.97
44.44 | 49.945 | -552.99
44.46 | 49.945 | -553.01
44.48 | 49.945 | -553.03
44.5 | 49.945 | -553.05
44.52 | 49.945 | -553.07
44.54 | 49.945 | -553.09
44.56 | 49.946 | -553.11
44.58 | 49.946 | -553.13
44.6 | 49.946 | -553.15
44.62 | 49.946 | -553.17
44.64 | 49.946 | -553.19
44.66 | 49.946 | -553.21
44.68 | 49.946 | -553.23
44.7 | 49.946 | -553.25
44.72 | 49.946 | -553.27
44.74 | 49.946 | -553.29
44.76 | 49.946 | -553.31
44.78 | 49.946 | -553.33
44.8 | 49.946 | -553.35
44.82 | 49.946 | -553.37
44.84 | 49.946 | -553.39
44.86 | 49.946 | -553.41
44.88 | 49.947 | -553.43
44.9 | 49.947 | -553.45
44.92 | 49.947 | -553.47
44.94 | 49.947 | -553.49
44.96 | 49.947 | -553.51
44.98 | 49.947 | -553.53
45 | 49.947 | -553.55
45.02 | 49.947 | -553.57
45.04 | 49.947 | -553.59
45.06 | 49.947 | -553.61
45.08 | 49.947 | -553.63
45.1 | 49.947 | -553.64
45.12 | 49.947 | -553.66
45.14 | 49.947 | -553.68
45.16 | 49.947 | -553.7
45.18 | 49.947 | -553.72
45.2 | 49.947 | -553.74
45.22 | 49.948 | -553.76
45.24 | 49.948 | -553.78
45.26 | 49.948 | -553.8
45.28 | 49.948 | -553.82
45.3 | 49.948 | -553.84
45.32 | 49.948 | -553.86
45.34 | 49.948 | -553.88
45.36 | 49.948 | -553.9
45.38 | 49.948 | -553.92
45.4 | 49.948 | -553.94
45.42 | 49.948 | -553.95
45.44 | 49.948 | -553.97
45.46 | 49.948 | -553.99
45.48 | 49.948 | -554.01
45.5 | 49.948 | -554.03
45.52 | 49.948 | -554.05
45.54 | 49.948 | -554.07
45.56 | 49.948 | -554.09
45.58 | 49.949 | -554.11
45.6 | 49.949 | -554.13
45.62 | 49.949 | -554.15
45.64 | 49.949 | -554.17
45.66 | 49.949 | -554.18
45.68 | 49.949 | -554.2
45.7 | 49.949 | -554.22
45.72 | 49.949 | -554.24
45.74 | 49.949 | -554.26
45.76 | 49.949 | -554.28
45.78 | 49.949 | -554.3
45.8 | 49.949 | -554.32
45.82 | 49.949 | -554.34
45.84 | 49.949 | -554.35
45.86 | 49.949 | -554.37
45.88 | 49.949 | -554.39
45.9 | 49.949 | -554.41
45.92 | 49.95 | -554.43
45.94 | 49.95 | -554.45
45.96 | 49.95 | -554.47
45.98 | 49.95 | -554.49
46 | 49.95 | -554.5
46.02 | 49.95 | -554.52
46.04 | 49.95 | -554.54
46.06 | 49.95 | -554.56
46.08 | 49.95 | -554.58
46.1 | 49.95 | -554.6
46.12 | 49.95 | -554.62
46.14 | 49.95 | -554.63
46.16 | 49.95 | -554.65
46.18 | 49.95 | -554.67
46.2 | 49.95 | -554.69
46.22 | 49.95 | -554.71
46.24 | 49.95 | -554.73
46.26 | 49.95 | -554.75
46.28 | 49.951 | -554.76
46.3 | 49.951 | -554.78
46.32 | 49.951 | -554.8
46.34 | 49.951 | -554.82
46.36 | 49.951 | -554.84
46.38 | 49.951 | -554.86
46.4 | 49.951 | -554.87
46.42 | 49.951 | -554.89
46.44 | 49.951 | -554.91
46.46 | 49.951 | -554.93
46.48 | 49.951 | -554.95
46.5 | 49.951 | -554.97
46.52 | 49.951 | -554.98
46.54 | 49.951 | -555
46.56 | 49.951 | -555.02
46.58 | 49.951 | -555.04
46.6 | 49.951 | -555.06
46.62 | 49.951 | -555.07
46.64 | 49.951 | -555.09
46.66 | 49.952 | -555.11
46.68 | 49.952 | -555.13
46.7 | 49.952 | -555.15
46.72 | 49.952 | -555.16
46.74 | 49.952 | -555.18
46.76 | 49.952 | -555.2
46.78 | 49.952 | -555.22
46.8 | 49.952 | -555.24
46.82 | 49.952 | -555.25
46.84 | 49.952 | -555.27
46.86 | 49.952 | -555.29
46.88 | 49.952 | -555.31
46.9 | 49.952 | -555.33
46.92 | 49.952 | -555.34
46.94 | 49.952 | -555.36
46.96 | 49.952 | -555.38
46.98 | 49.952 | -555.4
47 | 49.952 | -555.42
47.02 | 49.952 | -555.43
47.04 | 49.953 | -555.45
47.06 | 49.953 | -555.47
47.08 | 49.953 | -555.49
47.1 | 49.953 | -555.5
47.12 | 49.953 | -555.52
47.14 | 49.953 | -555.54
47.16 | 49.953 | -555.56
47.18 | 49.953 | -555.58
47.2 | 49.953 | -555.59
47.22 | 49.953 | -555.61
47.24 | 49.953 | -555.63
47.26 | 49.953 | -555.65
47.28 | 49.953 | -555.66
47.3 | 49.953 | -555.68
47.32 | 49.953 | -555.7
47.34 | 49.953 | -555.72
47.36 | 49.953 | -555.73
47.38 | 49.953 | -555.75
47.4 | 49.953 | -555.77
47.42 | 49.954 | -555.79
47.44 | 49.954 | -555.8
47.46 | 49.954 | -555.82
47.48 | 49.954 | -555.84
47.5 | 49.954 | -555.86
47.52 | 49.954 | -555.87
47.54 | 49.954 | -555.89
47.56 | 49.954 | -555.91
47.58 | 49.954 | -555.93
47.6 | 49.954 | -555.94
47.62 | 49.954 | -555.96
47.64 | 49.954 | -555.98
47.66 | 49.954 | -555.99
47.68 | 49.954 | -556.01
47.7 | 49.954 | -556.03
47.72 | 49.954 | -556.05
47.74 | 49.954 | -556.06
47.76 | 49.954 | -556.08
47.78 | 49.954 | -556.1
47.8 | 49.955 | -556.12
47.82 | 49.955 | -556.13
47.84 | 49.955 | -556.15
47.86 | 49.955 | -556.17
47.88 | 49.955 | -556.18
47.9 | 49.955 | -556.2
47.92 | 49.955 | -556.22
47.94 | 49.955 | -556.24
47.96 | 49.955 | -556.25
47.98 | 49.955 | -556.27
48 | 49.955 | -556.29
48.02 | 49.955 | -556.3
48.04 | 49.955 | -556.32
48.06 | 49.955 | -556.34
48.08 | 49.955 | -556.35
48.1 | 49.955 | -556.37
48.12 | 49.955 | -556.39
48.14 | 49.955 | -556.41
48.16 | 49.955 | -556.42
48.18 | 49.955 | -556.44
48.2 | 49.955 | -556.46
48.22 | 49.956 | -556.47
48.24 | 49.956 | -556.49
48.26 | 49.956 | -556.51
48.28 | 49.956 | -556.52
48.3 | 49.956 | -556.54
48.32 | 49.956 | -556.56
48.34 | 49.956 | -556.57
48.36 | 49.956 | -556.59
48.38 | 49.956 | -556.61
48.4 | 49.956 | -556.63
48.42 | 49.956 | -556.64
48.44 | 49.956 | -556.66
48.46 | 49.956 | -556.68
48.48 | 49.956 | -556.69
48.5 | 49.956 | -556.71
48.52 | 49.956 | -556.73
48.54 | 49.956 | -556.74
48.56 | 49.956 | -556.76
48.58 | 49.956 | -556.78
48.6 | 49.956 | -556.79
48.62 | 49.957 | -556.81
48.64 | 49.957 | -556.83
48.66 | 49.957 | -556.84
48.68 | 49.957 | -556.86
48.7 | 49.957 | -556.88
48.72 | 49.957 | -556.89
48.74 | 49.957 | -556.91
48.76 | 49.957 | -556.93
48.78 | 49.957 | -556.94
48.8 | 49.957 | -556.96
48.82 | 49.957 | -556.98
48.84 | 49.957 | -556.99
48.86 | 49.957 | -557.01
48.88 | 49.957 | -557.02
48.9 | 49.957 | -557.04
48.92 | 49.957 | -557.06
48.94 | 49.957 | -557.07
48.96 | 49.957 | -557.09
48.98 | 49.957 | -557.11
49 | 49.957 | -557.12
49.02 | 49.957 | -557.14
49.04 | 49.957 | -557.16
49.06 | 49.958 | -557.17
49.08 | 49.958 | -557.19
49.1 | 49.958 | -557.21
49.12 | 49.958 | -557.22
49.14 | 49.958 | -557.24
49.16 | 49.958 | -557.25
49.18 | 49.958 | -557.27
49.2 | 49.958 | -557.29
49.22 | 49.958 | -557.3
49.24 | 49.958 | -557.32
49.26 | 49.958 | -557.34
49.28 | 49.958 | -557.35
49.3 | 49.958 | -557.37
49.32 | 49.958 | -557.39
49.34 | 49.958 | -557.4
49.36 | 49.958 | -557.42
49.38 | 49.958 | -557.43
49.4 | 49.958 | -557.45
49.42 | 49.958 | -557.47
49.44 | 49.958 | -557.48
49.46 | 49.958 | -557.5
49.48 | 49.959 | -557.51
49.5 | 49.959 | -557.53
49.52 | 49.959 | -557.55
49.54 | 49.959 | -557.56
49.56 | 49.959 | -557.58
49.58 | 49.959 | -557.6
49.6 | 49.959 | -557.61
49.62 | 49.959 | -557.63
49.64 | 49.959 | -557.64
49.66 | 49.959 | -557.66
49.68 | 49.959 | -557.68
49.7 | 49.959 | -557.69
49.72 | 49.959 | -557.71
49.74 | 49.959 | -557.72
49.76 | 49.959 | -557.74
49.78 | 49.959 | -557.76
49.8 | 49.959 | -557.77
49.82 | 49.959 | -557.79
49.84 | 49.959 | -557.8
49.86 | 49.959 | -557.82
49.88 | 49.959 | -557.84
49.9 | 49.959 | -557.85
49.92 | 49.959 | -557.87
49.94 | 49.96 | -557.88
49.96 | 49.96 | -557.9
49.98 | 49.96 | -557.92
50 | 49.96 | -557.93
50.02 | 49.96 | -557.95
50.04 | 49.96 | -557.96
50.06 | 49.96 | -557.98
50.08 | 49.96 | -558
50.1 | 49.96 | -558.01
50.12 | 49.96 | -558.03
50.14 | 49.96 | -558.04
50.16 | 49.96 | -558.06
50.18 | 49.96 | -558.07
50.2 | 49.96 | -558.09
50.22 | 49.96 | -558.11
50.24 | 49.96 | -558.12
50.26 | 49.96 | -558.14
50.28 | 49.96 | -558.15
50.3 | 49.96 | -558.17
50.32 | 49.96 | -558.18
50.34 | 49.96 | -558.2
50.36 | 49.96 | -558.22
50.38 | 49.96 | -558.23
50.4 | 49.961 | -558.25
50.42 | 49.961 | -558.26
50.44 | 49.961 | -558.28
50.46 | 49.961 | -558.29
50.48 | 49.961 | -558.31
50.5 | 49.961 | -558.33
50.52 | 49.961 | -558.34
50.54 | 49.961 | -558.36
50.56 | 49.961 | -558.37
50.58 | 49.961 | -558.39
50.6 | 49.961 | -558.4
50.62 | 49.961 | -558.42
50.64 | 49.961 | -558.43
50.66 | 49.961 | -558.45
50.68 | 49.961 | -558.47
50.7 | 49.961 | -558.48
50.72 | 49.961 | -558.5
50.74 | 49.961 | -558.51
50.76 | 49.961 | -558.53
50.78 | 49.961 | -558.54
50.8 | 49.961 | -558.56
50.82 | 49.961 | -558.57
50.84 | 49.961 | -558.59
50.86 | 49.962 | -558.6
50.88 | 49.962 | -558.62
50.9 | 49.962 | -558.63
50.92 | 49.962 | -558.65
50.94 | 49.962 | -558.66
50.96 | 49.962 | -558.68
50.98 | 49.962 | -558.69
51 | 49.962 | -558.71
51.02 | 49.962 | -558.72
51.04 | 49.962 | -558.74
51.06 | 49.962 | -558.75
51.08 | 49.962 | -558.77
51.1 | 49.962 | -558.78
51.12 | 49.962 | -558.8
51.14 | 49.962 | -558.81
51.16 | 49.962 | -558.83
51.18 | 49.962 | -558.84
51.2 | 49.962 | -558.86
51.22 | 49.962 | -558.87
51.24 | 49.962 | -558.89
51.26 | 49.962 | -558.9
51.28 | 49.962 | -558.91
51.3 | 49.962 | -558.93
51.32 | 49.963 | -558.94
51.34 | 49.963 | -558.96
51.36 | 49.963 | -558.97
51.38 | 49.963 | -558.99
51.4 | 49.963 | -559
51.42 | 49.963 | -559.01
51.44 | 49.963 | -559.03
51.46 | 49.963 | -559.04
51.48 | 49.963 | -559.06
51.5 | 49.963 | -559.07
51.52 | 49.963 | -559.08
51.54 | 49.963 | -559.1
51.56 | 49.963 | -559.11
51.58 | 49.963 | -559.12
51.6 | 49.963 | -559.14
51.62 | 49.963 | -559.15
51.64 | 49.963 | -559.17
51.66 | 49.963 | -559.18
51.68 | 49.963 | -559.19
51.7 | 49.963 | -559.21
51.72 | 49.963 | -559.22
51.74 | 49.963 | -559.23
51.76 | 49.963 | -559.25
51.78 | 49.964 | -559.26
51.8 | 49.964 | -559.27
51.82 | 49.964 | -559.28
51.84 | 49.964 | -559.3
51.86 | 49.964 | -559.31
51.88 | 49.964 | -559.32
51.9 | 49.964 | -559.34
51.92 | 49.964 | -559.35
51.94 | 49.964 | -559.36
51.96 | 49.964 | -559.37
51.98 | 49.964 | -559.39
52 | 49.964 | -559.4
52.02 | 49.964 | -559.41
52.04 | 49.964 | -559.42
52.06 | 49.964 | -559.44
52.08 | 49.964 | -559.45
52.1 | 49.964 | -559.46
52.12 | 49.964 | -559.47
52.14 | 49.964 | -559.48
52.16 | 49.964 | -559.5
52.18 | 49.964 | -559.51
52.2 | 49.964 | -559.52
52.22 | 49.964 | -559.53
52.24 | 49.965 | -559.54
52.26 | 49.965 | -559.55
52.28 | 49.965 | -559.57
52.3 | 49.965 | -559.58
52.32 | 49.965 | -559.59
52.34 | 49.965 | -559.6
52.36 | 49.965 | -559.61
52.38 | 49.965 | -559.62
52.4 | 49.965 | -559.63
52.42 | 49.965 | -559.65
52.44 | 49.965 | -559.66
52.46 | 49.965 | -559.67
52.48 | 49.965 | -559.68
52.5 | 49.965 | -559.69
52.52 | 49.965 | -559.7
52.54 | 49.965 | -559.71
52.56 | 49.965 | -559.72
52.58 | 49.965 | -559.73
52.6 | 49.965 | -559.74
52.62 | 49.965 | -559.76
52.64 | 49.965 | -559.77
52.66 | 49.965 | -559.78
52.68 | 49.965 | -559.79
52.7 | 49.965 | -559.8
52.72 | 49.966 | -559.81
52.74 | 49.966 | -559.82
52.76 | 49.966 | -559.83
52.78 | 49.966 | -559.84
52.8 | 49.966 | -559.85
52.82 | 49.966 | -559.86
52.84 | 49.966 | -559.87
52.86 | 49.966 | -559.88
52.88 | 49.966 | -559.89
52.9 | 49.966 | -559.9
52.92 | 49.966 | -559.91
52.94 | 49.966 | -559.92
52.96 | 49.966 | -559.93
52.98 | 49.966 | -559.94
53 | 49.966 | -559.95
53.02 | 49.966 | -559.96
53.04 | 49.966 | -559.97
53.06 | 49.966 | -559.98
53.08 | 49.966 | -559.99
53.1 | 49.966 | -560
53.12 | 49.966 | -560.01
53.14 | 49.966 | -560.02
53.16 | 49.966 | -560.03
53.18 | 49.966 | -560.04
53.2 | 49.967 | -560.05
53.22 | 49.967 | -560.06
53.24 | 49.967 | -560.07
53.26 | 49.967 | -560.07
53.28 | 49.967 | -560.08
53.3 | 49.967 | -560.09
53.32 | 49.967 | -560.1
53.34 | 49.967 | -560.11
53.36 | 49.967 | -560.12
53.38 | 49.967 | -560.13
53.4 | 49.967 | -560.14
53.42 | 49.967 | -560.15
53.44 | 49.967 | -560.16
53.46 | 49.967 | -560.17
53.48 | 49.967 | -560.17
53.5 | 49.967 | -560.18
53.52 | 49.967 | -560.19
53.54 | 49.967 | -560.2
53.56 | 49.967 | -560.21
53.58 | 49.967 | -560.22
53.6 | 49.967 | -560.23
53.62 | 49.967 | -560.24
53.64 | 49.967 | -560.24
53.66 | 49.967 | -560.25
53.68 | 49.968 | -560.26
53.7 | 49.968 | -560.27
53.72 | 49.968 | -560.28
53.74 | 49.968 | -560.29
53.76 | 49.968 | -560.29
53.78 | 49.968 | -560.3
53.8 | 49.968 | -560.31
53.82 | 49.968 | -560.32
53.84 | 49.968 | -560.33
53.86 | 49.968 | -560.34
53.88 | 49.968 | -560.34
53.9 | 49.968 | -560.35
53.92 | 49.968 | -560.36
53.94 | 49.968 | -560.37
53.96 | 49.968 | -560.38
53.98 | 49.968 | -560.38
54 | 49.968 | -560.39
54.02 | 49.968 | -560.4
54.04 | 49.968 | -560.41
54.06 | 49.968 | -560.41
54.08 | 49.968 | -560.42
54.1 | 49.968 | -560.43
54.12 | 49.968 | -560.44
54.14 | 49.968 | -560.44
54.16 | 49.968 | -560.45
54.18 | 49.969 | -560.46
54.2 | 49.969 | -560.47
54.22 | 49.969 | -560.47
54.24 | 49.969 | -560.48
54.26 | 49.969 | -560.49
54.28 | 49.969 | -560.5
54.3 | 49.969 | -560.5
54.32 | 49.969 | -560.51
54.34 | 49.969 | -560.52
54.36 | 49.969 | -560.53
54.38 | 49.969 | -560.53
54.4 | 49.969 | -560.54
54.42 | 49.969 | -560.55
54.44 | 49.969 | -560.55
54.46 | 49.969 | -560.56
54.48 | 49.969 | -560.57
54.5 | 49.969 | -560.58
54.52 | 49.969 | -560.58
54.54 | 49.969 | -560.59
54.56 | 49.969 | -560.6
54.58 | 49.969 | -560.6
54.6 | 49.969 | -560.61
54.62 | 49.969 | -560.62
54.64 | 49.969 | -560.62
54.66 | 49.969 | -560.63
54.68 | 49.969 | -560.64
54.7 | 49.97 | -560.64
54.72 | 49.97 | -560.65
54.74 | 49.97 | -560.66
54.76 | 49.97 | -560.66
54.78 | 49.97 | -560.67
54.8 | 49.97 | -560.67
54.82 | 49.97 | -560.68
54.84 | 49.97 | -560.69
54.86 | 49.97 | -560.69
54.88 | 49.97 | -560.7
54.9 | 49.97 | -560.71
54.92 | 49.97 | -560.71
54.94 | 49.97 | -560.72
54.96 | 49.97 | -560.72
54.98 | 49.97 | -560.73
55 | 49.97 | -560.74
55.02 | 49.97 | -560.74
55.04 | 49.97 | -560.75
55.06 | 49.97 | -560.75
55.08 | 49.97 | -560.76
55.1 | 49.97 | -560.77
55.12 | 49.97 | -560.77
55.14 | 49.97 | -560.78
55.16 | 49.97 | -560.78
55.18 | 49.97 | -560.79
55.2 | 49.97 | -560.8
55.22 | 49.97 | -560.8
55.24 | 49.971 | -560.81
55.26 | 49.971 | -560.81
55.28 | 49.971 | -560.82
55.3 | 49.971 | -560.82
55.32 | 49.971 | -560.83
55.34 | 49.971 | -560.84
55.36 | 49.971 | -560.84
55.38 | 49.971 | -560.85
55.4 | 49.971 | -560.85
55.42 | 49.971 | -560.86
55.44 | 49.971 | -560.86
55.46 | 49.971 | -560.87
55.48 | 49.971 | -560.87
55.5 | 49.971 | -560.88
55.52 | 49.971 | -560.88
55.54 | 49.971 | -560.89
55.56 | 49.971 | -560.89
55.58 | 49.971 | -560.9
55.6 | 49.971 | -560.9
55.62 | 49.971 | -560.91
55.64 | 49.971 | -560.91
55.66 | 49.971 | -560.92
55.68 | 49.971 | -560.92
55.7 | 49.971 | -560.93
55.72 | 49.971 | -560.93
55.74 | 49.971 | -560.94
55.76 | 49.971 | -560.94
55.78 | 49.972 | -560.95
55.8 | 49.972 | -560.95
55.82 | 49.972 | -560.96
55.84 | 49.972 | -560.96
55.86 | 49.972 | -560.97
55.88 | 49.972 | -560.97
55.9 | 49.972 | -560.98
55.92 | 49.972 | -560.98
55.94 | 49.972 | -560.99
55.96 | 49.972 | -560.99
55.98 | 49.972 | -561
56 | 49.972 | -561
56.02 | 49.972 | -561.01
56.04 | 49.972 | -561.01
56.06 | 49.972 | -561.02
56.08 | 49.972 | -561.02
56.1 | 49.972 | -561.02
56.12 | 49.972 | -561.03
56.14 | 49.972 | -561.03
56.16 | 49.972 | -561.04
56.18 | 49.972 | -561.04
56.2 | 49.972 | -561.05
56.22 | 49.972 | -561.05
56.24 | 49.972 | -561.06
56.26 | 49.972 | -561.06
56.28 | 49.972 | -561.06
56.3 | 49.972 | -561.07
56.32 | 49.972 | -561.07
56.34 | 49.973 | -561.08
56.36 | 49.973 | -561.08
56.38 | 49.973 | -561.09
56.4 | 49.973 | -561.09
56.42 | 49.973 | -561.09
56.44 | 49.973 | -561.1
56.46 | 49.973 | -561.1
56.48 | 49.973 | -561.11
56.5 | 49.973 | -561.11
56.52 | 49.973 | -561.11
56.54 | 49.973 | -561.12
56.56 | 49.973 | -561.12
56.58 | 49.973 | -561.13
56.6 | 49.973 | -561.13
56.62 | 49.973 | -561.13
56.64 | 49.973 | -561.14
56.66 | 49.973 | -561.14
56.68 | 49.973 | -561.15
56.7 | 49.973 | -561.15
56.72 | 49.973 | -561.15
56.74 | 49.973 | -561.16
56.76 | 49.973 | -561.16
56.78 | 49.973 | -561.16
56.8 | 49.973 | -561.17
56.82 | 49.973 | -561.17
56.84 | 49.973 | -561.18
56.86 | 49.973 | -561.18
56.88 | 49.973 | -561.18
56.9 | 49.973 | -561.19
56.92 | 49.973 | -561.19
56.94 | 49.974 | -561.19
56.96 | 49.974 | -561.2
56.98 | 49.974 | -561.2
57 | 49.974 | -561.2
57.02 | 49.974 | -561.21
57.04 | 49.974 | -561.21
57.06 | 49.974 | -561.21
57.08 | 49.974 | -561.22
57.1 | 49.974 | -561.22
57.12 | 49.974 | -561.23
57.14 | 49.974 | -561.23
57.16 | 49.974 | -561.23
57.18 | 49.974 | -561.24
57.2 | 49.974 | -561.24
57.22 | 49.974 | -561.24
57.24 | 49.974 | -561.25
57.26 | 49.974 | -561.25
57.28 | 49.974 | -561.25
57.3 | 49.974 | -561.25
57.32 | 49.974 | -561.26
57.34 | 49.974 | -561.26
57.36 | 49.974 | -561.26
57.38 | 49.974 | -561.27
57.4 | 49.974 | -561.27
57.42 | 49.974 | -561.27
57.44 | 49.974 | -561.28
57.46 | 49.974 | -561.28
57.48 | 49.974 | -561.28
57.5 | 49.974 | -561.29
57.52 | 49.974 | -561.29
57.54 | 49.975 | -561.29
57.56 | 49.975 | -561.3
57.58 | 49.975 | -561.3
57.6 | 49.975 | -561.3
57.62 | 49.975 | -561.3
57.64 | 49.975 | -561.31
57.66 | 49.975 | -561.31
57.68 | 49.975 | -561.31
57.7 | 49.975 | -561.32
57.72 | 49.975 | -561.32
57.74 | 49.975 | -561.32
57.76 | 49.975 | -561.32
57.78 | 49.975 | -561.33
57.8 | 49.975 | -561.33
57.82 | 49.975 | -561.33
57.84 | 49.975 | -561.34
57.86 | 49.975 | -561.34
57.88 | 49.975 | -561.34
57.9 | 49.975 | -561.34
57.92 | 49.975 | -561.35
57.94 | 49.975 | -561.35
57.96 | 49.975 | -561.35
57.98 | 49.975 | -561.36
58 | 49.975 | -561.36
58.02 | 49.975 | -561.36
58.04 | 49.975 | -561.36
58.06 | 49.975 | -561.37
58.08 | 49.975 | -561.37
58.1 | 49.975 | -561.37
58.12 | 49.975 | -561.37
58.14 | 49.975 | -561.38
58.16 | 49.975 | -561.38
58.18 | 49.976 | -561.38
58.2 | 49.976 | -561.38
58.22 | 49.976 | -561.39
58.24 | 49.976 | -561.39
58.26 | 49.976 | -561.39
58.28 | 49.976 | -561.39
58.3 | 49.976 | -561.4
58.32 | 49.976 | -561.4
58.34 | 49.976 | -561.4
58.36 | 49.976 | -561.4
58.38 | 49.976 | -561.41
58.4 | 49.976 | -561.41
58.42 | 49.976 | -561.41
58.44 | 49.976 | -561.41
58.46 | 49.976 | -561.42
58.48 | 49.976 | -561.42
58.5 | 49.976 | -561.42
58.52 | 49.976 | -561.42
58.54 | 49.976 | -561.42
58.56 | 49.976 | -561.43
58.58 | 49.976 | -561.43
58.6 | 49.976 | -561.43
58.62 | 49.976 | -561.43
58.64 | 49.976 | -561.44
58.66 | 49.976 | -561.44
58.68 | 49.976 | -561.44
58.7 | 49.976 | -561.44
58.72 | 49.976 | -561.44
58.74 | 49.976 | -561.45
58.76 | 49.976 | -561.45
58.78 | 49.976 | -561.45
58.8 | 49.976 | -561.45
58.82 | 49.976 | -561.46
58.84 | 49.976 | -561.46
58.86 | 49.977 | -561.46
58.88 | 49.977 | -561.46
58.9 | 49.977 | -561.46
58.92 | 49.977 | -561.47
58.94 | 49.977 | -561.47
58.96 | 49.977 | -561.47
58.98 | 49.977 | -561.47
59 | 49.977 | -561.47
59.02 | 49.977 | -561.48
59.04 | 49.977 | -561.48
59.06 | 49.977 | -561.48
59.08 | 49.977 | -561.48
59.1 | 49.977 | -561.48
59.12 | 49.977 | -561.49
59.14 | 49.977 | -561.49
59.16 | 49.977 | -561.49
59.18 | 49.977 | -561.49
59.2 | 49.977 | -561.49
59.22 | 49.977 | -561.5
59.24 | 49.977 | -561.5
59.26 | 49.977 | -561.5
59.28 | 49.977 | -561.5
59.3 | 49.977 | -561.5
59.32 | 49.977 | -561.51
59.34 | 49.977 | -561.51
59.36 | 49.977 | -561.51
59.38 | 49.977 | -561.51
59.4 | 49.977 | -561.51
59.42 | 49.977 | -561.51
59.44 | 49.977 | -561.52
59.46 | 49.977 | -561.52
59.48 | 49.977 | -561.52
59.5 | 49.977 | -561.52
59.52 | 49.977 | -561.52
59.54 | 49.977 | -561.53
59.56 | 49.978 | -561.53
59.58 | 49.978 | -561.53
59.6 | 49.978 | -561.53
59.62 | 49.978 | -561.53
59.64 | 49.978 | -561.53
59.66 | 49.978 | -561.54
59.68 | 49.978 | -561.54
59.7 | 49.978 | -561.54
59.72 | 49.978 | -561.54
59.74 | 49.978 | -561.54
59.76 | 49.978 | -561.54
59.78 | 49.978 | -561.55
59.8 | 49.978 | -561.55
59.82 | 49.978 | -561.55
59.84 | 49.978 | -561.55
59.86 | 49.978 | -561.55
59.88 | 49.978 | -561.55
59.9 | 49.978 | -561.56
59.92 | 49.978 | -561.56
59.94 | 49.978 | -561.56
59.96 | 49.978 | -561.56
59.98 | 49.978 | -561.56
60 | 49.978 | -561.56
60.02 | 49.978 | -561.56
60.04 | 49.978 | -561.57
60.06 | 49.978 | -561.57
60.08 | 49.978 | -561.57
60.1 | 49.978 | -561.57
60.12 | 49.978 | -561.57
60.14 | 49.978 | -561.57
60.16 | 49.978 | -561.57
60.18 | 49.978 | -561.58
60.2 | 49.978 | -561.58
60.22 | 49.978 | -561.58
60.24 | 49.978 | -561.58
60.26 | 49.978 | -561.58
60.28 | 49.979 | -561.58
60.3 | 49.979 | -561.59
60.32 | 49.979 | -561.59
60.34 | 49.979 | -561.59
60.36 | 49.979 | -561.59
60.38 | 49.979 | -561.59
60.4 | 49.979 | -561.59
60.42 | 49.979 | -561.59
60.44 | 49.979 | -561.59
60.46 | 49.979 | -561.6
60.48 | 49.979 | -561.6
60.5 | 49.979 | -561.6
60.52 | 49.979 | -561.6
60.54 | 49.979 | -561.6
60.56 | 49.979 | -561.6
60.58 | 49.979 | -561.6
60.6 | 49.979 | -561.61
60.62 | 49.979 | -561.61
60.64 | 49.979 | -561.61
60.66 | 49.979 | -561.61
60.68 | 49.979 | -561.61
60.7 | 49.979 | -561.61
60.72 | 49.979 | -561.61
60.74 | 49.979 | -561.61
60.76 | 49.979 | -561.62
60.78 | 49.979 | -561.62
60.8 | 49.979 | -561.62
60.82 | 49.979 | -561.62
60.84 | 49.979 | -561.62
60.86 | 49.979 | -561.62
60.88 | 49.979 | -561.62
60.9 | 49.979 | -561.62
60.92 | 49.979 | -561.63
60.94 | 49.979 | -561.63
60.96 | 49.979 | -561.63
60.98 | 49.979 | -561.63
61 | 49.979 | -561.63
61.02 | 49.979 | -561.63
61.04 | 49.979 | -561.63
61.06 | 49.98 | -561.63
61.08 | 49.98 | -561.64
61.1 | 49.98 | -561.64
61.12 | 49.98 | -561.64
61.14 | 49.98 | -561.64
61.16 | 49.98 | -561.64
61.18 | 49.98 | -561.64
61.2 | 49.98 | -561.64
61.22 | 49.98 | -561.64
61.24 | 49.98 | -561.64
61.26 | 49.98 | -561.65
61.28 | 49.98 | -561.65
61.3 | 49.98 | -561.65
61.32 | 49.98 | -561.65
61.34 | 49.98 | -561.65
61.36 | 49.98 | -561.65
61.38 | 49.98 | -561.65
61.4 | 49.98 | -561.65
61.42 | 49.98 | -561.65
61.44 | 49.98 | -561.66
61.46 | 49.98 | -561.66
61.48 | 49.98 | -561.66
61.5 | 49.98 | -561.66
61.52 | 49.98 | -561.66
61.54 | 49.98 | -561.66
61.56 | 49.98 | -561.66
61.58 | 49.98 | -561.66
61.6 | 49.98 | -561.66
61.62 | 49.98 | -561.67
61.64 | 49.98 | -561.67
61.66 | 49.98 | -561.67
61.68 | 49.98 | -561.67
61.7 | 49.98 | -561.67
61.72 | 49.98 | -561.67
61.74 | 49.98 | -561.67
61.76 | 49.98 | -561.67
61.78 | 49.98 | -561.67
61.8 | 49.98 | -561.67
61.82 | 49.98 | -561.68
61.84 | 49.98 | -561.68
61.86 | 49.98 | -561.68
61.88 | 49.981 | -561.68
61.9 | 49.981 | -561.68
61.92 | 49.981 | -561.68
61.94 | 49.981 | -561.68
61.96 | 49.981 | -561.68
61.98 | 49.981 | -561.68
62 | 49.981 | -561.68
62.02 | 49.981 | -561.68
62.04 | 49.981 | -561.69
62.06 | 49.981 | -561.69
62.08 | 49.981 | -561.69
62.1 | 49.981 | -561.69
62.12 | 49.981 | -561.69
62.14 | 49.981 | -561.69
62.16 | 49.981 | -561.69
62.18 | 49.981 | -561.69
62.2 | 49.981 | -561.69
62.22 | 49.981 | -561.69
62.24 | 49.981 | -561.69
62.26 | 49.981 | -561.7
62.28 | 49.981 | -561.7
62.3 | 49.981 | -561.7
62.32 | 49.981 | -561.7
62.34 | 49.981 | -561.7
62.36 | 49.981 | -561.7
62.38 | 49.981 | -561.7
62.4 | 49.981 | -561.7
62.42 | 49.981 | -561.7
62.44 | 49.981 | -561.7
62.46 | 49.981 | -561.7
62.48 | 49.981 | -561.7
62.5 | 49.981 | -561.71
62.52 | 49.981 | -561.71
62.54 | 49.981 | -561.71
62.56 | 49.981 | -561.71
62.58 | 49.981 | -561.71
62.6 | 49.981 | -561.71
62.62 | 49.981 | -561.71
62.64 | 49.981 | -561.71
62.66 | 49.981 | -561.71
62.68 | 49.981 | -561.71
62.7 | 49.981 | -561.71
62.72 | 49.981 | -561.71
62.74 | 49.982 | -561.72
62.76 | 49.982 | -561.72
62.78 | 49.982 | -561.72
62.8 | 49.982 | -561.72
62.82 | 49.982 | -561.72
62.84 | 49.982 | -561.72
62.86 | 49.982 | -561.72
62.88 | 49.982 | -561.72
62.9 | 49.982 | -561.72
62.92 | 49.982 | -561.72
62.94 | 49.982 | -561.72
62.96 | 49.982 | -561.72
62.98 | 49.982 | -561.72
63 | 49.982 | -561.73
63.02 | 49.982 | -561.73
63.04 | 49.982 | -561.73
63.06 | 49.982 | -561.73
63.08 | 49.982 | -561.73
63.1 | 49.982 | -561.73
63.12 | 49.982 | -561.73
63.14 | 49.982 | -561.73
63.16 | 49.982 | -561.73
63.18 | 49.982 | -561.73
63.2 | 49.982 | -561.73
63.22 | 49.982 | -561.73
63.24 | 49.982 | -561.73
63.26 | 49.982 | -561.73
63.28 | 49.982 | -561.74
63.3 | 49.982 | -561.74
63.32 | 49.982 | -561.74
63.34 | 49.982 | -561.74
63.36 | 49.982 | -561.74
63.38 | 49.982 | -561.74
63.4 | 49.982 | -561.74
63.42 | 49.982 | -561.74
63.44 | 49.982 | -561.74
63.46 | 49.982 | -561.74
63.48 | 49.982 | -561.74
63.5 | 49.982 | -561.74
63.52 | 49.982 | -561.74
63.54 | 49.982 | -561.74
63.56 | 49.982 | -561.74
63.58 | 49.982 | -561.75
63.6 | 49.982 | -561.75
63.62 | 49.982 | -561.75
63.64 | 49.983 | -561.75
63.66 | 49.983 | -561.75
63.68 | 49.983 | -561.75
63.7 | 49.983 | -561.75
63.72 | 49.983 | -561.75
63.74 | 49.983 | -561.75
63.76 | 49.983 | -561.75
63.78 | 49.983 | -561.75
63.8 | 49.983 | -561.75
63.82 | 49.983 | -561.75
63.84 | 49.983 | -561.75
63.86 | 49.983 | -561.75
63.88 | 49.983 | -561.75
63.9 | 49.983 | -561.76
63.92 | 49.983 | -561.76
63.94 | 49.983 | -561.76
63.96 | 49.983 | -561.76
63.98 | 49.983 | -561.76
64 | 49.983 | -561.76
64.02 | 49.983 | -561.76
64.04 | 49.983 | -561.76
64.06 | 49.983 | -561.76
64.08 | 49.983 | -561.76
64.1 | 49.983 | -561.76
64.12 | 49.983 | -561.76
64.14 | 49.983 | -561.76
64.16 | 49.983 | -561.76
64.18 | 49.983 | -561.76
64.2 | 49.983 | -561.76
64.22 | 49.983 | -561.76
64.24 | 49.983 | -561.77
64.26 | 49.983 | -561.77
64.28 | 49.983 | -561.77
64.3 | 49.983 | -561.77
64.32 | 49.983 | -561.77
64.34 | 49.983 | -561.77
64.36 | 49.983 | -561.77
64.38 | 49.983 | -561.77
64.4 | 49.983 | -561.77
64.42 | 49.983 | -561.77
64.44 | 49.983 | -561.77
64.46 | 49.983 | -561.77
64.48 | 49.983 | -561.77
64.5 | 49.983 | -561.77
64.52 | 49.983 | -561.77
64.54 | 49.983 | -561.77
64.56 | 49.983 | -561.77
64.58 | 49.983 | -561.77
64.6 | 49.984 | -561.77
64.62 | 49.984 | -561.78
64.64 | 49.984 | -561.78
64.66 | 49.984 | -561.78
64.68 | 49.984 | -561.78
64.7 | 49.984 | -561.78
64.72 | 49.984 | -561.78
64.74 | 49.984 | -561.78
64.76 | 49.984 | -561.78
64.78 | 49.984 | -561.78
64.8 | 49.984 | -561.78
64.82 | 49.984 | -561.78
64.84 | 49.984 | -561.78
64.86 | 49.984 | -561.78
64.88 | 49.984 | -561.78
64.9 | 49.984 | -561.78
64.92 | 49.984 | -561.78
64.94 | 49.984 | -561.78
64.96 | 49.984 | -561.78
64.98 | 49.984 | -561.78
65 | 49.984 | -561.78
65.02 | 49.984 | -561.78
65.04 | 49.984 | -561.79
65.06 | 49.984 | -561.79
65.08 | 49.984 | -561.79
65.1 | 49.984 | -561.79
65.12 | 49.984 | -561.79
65.14 | 49.984 | -561.79
65.16 | 49.984 | -561.79
65.18 | 49.984 | -561.79
65.2 | 49.984 | -561.79
65.22 | 49.984 | -561.79
65.24 | 49.984 | -561.79
65.26 | 49.984 | -561.79
65.28 | 49.984 | -561.79
65.3 | 49.984 | -561.79
65.32 | 49.984 | -561.79
65.34 | 49.984 | -561.79
65.36 | 49.984 | -561.79
65.38 | 49.984 | -561.79
65.4 | 49.984 | -561.79
65.42 | 49.984 | -561.79
65.44 | 49.984 | -561.79
65.46 | 49.984 | -561.79
65.48 | 49.984 | -561.8
65.5 | 49.984 | -561.8
65.52 | 49.984 | -561.8
65.54 | 49.984 | -561.8
65.56 | 49.984 | -561.8
65.58 | 49.984 | -561.8
65.6 | 49.984 | -561.8
65.62 | 49.985 | -561.8
65.64 | 49.985 | -561.8
65.66 | 49.985 | -561.8
65.68 | 49.985 | -561.8
65.7 | 49.985 | -561.8
65.72 | 49.985 | -561.8
65.74 | 49.985 | -561.8
65.76 | 49.985 | -561.8
65.78 | 49.985 | -561.8
65.8 | 49.985 | -561.8
65.82 | 49.985 | -561.8
65.84 | 49.985 | -561.8
65.86 | 49.985 | -561.8
65.88 | 49.985 | -561.8
65.9 | 49.985 | -561.8
65.92 | 49.985 | -561.8
65.94 | 49.985 | -561.8
65.96 | 49.985 | -561.8
65.98 | 49.985 | -561.8
66 | 49.985 | -561.81
66.02 | 49.985 | -561.81
66.04 | 49.985 | -561.81
66.06 | 49.985 | -561.81
66.08 | 49.985 | -561.81
66.1 | 49.985 | -561.81
66.12 | 49.985 | -561.81
66.14 | 49.985 | -561.81
66.16 | 49.985 | -561.81
66.18 | 49.985 | -561.81
66.2 | 49.985 | -561.81
66.22 | 49.985 | -561.81
66.24 | 49.985 | -561.81
66.26 | 49.985 | -561.81
66.28 | 49.985 | -561.81
66.3 | 49.985 | -561.81
66.32 | 49.985 | -561.81
66.34 | 49.985 | -561.81
66.36 | 49.985 | -561.81
66.38 | 49.985 | -561.81
66.4 | 49.985 | -561.81
66.42 | 49.985 | -561.81
66.44 | 49.985 | -561.81
66.46 | 49.985 | -561.81
66.48 | 49.985 | -561.81
66.5 | 49.985 | -561.81
66.52 | 49.985 | -561.81
66.54 | 49.985 | -561.81
66.56 | 49.985 | -561.81
66.58 | 49.985 | -561.81
66.6 | 49.985 | -561.81
66.62 | 49.985 | -561.82
66.64 | 49.985 | -561.82
66.66 | 49.985 | -561.82
66.68 | 49.985 | -561.82
66.7 | 49.985 | -561.82
66.72 | 49.986 | -561.82
66.74 | 49.986 | -561.82
66.76 | 49.986 | -561.82
66.78 | 49.986 | -561.82
66.8 | 49.986 | -561.82
66.82 | 49.986 | -561.82
66.84 | 49.986 | -561.82
66.86 | 49.986 | -561.82
66.88 | 49.986 | -561.82
66.9 | 49.986 | -561.82
66.92 | 49.986 | -561.82
66.94 | 49.986 | -561.82
66.96 | 49.986 | -561.82
66.98 | 49.986 | -561.82
67 | 49.986 | -561.82
67.02 | 49.986 | -561.82
67.04 | 49.986 | -561.82
67.06 | 49.986 | -561.82
67.08 | 49.986 | -561.82
67.1 | 49.986 | -561.82
67.12 | 49.986 | -561.82
67.14 | 49.986 | -561.82
67.16 | 49.986 | -561.82
67.18 | 49.986 | -561.82
67.2 | 49.986 | -561.82
67.22 | 49.986 | -561.82
67.24 | 49.986 | -561.82
67.26 | 49.986 | -561.82
67.28 | 49.986 | -561.82
67.3 | 49.986 | -561.82
67.32 | 49.986 | -561.82
67.34 | 49.986 | -561.82
67.36 | 49.986 | -561.82
67.38 | 49.986 | -561.82
67.4 | 49.986 | -561.83
67.42 | 49.986 | -561.83
67.44 | 49.986 | -561.83
67.46 | 49.986 | -561.83
67.48 | 49.986 | -561.83
67.5 | 49.986 | -561.83
67.52 | 49.986 | -561.83
67.54 | 49.986 | -561.83
67.56 | 49.986 | -561.83
67.58 | 49.986 | -561.83
67.6 | 49.986 | -561.83
67.62 | 49.986 | -561.83
67.64 | 49.986 | -561.83
67.66 | 49.986 | -561.83
67.68 | 49.986 | -561.83
67.7 | 49.986 | -561.83
67.72 | 49.986 | -561.83
67.74 | 49.986 | -561.83
67.76 | 49.986 | -561.83
67.78 | 49.986 | -561.83
67.8 | 49.986 | -561.83
67.82 | 49.986 | -561.83
67.84 | 49.986 | -561.83
67.86 | 49.986 | -561.83
67.88 | 49.986 | -561.83
67.9 | 49.987 | -561.83
67.92 | 49.987 | -561.83
67.94 | 49.987 | -561.83
67.96 | 49.987 | -561.83
67.98 | 49.987 | -561.83
68 | 49.987 | -561.83
68.02 | 49.987 | -561.83
68.04 | 49.987 | -561.83
68.06 | 49.987 | -561.83
68.08 | 49.987 | -561.83
68.1 | 49.987 | -561.83
68.12 | 49.987 | -561.83
68.14 | 49.987 | -561.83
68.16 | 49.987 | -561.83
68.18 | 49.987 | -561.83
68.2 | 49.987 | -561.83
68.22 | 49.987 | -561.83
68.24 | 49.987 | -561.83
68.26 | 49.987 | -561.83
68.28 | 49.987 | -561.83
68.3 | 49.987 | -561.83
68.32 | 49.987 | -561.83
68.34 | 49.987 | -561.83
68.36 | 49.987 | -561.83
68.38 | 49.987 | -561.83
68.4 | 49.987 | -561.83
68.42 | 49.987 | -561.83
68.44 | 49.987 | -561.83
68.46 | 49.987 | -561.83
68.48 | 49.987 | -561.83
68.5 | 49.987 | -561.83
68.52 | 49.987 | -561.83
68.54 | 49.987 | -561.83
68.56 | 49.987 | -561.83
68.58 | 49.987 | -561.83
68.6 | 49.987 | -561.83
68.62 | 49.987 | -561.83
68.64 | 49.987 | -561.83
68.66 | 49.987 | -561.84
68.68 | 49.987 | -561.84
68.7 | 49.987 | -561.84
68.72 | 49.987 | -561.84
68.74 | 49.987 | -561.84
68.76 | 49.987 | -561.84
68.78 | 49.987 | -561.84
68.8 | 49.987 | -561.84
68.82 | 49.987 | -561.84
68.84 | 49.987 | -561.84
68.86 | 49.987 | -561.84
68.88 | 49.987 | -561.84
68.9 | 49.987 | -561.84
68.92 | 49.987 | -561.84
68.94 | 49.987 | -561.84
68.96 | 49.987 | -561.84
68.98 | 49.987 | -561.84
69 | 49.987 | -561.84
69.02 | 49.987 | -561.84
69.04 | 49.987 | -561.84
69.06 | 49.987 | -561.84
69.08 | 49.987 | -561.84
69.1 | 49.987 | -561.84
69.12 | 49.987 | -561.84
69.14 | 49.988 | -561.84
69.16 | 49.988 | -561.84
69.18 | 49.988 | -561.84
69.2 | 49.988 | -561.84
69.22 | 49.988 | -561.84
69.24 | 49.988 | -561.84
69.26 | 49.988 | -561.84
69.28 | 49.988 | -561.84
69.3 | 49.988 | -561.84
69.32 | 49.988 | -561.84
69.34 | 49.988 | -561.84
69.36 | 49.988 | -561.84
69.38 | 49.988 | -561.84
69.4 | 49.988 | -561.84
69.42 | 49.988 | -561.84
69.44 | 49.988 | -561.84
69.46 | 49.988 | -561.84
69.48 | 49.988 | -561.84
69.5 | 49.988 | -561.84
69.52 | 49.988 | -561.84
69.54 | 49.988 | -561.84
69.56 | 49.988 | -561.84
69.58 | 49.988 | -561.84
69.6 | 49.988 | -561.84
69.62 | 49.988 | -561.84
69.64 | 49.988 | -561.84
69.66 | 49.988 | -561.84
69.68 | 49.988 | -561.84
69.7 | 49.988 | -561.84
69.72 | 49.988 | -561.84
69.74 | 49.988 | -561.84
69.76 | 49.988 | -561.84
69.78 | 49.988 | -561.84
69.8 | 49.988 | -561.84
69.82 | 49.988 | -561.84
69.84 | 49.988 | -561.84
69.86 | 49.988 | -561.84
69.88 | 49.988 | -561.84
69.9 | 49.988 | -561.84
69.92 | 49.988 | -561.84
69.94 | 49.988 | -561.84
69.96 | 49.988 | -561.84
69.98 | 49.988 | -561.84
70 | 49.988 | -561.84
70.02 | 49.988 | -561.84
70.04 | 49.988 | -561.84
70.06 | 49.988 | -561.84
70.08 | 49.988 | -561.84
70.1 | 49.988 | -561.84
70.12 | 49.988 | -561.84
70.14 | 49.988 | -561.84
70.16 | 49.988 | -561.84
70.18 | 49.988 | -561.84
70.2 | 49.988 | -561.84
70.22 | 49.988 | -561.84
70.24 | 49.988 | -561.84
70.26 | 49.988 | -561.84
70.28 | 49.988 | -561.84
70.3 | 49.988 | -561.84
70.32 | 49.988 | -561.84
70.34 | 49.988 | -561.84
70.36 | 49.988 | -561.84
70.38 | 49.988 | -561.84
70.4 | 49.988 | -561.84
70.42 | 49.988 | -561.84
70.44 | 49.988 | -561.84
70.46 | 49.988 | -561.84
70.48 | 49.988 | -561.84
70.5 | 49.989 | -561.84
70.52 | 49.989 | -561.83
70.54 | 49.989 | -561.83
70.56 | 49.989 | -561.83
70.58 | 49.989 | -561.83
70.6 | 49.989 | -561.83
70.62 | 49.989 | -561.83
70.64 | 49.989 | -561.83
70.66 | 49.989 | -561.83
70.68 | 49.989 | -561.83
70.7 | 49.989 | -561.83
70.72 | 49.989 | -561.83
70.74 | 49.989 | -561.83
70.76 | 49.989 | -561.83
70.78 | 49.989 | -561.83
70.8 | 49.989 | -561.83
70.82 | 49.989 | -561.83
70.84 | 49.989 | -561.83
70.86 | 49.989 | -561.83
70.88 | 49.989 | -561.83
70.9 | 49.989 | -561.83
70.92 | 49.989 | -561.83
70.94 | 49.989 | -561.83
70.96 | 49.989 | -561.83
70.98 | 49.989 | -561.83
71 | 49.989 | -561.83
71.02 | 49.989 | -561.83
71.04 | 49.989 | -561.83
71.06 | 49.989 | -561.83
71.08 | 49.989 | -561.83
71.1 | 49.989 | -561.83
71.12 | 49.989 | -561.83
71.14 | 49.989 | -561.83
71.16 | 49.989 | -561.83
71.18 | 49.989 | -561.83
71.2 | 49.989 | -561.83
71.22 | 49.989 | -561.83
71.24 | 49.989 | -561.83
71.26 | 49.989 | -561.83
71.28 | 49.989 | -561.83
71.3 | 49.989 | -561.83
71.32 | 49.989 | -561.83
71.34 | 49.989 | -561.83
71.36 | 49.989 | -561.83
71.38 | 49.989 | -561.83
71.4 | 49.989 | -561.83
71.42 | 49.989 | -561.83
71.44 | 49.989 | -561.83
71.46 | 49.989 | -561.83
71.48 | 49.989 | -561.83
71.5 | 49.989 | -561.83
71.52 | 49.989 | -561.83
71.54 | 49.989 | -561.83
71.56 | 49.989 | -561.83
71.58 | 49.989 | -561.83
71.6 | 49.989 | -561.83
71.62 | 49.989 | -561.83
71.64 | 49.989 | -561.83
71.66 | 49.989 | -561.83
71.68 | 49.989 | -561.83
71.7 | 49.989 | -561.83
71.72 | 49.989 | -561.82
71.74 | 49.989 | -561.82
71.76 | 49.989 | -561.82
71.78 | 49.989 | -561.82
71.8 | 49.989 | -561.82
71.82 | 49.989 | -561.82
71.84 | 49.989 | -561.82
71.86 | 49.989 | -561.82
71.88 | 49.989 | -561.82
71.9 | 49.989 | -561.82
71.92 | 49.989 | -561.82
71.94 | 49.989 | -561.82
71.96 | 49.989 | -561.82
71.98 | 49.99 | -561.82
72 | 49.99 | -561.82
72.02 | 49.99 | -561.82
72.04 | 49.99 | -561.82
72.06 | 49.99 | -561.82
72.08 | 49.99 | -561.82
72.1 | 49.99 | -561.82
72.12 | 49.99 | -561.82
72.14 | 49.99 | -561.82
72.16 | 49.99 | -561.82
72.18 | 49.99 | -561.82
72.2 | 49.99 | -561.82
72.22 | 49.99 | -561.82
72.24 | 49.99 | -561.82
72.26 | 49.99 | -561.82
72.28 | 49.99 | -561.82
72.3 | 49.99 | -561.82
72.32 | 49.99 | -561.82
72.34 | 49.99 | -561.82
72.36 | 49.99 | -561.82
72.38 | 49.99 | -561.82
72.4 | 49.99 | -561.82
72.42 | 49.99 | -561.82
72.44 | 49.99 | -561.82
72.46 | 49.99 | -561.81
72.48 | 49.99 | -561.81
72.5 | 49.99 | -561.81
72.52 | 49.99 | -561.81
72.54 | 49.99 | -561.81
72.56 | 49.99 | -561.81
72.58 | 49.99 | -561.81
72.6 | 49.99 | -561.81
72.62 | 49.99 | -561.81
72.64 | 49.99 | -561.81
72.66 | 49.99 | -561.81
72.68 | 49.99 | -561.81
72.7 | 49.99 | -561.81
72.72 | 49.99 | -561.81
72.74 | 49.99 | -561.81
72.76 | 49.99 | -561.81
72.78 | 49.99 | -561.81
72.8 | 49.99 | -561.81
72.82 | 49.99 | -561.81
72.84 | 49.99 | -561.81
72.86 | 49.99 | -561.81
72.88 | 49.99 | -561.81
72.9 | 49.99 | -561.81
72.92 | 49.99 | -561.81
72.94 | 49.99 | -561.81
72.96 | 49.99 | -561.81
72.98 | 49.99 | -561.81
73 | 49.99 | -561.81
73.02 | 49.99 | -561.8
73.04 | 49.99 | -561.8
73.06 | 49.99 | -561.8
73.08 | 49.99 | -561.8
73.1 | 49.99 | -561.8
73.12 | 49.99 | -561.8
73.14 | 49.99 | -561.8
73.16 | 49.99 | -561.8
73.18 | 49.99 | -561.8
73.2 | 49.99 | -561.8
73.22 | 49.99 | -561.8
73.24 | 49.99 | -561.8
73.26 | 49.99 | -561.8
73.28 | 49.99 | -561.8
73.3 | 49.99 | -561.8
73.32 | 49.99 | -561.8
73.34 | 49.99 | -561.8
73.36 | 49.99 | -561.8
73.38 | 49.99 | -561.8
73.4 | 49.99 | -561.8
73.42 | 49.99 | -561.8
73.44 | 49.99 | -561.8
73.46 | 49.99 | -561.8
73.48 | 49.99 | -561.8
73.5 | 49.99 | -561.79
73.52 | 49.99 | -561.79
73.54 | 49.99 | -561.79
73.56 | 49.99 | -561.79
73.58 | 49.991 | -561.79
73.6 | 49.991 | -561.79
73.62 | 49.991 | -561.79
73.64 | 49.991 | -561.79
73.66 | 49.991 | -561.79
73.68 | 49.991 | -561.79
73.7 | 49.991 | -561.79
73.72 | 49.991 | -561.79
73.74 | 49.991 | -561.79
73.76 | 49.991 | -561.79
73.78 | 49.991 | -561.79
73.8 | 49.991 | -561.79
73.82 | 49.991 | -561.79
73.84 | 49.991 | -561.79
73.86 | 49.991 | -561.79
73.88 | 49.991 | -561.79
73.9 | 49.991 | -561.79
73.92 | 49.991 | -561.78
73.94 | 49.991 | -561.78
73.96 | 49.991 | -561.78
73.98 | 49.991 | -561.78
74 | 49.991 | -561.78
74.02 | 49.991 | -561.78
74.04 | 49.991 | -561.78
74.06 | 49.991 | -561.78
74.08 | 49.991 | -561.78
74.1 | 49.991 | -561.78
74.12 | 49.991 | -561.78
74.14 | 49.991 | -561.78
74.16 | 49.991 | -561.78
74.18 | 49.991 | -561.78
74.2 | 49.991 | -561.78
74.22 | 49.991 | -561.78
74.24 | 49.991 | -561.78
74.26 | 49.991 | -561.78
74.28 | 49.991 | -561.78
74.3 | 49.991 | -561.77
74.32 | 49.991 | -561.77
74.34 | 49.991 | -561.77
74.36 | 49.991 | -561.77
74.38 | 49.991 | -561.77
74.4 | 49.991 | -561.77
74.42 | 49.991 | -561.77
74.44 | 49.991 | -561.77
74.46 | 49.991 | -561.77
74.48 | 49.991 | -561.77
74.5 | 49.991 | -561.77
74.52 | 49.991 | -561.77
74.54 | 49.991 | -561.77
74.56 | 49.991 | -561.77
74.58 | 49.991 | -561.77
74.6 | 49.991 | -561.77
74.62 | 49.991 | -561.77
74.64 | 49.991 | -561.77
74.66 | 49.991 | -561.76
74.68 | 49.991 | -561.76
74.7 | 49.991 | -561.76
74.72 | 49.991 | -561.76
74.74 | 49.991 | -561.76
74.76 | 49.991 | -561.76
74.78 | 49.991 | -561.76
74.8 | 49.991 | -561.76
74.82 | 49.991 | -561.76
74.84 | 49.991 | -561.76
74.86 | 49.991 | -561.76
74.88 | 49.991 | -561.76
74.9 | 49.991 | -561.76
74.92 | 49.991 | -561.76
74.94 | 49.991 | -561.76
74.96 | 49.991 | -561.76
74.98 | 49.991 | -561.75
75 | 49.991 | -561.75
75.02 | 49.991 | -561.75
75.04 | 49.991 | -561.75
75.06 | 49.991 | -561.75
75.08 | 49.991 | -561.75
75.1 | 49.991 | -561.75
75.12 | 49.991 | -561.75
75.14 | 49.991 | -561.75
75.16 | 49.991 | -561.75
75.18 | 49.991 | -561.75
75.2 | 49.991 | -561.75
75.22 | 49.991 | -561.75
75.24 | 49.991 | -561.75
75.26 | 49.991 | -561.75
75.28 | 49.991 | -561.75
75.3 | 49.991 | -561.74
75.32 | 49.991 | -561.74
75.34 | 49.992 | -561.74
75.36 | 49.992 | -561.74
75.38 | 49.992 | -561.74
75.4 | 49.992 | -561.74
75.42 | 49.992 | -561.74
75.44 | 49.992 | -561.74
75.46 | 49.992 | -561.74
75.48 | 49.992 | -561.74
75.5 | 49.992 | -561.74
75.52 | 49.992 | -561.74
75.54 | 49.992 | -561.74
75.56 | 49.992 | -561.74
75.58 | 49.992 | -561.73
75.6 | 49.992 | -561.73
75.62 | 49.992 | -561.73
75.64 | 49.992 | -561.73
75.66 | 49.992 | -561.73
75.68 | 49.992 | -561.73
75.7 | 49.992 | -561.73
75.72 | 49.992 | -561.73
75.74 | 49.992 | -561.73
75.76 | 49.992 | -561.73
75.78 | 49.992 | -561.73
75.8 | 49.992 | -561.73
75.82 | 49.992 | -561.73
75.84 | 49.992 | -561.73
75.86 | 49.992 | -561.72
75.88 | 49.992 | -561.72
75.9 | 49.992 | -561.72
75.92 | 49.992 | -561.72
75.94 | 49.992 | -561.72
75.96 | 49.992 | -561.72
75.98 | 49.992 | -561.72
76 | 49.992 | -561.72
76.02 | 49.992 | -561.72
76.04 | 49.992 | -561.72
76.06 | 49.992 | -561.72
76.08 | 49.992 | -561.72
76.1 | 49.992 | -561.72
76.12 | 49.992 | -561.71
76.14 | 49.992 | -561.71
76.16 | 49.992 | -561.71
76.18 | 49.992 | -561.71
76.2 | 49.992 | -561.71
76.22 | 49.992 | -561.71
76.24 | 49.992 | -561.71
76.26 | 49.992 | -561.71
76.28 | 49.992 | -561.71
76.3 | 49.992 | -561.71
76.32 | 49.992 | -561.71
76.34 | 49.992 | -561.71
76.36 | 49.992 | -561.71
76.38 | 49.992 | -561.7
76.4 | 49.992 | -561.7
76.42 | 49.992 | -561.7
76.44 | 49.992 | -561.7
76.46 | 49.992 | -561.7
76.48 | 49.992 | -561.7
76.5 | 49.992 | -561.7
76.52 | 49.992 | -561.7
76.54 | 49.992 | -561.7
76.56 | 49.992 | -561.7
76.58 | 49.992 | -561.7
76.6 | 49.992 | -561.7
76.62 | 49.992 | -561.69
76.64 | 49.992 | -561.69
76.66 | 49.992 | -561.69
76.68 | 49.992 | -561.69
76.7 | 49.992 | -561.69
76.72 | 49.992 | -561.69
76.74 | 49.992 | -561.69
76.76 | 49.992 | -561.69
76.78 | 49.992 | -561.69
76.8 | 49.992 | -561.69
76.82 | 49.992 | -561.69
76.84 | 49.992 | -561.69
76.86 | 49.992 | -561.68
76.88 | 49.992 | -561.68
76.9 | 49.992 | -561.68
76.92 | 49.992 | -561.68
76.94 | 49.992 | -561.68
76.96 | 49.992 | -561.68
76.98 | 49.992 | -561.68
77 | 49.992 | -561.68
77.02 | 49.992 | -561.68
77.04 | 49.992 | -561.68
77.06 | 49.992 | -561.68
77.08 | 49.992 | -561.67
77.1 | 49.992 | -561.67
77.12 | 49.992 | -561.67
77.14 | 49.992 | -561.67
77.16 | 49.992 | -561.67
77.18 | 49.992 | -561.67
77.2 | 49.992 | -561.67
77.22 | 49.992 | -561.67
77.24 | 49.992 | -561.67
77.26 | 49.992 | -561.67
77.28 | 49.993 | -561.67
77.3 | 49.993 | -561.66
77.32 | 49.993 | -561.66
77.34 | 49.993 | -561.66
77.36 | 49.993 | -561.66
77.38 | 49.993 | -561.66
77.4 | 49.993 | -561.66
77.42 | 49.993 | -561.66
77.44 | 49.993 | -561.66
77.46 | 49.993 | -561.66
77.48 | 49.993 | -561.66
77.5 | 49.993 | -561.66
77.52 | 49.993 | -561.65
77.54 | 49.993 | -561.65
77.56 | 49.993 | -561.65
77.58 | 49.993 | -561.65
77.6 | 49.993 | -561.65
77.62 | 49.993 | -561.65
77.64 | 49.993 | -561.65
77.66 | 49.993 | -561.65
77.68 | 49.993 | -561.65
77.7 | 49.993 | -561.65
77.72 | 49.993 | -561.64
77.74 | 49.993 | -561.64
77.76 | 49.993 | -561.64
77.78 | 49.993 | -561.64
77.8 | 49.993 | -561.64
77.82 | 49.993 | -561.64
77.84 | 49.993 | -561.64
77.86 | 49.993 | -561.64
77.88 | 49.993 | -561.64
77.9 | 49.993 | -561.64
77.92 | 49.993 | -561.63
77.94 | 49.993 | -561.63
77.96 | 49.993 | -561.63
77.98 | 49.993 | -561.63
78 | 49.993 | -561.63
78.02 | 49.993 | -561.63
78.04 | 49.993 | -561.63
78.06 | 49.993 | -561.63
78.08 | 49.993 | -561.63
78.1 | 49.993 | -561.63
78.12 | 49.993 | -561.62
78.14 | 49.993 | -561.62
78.16 | 49.993 | -561.62
78.18 | 49.993 | -561.62
78.2 | 49.993 | -561.62
78.22 | 49.993 | -561.62
78.24 | 49.993 | -561.62
78.26 | 49.993 | -561.62
78.28 | 49.993 | -561.62
78.3 | 49.993 | -561.62
78.32 | 49.993 | -561.61
78.34 | 49.993 | -561.61
78.36 | 49.993 | -561.61
78.38 | 49.993 | -561.61
78.4 | 49.993 | -561.61
78.42 | 49.993 | -561.61
78.44 | 49.993 | -561.61
78.46 | 49.993 | -561.61
78.48 | 49.993 | -561.61
78.5 | 49.993 | -561.6
78.52 | 49.993 | -561.6
78.54 | 49.993 | -561.6
78.56 | 49.993 | -561.6
78.58 | 49.993 | -561.6
78.6 | 49.993 | -561.6
78.62 | 49.993 | -561.6
78.64 | 49.993 | -561.6
78.66 | 49.993 | -561.6
78.68 | 49.993 | -561.59
78.7 | 49.993 | -561.59
78.72 | 49.993 | -561.59
78.74 | 49.993 | -561.59
78.76 | 49.993 | -561.59
78.78 | 49.993 | -561.59
78.8 | 49.993 | -561.59
78.82 | 49.993 | -561.59
78.84 | 49.993 | -561.59
78.86 | 49.993 | -561.58
78.88 | 49.993 | -561.58
78.9 | 49.993 | -561.58
78.92 | 49.993 | -561.58
78.94 | 49.993 | -561.58
78.96 | 49.993 | -561.58
78.98 | 49.993 | -561.58
79 | 49.993 | -561.58
79.02 | 49.993 | -561.58
79.04 | 49.993 | -561.57
79.06 | 49.993 | -561.57
79.08 | 49.993 | -561.57
79.1 | 49.993 | -561.57
79.12 | 49.993 | -561.57
79.14 | 49.993 | -561.57
79.16 | 49.993 | -561.57
79.18 | 49.993 | -561.57
79.2 | 49.993 | -561.57
79.22 | 49.993 | -561.56
79.24 | 49.993 | -561.56
79.26 | 49.993 | -561.56
79.28 | 49.993 | -561.56
79.3 | 49.993 | -561.56
79.32 | 49.993 | -561.56
79.34 | 49.993 | -561.56
79.36 | 49.993 | -561.56
79.38 | 49.993 | -561.55
79.4 | 49.993 | -561.55
79.42 | 49.993 | -561.55
79.44 | 49.993 | -561.55
79.46 | 49.993 | -561.55
79.48 | 49.994 | -561.55
79.5 | 49.994 | -561.55
79.52 | 49.994 | -561.55
79.54 | 49.994 | -561.55
79.56 | 49.994 | -561.54
79.58 | 49.994 | -561.54
79.6 | 49.994 | -561.54
79.62 | 49.994 | -561.54
79.64 | 49.994 | -561.54
79.66 | 49.994 | -561.54
79.68 | 49.994 | -561.54
79.7 | 49.994 | -561.54
79.72 | 49.994 | -561.53
79.74 | 49.994 | -561.53
79.76 | 49.994 | -561.53
79.78 | 49.994 | -561.53
79.8 | 49.994 | -561.53
79.82 | 49.994 | -561.53
79.84 | 49.994 | -561.53
79.86 | 49.994 | -561.53
79.88 | 49.994 | -561.52
79.9 | 49.994 | -561.52
79.92 | 49.994 | -561.52
79.94 | 49.994 | -561.52
79.96 | 49.994 | -561.52
79.98 | 49.994 | -561.52
80 | 49.994 | -561.52
80.02 | 49.994 | -561.52
80.04 | 49.994 | -561.51
80.06 | 49.994 | -561.51
80.08 | 49.994 | -561.51
80.1 | 49.994 | -561.51
80.12 | 49.994 | -561.51
80.14 | 49.994 | -561.51
80.16 | 49.994 | -561.51
80.18 | 49.994 | -561.51
80.2 | 49.994 | -561.5
80.22 | 49.994 | -561.5
80.24 | 49.994 | -561.5
80.26 | 49.994 | -561.5
80.28 | 49.994 | -561.5
80.3 | 49.994 | -561.5
80.32 | 49.994 | -561.5
80.34 | 49.994 | -561.5
80.36 | 49.994 | -561.49
80.38 | 49.994 | -561.49
80.4 | 49.994 | -561.49
80.42 | 49.994 | -561.49
80.44 | 49.994 | -561.49
80.46 | 49.994 | -561.49
80.48 | 49.994 | -561.49
80.5 | 49.994 | -561.49
80.52 | 49.994 | -561.48
80.54 | 49.994 | -561.48
80.56 | 49.994 | -561.48
80.58 | 49.994 | -561.48
80.6 | 49.994 | -561.48
80.62 | 49.994 | -561.48
80.64 | 49.994 | -561.48
80.66 | 49.994 | -561.47
80.68 | 49.994 | -561.47
80.7 | 49.994 | -561.47
80.72 | 49.994 | -561.47
80.74 | 49.994 | -561.47
80.76 | 49.994 | -561.47
80.78 | 49.994 | -561.47
80.8 | 49.994 | -561.47
80.82 | 49.994 | -561.46
80.84 | 49.994 | -561.46
80.86 | 49.994 | -561.46
80.88 | 49.994 | -561.46
80.9 | 49.994 | -561.46
80.92 | 49.994 | -561.46
80.94 | 49.994 | -561.46
80.96 | 49.994 | -561.45
80.98 | 49.994 | -561.45
81 | 49.994 | -561.45
81.02 | 49.994 | -561.45
81.04 | 49.994 | -561.45
81.06 | 49.994 | -561.45
81.08 | 49.994 | -561.45
81.1 | 49.994 | -561.44
81.12 | 49.994 | -561.44
81.14 | 49.994 | -561.44
81.16 | 49.994 | -561.44
81.18 | 49.994 | -561.44
81.2 | 49.994 | -561.44
81.22 | 49.994 | -561.44
81.24 | 49.994 | -561.43
81.26 | 49.994 | -561.43
81.28 | 49.994 | -561.43
81.3 | 49.994 | -561.43
81.32 | 49.994 | -561.43
81.34 | 49.994 | -561.43
81.36 | 49.994 | -561.43
81.38 | 49.994 | -561.43
81.4 | 49.994 | -561.42
81.42 | 49.994 | -561.42
81.44 | 49.994 | -561.42
81.46 | 49.994 | -561.42
81.48 | 49.994 | -561.42
81.5 | 49.994 | -561.42
81.52 | 49.994 | -561.42
81.54 | 49.994 | -561.41
81.56 | 49.994 | -561.41
81.58 | 49.994 | -561.41
81.6 | 49.994 | -561.41
81.62 | 49.994 | -561.41
81.64 | 49.994 | -561.41
81.66 | 49.994 | -561.41
81.68 | 49.994 | -561.4
81.7 | 49.994 | -561.4
81.72 | 49.994 | -561.4
81.74 | 49.994 | -561.4
81.76 | 49.994 | -561.4
81.78 | 49.994 | -561.4
81.8 | 49.994 | -561.39
81.82 | 49.994 | -561.39
81.84 | 49.994 | -561.39
81.86 | 49.994 | -561.39
81.88 | 49.994 | -561.39
81.9 | 49.994 | -561.39
81.92 | 49.994 | -561.39
81.94 | 49.994 | -561.38
81.96 | 49.995 | -561.38
81.98 | 49.995 | -561.38
82 | 49.995 | -561.38
82.02 | 49.995 | -561.38
82.04 | 49.995 | -561.38
82.06 | 49.995 | -561.38
82.08 | 49.995 | -561.37
82.1 | 49.995 | -561.37
82.12 | 49.995 | -561.37
82.14 | 49.995 | -561.37
82.16 | 49.995 | -561.37
82.18 | 49.995 | -561.37
82.2 | 49.995 | -561.37
82.22 | 49.995 | -561.36
82.24 | 49.995 | -561.36
82.26 | 49.995 | -561.36
82.28 | 49.995 | -561.36
82.3 | 49.995 | -561.36
82.32 | 49.995 | -561.36
82.34 | 49.995 | -561.35
82.36 | 49.995 | -561.35
82.38 | 49.995 | -561.35
82.4 | 49.995 | -561.35
82.42 | 49.995 | -561.35
82.44 | 49.995 | -561.35
82.46 | 49.995 | -561.35
82.48 | 49.995 | -561.34
82.5 | 49.995 | -561.34
82.52 | 49.995 | -561.34
82.54 | 49.995 | -561.34
82.56 | 49.995 | -561.34
82.58 | 49.995 | -561.34
82.6 | 49.995 | -561.33
82.62 | 49.995 | -561.33
82.64 | 49.995 | -561.33
82.66 | 49.995 | -561.33
82.68 | 49.995 | -561.33
82.7 | 49.995 | -561.33
82.72 | 49.995 | -561.33
82.74 | 49.995 | -561.32
82.76 | 49.995 | -561.32
82.78 | 49.995 | -561.32
82.8 | 49.995 | -561.32
82.82 | 49.995 | -561.32
82.84 | 49.995 | -561.32
82.86 | 49.995 | -561.31
82.88 | 49.995 | -561.31
82.9 | 49.995 | -561.31
82.92 | 49.995 | -561.31
82.94 | 49.995 | -561.31
82.96 | 49.995 | -561.31
82.98 | 49.995 | -561.31
83 | 49.995 | -561.3
83.02 | 49.995 | -561.3
83.04 | 49.995 | -561.3
83.06 | 49.995 | -561.3
83.08 | 49.995 | -561.3
83.1 | 49.995 | -561.3
83.12 | 49.995 | -561.29
83.14 | 49.995 | -561.29
83.16 | 49.995 | -561.29
83.18 | 49.995 | -561.29
83.2 | 49.995 | -561.29
83.22 | 49.995 | -561.29
83.24 | 49.995 | -561.28
83.26 | 49.995 | -561.28
83.28 | 49.995 | -561.28
83.3 | 49.995 | -561.28
83.32 | 49.995 | -561.28
83.34 | 49.995 | -561.28
83.36 | 49.995 | -561.27
83.38 | 49.995 | -561.27
83.4 | 49.995 | -561.27
83.42 | 49.995 | -561.27
83.44 | 49.995 | -561.27
83.46 | 49.995 | -561.27
83.48 | 49.995 | -561.26
83.5 | 49.995 | -561.26
83.52 | 49.995 | -561.26
83.54 | 49.995 | -561.26
83.56 | 49.995 | -561.26
83.58 | 49.995 | -561.26
83.6 | 49.995 | -561.26
83.62 | 49.995 | -561.25
83.64 | 49.995 | -561.25
83.66 | 49.995 | -561.25
83.68 | 49.995 | -561.25
83.7 | 49.995 | -561.25
83.72 | 49.995 | -561.25
83.74 | 49.995 | -561.24
83.76 | 49.995 | -561.24
83.78 | 49.995 | -561.24
83.8 | 49.995 | -561.24
83.82 | 49.995 | -561.24
83.84 | 49.995 | -561.24
83.86 | 49.995 | -561.23
83.88 | 49.995 | -561.23
83.9 | 49.995 | -561.23
83.92 | 49.995 | -561.23
83.94 | 49.995 | -561.23
83.96 | 49.995 | -561.23
83.98 | 49.995 | -561.22
84 | 49.995 | -561.22
84.02 | 49.995 | -561.22
84.04 | 49.995 | -561.22
84.06 | 49.995 | -561.22
84.08 | 49.995 | -561.21
84.1 | 49.995 | -561.21
84.12 | 49.995 | -561.21
84.14 | 49.995 | -561.21
84.16 | 49.995 | -561.21
84.18 | 49.995 | -561.21
84.2 | 49.995 | -561.2
84.22 | 49.995 | -561.2
84.24 | 49.995 | -561.2
84.26 | 49.995 | -561.2
84.28 | 49.995 | -561.2
84.3 | 49.995 | -561.2
84.32 | 49.995 | -561.19
84.34 | 49.995 | -561.19
84.36 | 49.995 | -561.19
84.38 | 49.995 | -561.19
84.4 | 49.995 | -561.19
84.42 | 49.995 | -561.19
84.44 | 49.995 | -561.18
84.46 | 49.995 | -561.18
84.48 | 49.995 | -561.18
84.5 | 49.995 | -561.18
84.52 | 49.995 | -561.18
84.54 | 49.995 | -561.18
84.56 | 49.995 | -561.17
84.58 | 49.995 | -561.17
84.6 | 49.995 | -561.17
84.62 | 49.995 | -561.17
84.64 | 49.995 | -561.17
84.66 | 49.995 | -561.17
84.68 | 49.995 | -561.16
84.7 | 49.995 | -561.16
84.72 | 49.995 | -561.16
84.74 | 49.995 | -561.16
84.76 | 49.995 | -561.16
84.78 | 49.995 | -561.15
84.8 | 49.995 | -561.15
84.82 | 49.995 | -561.15
84.84 | 49.995 | -561.15
84.86 | 49.996 | -561.15
84.88 | 49.996 | -561.15
84.9 | 49.996 | -561.14
84.92 | 49.996 | -561.14
84.94 | 49.996 | -561.14
84.96 | 49.996 | -561.14
84.98 | 49.996 | -561.14
85 | 49.996 | -561.14
85.02 | 49.996 | -561.13
85.04 | 49.996 | -561.13
85.06 | 49.996 | -561.13
85.08 | 49.996 | -561.13
85.1 | 49.996 | -561.13
85.12 | 49.996 | -561.12
85.14 | 49.996 | -561.12
85.16 | 49.996 | -561.12
85.18 | 49.996 | -561.12
85.2 | 49.996 | -561.12
85.22 | 49.996 | -561.12
85.24 | 49.996 | -561.11
85.26 | 49.996 | -561.11
85.28 | 49.996 | -561.11
85.3 | 49.996 | -561.11
85.32 | 49.996 | -561.11
85.34 | 49.996 | -561.1
85.36 | 49.996 | -561.1
85.38 | 49.996 | -561.1
85.4 | 49.996 | -561.1
85.42 | 49.996 | -561.1
85.44 | 49.996 | -561.1
85.46 | 49.996 | -561.09
85.48 | 49.996 | -561.09
85.5 | 49.996 | -561.09
85.52 | 49.996 | -561.09
85.54 | 49.996 | -561.09
85.56 | 49.996 | -561.08
85.58 | 49.996 | -561.08
85.6 | 49.996 | -561.08
85.62 | 49.996 | -561.08
85.64 | 49.996 | -561.08
85.66 | 49.996 | -561.08
85.68 | 49.996 | -561.07
85.7 | 49.996 | -561.07
85.72 | 49.996 | -561.07
85.74 | 49.996 | -561.07
85.76 | 49.996 | -561.07
85.78 | 49.996 | -561.06
85.8 | 49.996 | -561.06
85.82 | 49.996 | -561.06
85.84 | 49.996 | -561.06
85.86 | 49.996 | -561.06
85.88 | 49.996 | -561.06
85.9 | 49.996 | -561.05
85.92 | 49.996 | -561.05
85.94 | 49.996 | -561.05
85.96 | 49.996 | -561.05
85.98 | 49.996 | -561.05
86 | 49.996 | -561.04
86.02 | 49.996 | -561.04
86.04 | 49.996 | -561.04
86.06 | 49.996 | -561.04
86.08 | 49.996 | -561.04
86.1 | 49.996 | -561.03
86.12 | 49.996 | -561.03
86.14 | 49.996 | -561.03
86.16 | 49.996 | -561.03
86.18 | 49.996 | -561.03
86.2 | 49.996 | -561.03
86.22 | 49.996 | -561.02
86.24 | 49.996 | -561.02
86.26 | 49.996 | -561.02
86.28 | 49.996 | -561.02
86.3 | 49.996 | -561.02
86.32 | 49.996 | -561.01
86.34 | 49.996 | -561.01
86.36 | 49.996 | -561.01
86.38 | 49.996 | -561.01
86.4 | 49.996 | -561.01
86.42 | 49.996 | -561
86.44 | 49.996 | -561
86.46 | 49.996 | -561
86.48 | 49.996 | -561
86.5 | 49.996 | -561
86.52 | 49.996 | -561
86.54 | 49.996 | -560.99
86.56 | 49.996 | -560.99
86.58 | 49.996 | -560.99
86.6 | 49.996 | -560.99
86.62 | 49.996 | -560.99
86.64 | 49.996 | -560.98
86.66 | 49.996 | -560.98
86.68 | 49.996 | -560.98
86.7 | 49.996 | -560.98
86.72 | 49.996 | -560.98
86.74 | 49.996 | -560.97
86.76 | 49.996 | -560.97
86.78 | 49.996 | -560.97
86.8 | 49.996 | -560.97
86.82 | 49.996 | -560.97
86.84 | 49.996 | -560.96
86.86 | 49.996 | -560.96
86.88 | 49.996 | -560.96
86.9 | 49.996 | -560.96
86.92 | 49.996 | -560.96
86.94 | 49.996 | -560.95
86.96 | 49.996 | -560.95
86.98 | 49.996 | -560.95
87 | 49.996 | -560.95
87.02 | 49.996 | -560.95
87.04 | 49.996 | -560.95
87.06 | 49.996 | -560.94
87.08 | 49.996 | -560.94
87.1 | 49.996 | -560.94
87.12 | 49.996 | -560.94
87.14 | 49.996 | -560.94
87.16 | 49.996 | -560.93
87.18 | 49.996 | -560.93
87.2 | 49.996 | -560.93
87.22 | 49.996 | -560.93
87.24 | 49.996 | -560.93
87.26 | 49.996 | -560.92
87.28 | 49.996 | -560.92
87.3 | 49.996 | -560.92
87.32 | 49.996 | -560.92
87.34 | 49.996 | -560.92
87.36 | 49.996 | -560.91
87.38 | 49.996 | -560.91
87.4 | 49.996 | -560.91
87.42 | 49.996 | -560.91
87.44 | 49.996 | -560.91
87.46 | 49.996 | -560.9
87.48 | 49.996 | -560.9
87.5 | 49.996 | -560.9
87.52 | 49.996 | -560.9
87.54 | 49.996 | -560.9
87.56 | 49.996 | -560.89
87.58 | 49.996 | -560.89
87.6 | 49.996 | -560.89
87.62 | 49.996 | -560.89
87.64 | 49.996 | -560.89
87.66 | 49.996 | -560.88
87.68 | 49.996 | -560.88
87.7 | 49.996 | -560.88
87.72 | 49.996 | -560.88
87.74 | 49.996 | -560.88
87.76 | 49.996 | -560.87
87.78 | 49.996 | -560.87
87.8 | 49.996 | -560.87
87.82 | 49.996 | -560.87
87.84 | 49.996 | -560.87
87.86 | 49.996 | -560.86
87.88 | 49.996 | -560.86
87.9 | 49.996 | -560.86
87.92 | 49.996 | -560.86
87.94 | 49.996 | -560.86
87.96 | 49.996 | -560.85
87.98 | 49.996 | -560.85
88 | 49.996 | -560.85
88.02 | 49.996 | -560.85
88.04 | 49.996 | -560.85
88.06 | 49.996 | -560.84
88.08 | 49.996 | -560.84
88.1 | 49.996 | -560.84
88.12 | 49.996 | -560.84
88.14 | 49.996 | -560.84
88.16 | 49.996 | -560.83
88.18 | 49.996 | -560.83
88.2 | 49.996 | -560.83
88.22 | 49.996 | -560.83
88.24 | 49.996 | -560.83
88.26 | 49.996 | -560.82
88.28 | 49.996 | -560.82
88.3 | 49.996 | -560.82
88.32 | 49.996 | -560.82
88.34 | 49.996 | -560.82
88.36 | 49.997 | -560.81
88.38 | 49.997 | -560.81
88.4 | 49.997 | -560.81
88.42 | 49.997 | -560.81
88.44 | 49.997 | -560.81
88.46 | 49.997 | -560.8
88.48 | 49.997 | -560.8
88.5 | 49.997 | -560.8
88.52 | 49.997 | -560.8
88.54 | 49.997 | -560.8
88.56 | 49.997 | -560.79
88.58 | 49.997 | -560.79
88.6 | 49.997 | -560.79
88.62 | 49.997 | -560.79
88.64 | 49.997 | -560.79
88.66 | 49.997 | -560.78
88.68 | 49.997 | -560.78
88.7 | 49.997 | -560.78
88.72 | 49.997 | -560.78
88.74 | 49.997 | -560.78
88.76 | 49.997 | -560.77
88.78 | 49.997 | -560.77
88.8 | 49.997 | -560.77
88.82 | 49.997 | -560.77
88.84 | 49.997 | -560.76
88.86 | 49.997 | -560.76
88.88 | 49.997 | -560.76
88.9 | 49.997 | -560.76
88.92 | 49.997 | -560.76
88.94 | 49.997 | -560.75
88.96 | 49.997 | -560.75
88.98 | 49.997 | -560.75
89 | 49.997 | -560.75
89.02 | 49.997 | -560.75
89.04 | 49.997 | -560.74
89.06 | 49.997 | -560.74
89.08 | 49.997 | -560.74
89.1 | 49.997 | -560.74
89.12 | 49.997 | -560.74
89.14 | 49.997 | -560.73
89.16 | 49.997 | -560.73
89.18 | 49.997 | -560.73
89.2 | 49.997 | -560.73
89.22 | 49.997 | -560.73
89.24 | 49.997 | -560.72
89.26 | 49.997 | -560.72
89.28 | 49.997 | -560.72
89.3 | 49.997 | -560.72
89.32 | 49.997 | -560.71
89.34 | 49.997 | -560.71
89.36 | 49.997 | -560.71
89.38 | 49.997 | -560.71
89.4 | 49.997 | -560.71
89.42 | 49.997 | -560.7
89.44 | 49.997 | -560.7
89.46 | 49.997 | -560.7
89.48 | 49.997 | -560.7
89.5 | 49.997 | -560.7
89.52 | 49.997 | -560.69
89.54 | 49.997 | -560.69
89.56 | 49.997 | -560.69
89.58 | 49.997 | -560.69
89.6 | 49.997 | -560.69
89.62 | 49.997 | -560.68
89.64 | 49.997 | -560.68
89.66 | 49.997 | -560.68
89.68 | 49.997 | -560.68
89.7 | 49.997 | -560.67
89.72 | 49.997 | -560.67
89.74 | 49.997 | -560.67
89.76 | 49.997 | -560.67
89.78 | 49.997 | -560.67
89.8 | 49.997 | -560.66
89.82 | 49.997 | -560.66
89.84 | 49.997 | -560.66
89.86 | 49.997 | -560.66
89.88 | 49.997 | -560.66
89.9 | 49.997 | -560.65
89.92 | 49.997 | -560.65
89.94 | 49.997 | -560.65
89.96 | 49.997 | -560.65
89.98 | 49.997 | -560.65
90 | 49.997 | -560.64
90.02 | 49.997 | -560.64
90.04 | 49.997 | -560.64
90.06 | 49.997 | -560.64
90.08 | 49.997 | -560.63
90.1 | 49.997 | -560.63
90.12 | 49.997 | -560.63
90.14 | 49.997 | -560.63
90.16 | 49.997 | -560.63
90.18 | 49.997 | -560.62
90.2 | 49.997 | -560.62
90.22 | 49.997 | -560.62
90.24 | 49.997 | -560.62
90.26 | 49.997 | -560.62
90.28 | 49.997 | -560.61
90.3 | 49.997 | -560.61
90.32 | 49.997 | -560.61
90.34 | 49.997 | -560.61
90.36 | 49.997 | -560.6
90.38 | 49.997 | -560.6
90.4 | 49.997 | -560.6
90.42 | 49.997 | -560.6
90.44 | 49.997 | -560.6
90.46 | 49.997 | -560.59
90.48 | 49.997 | -560.59
90.5 | 49.997 | -560.59
90.52 | 49.997 | -560.59
90.54 | 49.997 | -560.59
90.56 | 49.997 | -560.58
90.58 | 49.997 | -560.58
90.6 | 49.997 | -560.58
90.62 | 49.997 | -560.58
90.64 | 49.997 | -560.57
90.66 | 49.997 | -560.57
90.68 | 49.997 | -560.57
90.7 | 49.997 | -560.57
90.72 | 49.997 | -560.57
90.74 | 49.997 | -560.56
90.76 | 49.997 | -560.56
90.78 | 49.997 | -560.56
90.8 | 49.997 | -560.56
90.82 | 49.997 | -560.55
90.84 | 49.997 | -560.55
90.86 | 49.997 | -560.55
90.88 | 49.997 | -560.55
90.9 | 49.997 | -560.55
90.92 | 49.997 | -560.54
90.94 | 49.997 | -560.54
90.96 | 49.997 | -560.54
90.98 | 49.997 | -560.54
91 | 49.997 | -560.54
91.02 | 49.997 | -560.53
91.04 | 49.997 | -560.53
91.06 | 49.997 | -560.53
91.08 | 49.997 | -560.53
91.1 | 49.997 | -560.52
91.12 | 49.997 | -560.52
91.14 | 49.997 | -560.52
91.16 | 49.997 | -560.52
91.18 | 49.997 | -560.52
91.2 | 49.997 | -560.51
91.22 | 49.997 | -560.51
91.24 | 49.997 | -560.51
91.26 | 49.997 | -560.51
91.28 | 49.997 | -560.5
91.3 | 49.997 | -560.5
91.32 | 49.997 | -560.5
91.34 | 49.997 | -560.5
91.36 | 49.997 | -560.5
91.38 | 49.997 | -560.49
91.4 | 49.997 | -560.49
91.42 | 49.997 | -560.49
91.44 | 49.997 | -560.49
91.46 | 49.997 | -560.48
91.48 | 49.997 | -560.48
91.5 | 49.997 | -560.48
91.52 | 49.997 | -560.48
91.54 | 49.997 | -560.48
91.56 | 49.997 | -560.47
91.58 | 49.997 | -560.47
91.6 | 49.997 | -560.47
91.62 | 49.997 | -560.47
91.64 | 49.997 | -560.47
91.66 | 49.997 | -560.46
91.68 | 49.997 | -560.46
91.7 | 49.997 | -560.46
91.72 | 49.997 | -560.46
91.74 | 49.997 | -560.45
91.76 | 49.997 | -560.45
91.78 | 49.997 | -560.45
91.8 | 49.997 | -560.45
91.82 | 49.997 | -560.45
91.84 | 49.997 | -560.44
91.86 | 49.997 | -560.44
91.88 | 49.997 | -560.44
91.9 | 49.997 | -560.44
91.92 | 49.997 | -560.43
91.94 | 49.997 | -560.43
91.96 | 49.997 | -560.43
91.98 | 49.997 | -560.43
92 | 49.997 | -560.43
92.02 | 49.997 | -560.42
92.04 | 49.997 | -560.42
92.06 | 49.997 | -560.42
92.08 | 49.997 | -560.42
92.1 | 49.997 | -560.41
92.12 | 49.997 | -560.41
92.14 | 49.997 | -560.41
92.16 | 49.997 | -560.41
92.18 | 49.997 | -560.41
92.2 | 49.997 | -560.4
92.22 | 49.997 | -560.4
92.24 | 49.997 | -560.4
92.26 | 49.997 | -560.4
92.28 | 49.997 | -560.39
92.3 | 49.997 | -560.39
92.32 | 49.997 | -560.39
92.34 | 49.997 | -560.39
92.36 | 49.997 | -560.39
92.38 | 49.997 | -560.38
92.4 | 49.997 | -560.38
92.42 | 49.997 | -560.38
92.44 | 49.997 | -560.38
92.46 | 49.997 | -560.37
92.48 | 49.997 | -560.37
92.5 | 49.997 | -560.37
92.52 | 49.997 | -560.37
92.54 | 49.997 | -560.36
92.56 | 49.997 | -560.36
92.58 | 49.997 | -560.36
92.6 | 49.997 | -560.36
92.62 | 49.997 | -560.36
92.64 | 49.997 | -560.35
92.66 | 49.997 | -560.35
92.68 | 49.997 | -560.35
92.7 | 49.997 | -560.35
92.72 | 49.997 | -560.34
92.74 | 49.998 | -560.34
92.76 | 49.998 | -560.34
92.78 | 49.998 | -560.34
92.8 | 49.998 | -560.34
92.82 | 49.998 | -560.33
92.84 | 49.998 | -560.33
92.86 | 49.998 | -560.33
92.88 | 49.998 | -560.33
92.9 | 49.998 | -560.32
92.92 | 49.998 | -560.32
92.94 | 49.998 | -560.32
92.96 | 49.998 | -560.32
92.98 | 49.998 | -560.32
93 | 49.998 | -560.31
93.02 | 49.998 | -560.31
93.04 | 49.998 | -560.31
93.06 | 49.998 | -560.31
93.08 | 49.998 | -560.3
93.1 | 49.998 | -560.3
93.12 | 49.998 | -560.3
93.14 | 49.998 | -560.3
93.16 | 49.998 | -560.3
93.18 | 49.998 | -560.29
93.2 | 49.998 | -560.29
93.22 | 49.998 | -560.29
93.24 | 49.998 | -560.29
93.26 | 49.998 | -560.28
93.28 | 49.998 | -560.28
93.3 | 49.998 | -560.28
93.32 | 49.998 | -560.28
93.34 | 49.998 | -560.27
93.36 | 49.998 | -560.27
93.38 | 49.998 | -560.27
93.4 | 49.998 | -560.27
93.42 | 49.998 | -560.27
93.44 | 49.998 | -560.26
93.46 | 49.998 | -560.26
93.48 | 49.998 | -560.26
93.5 | 49.998 | -560.26
93.52 | 49.998 | -560.25
93.54 | 49.998 | -560.25
93.56 | 49.998 | -560.25
93.58 | 49.998 | -560.25
93.6 | 49.998 | -560.25
93.62 | 49.998 | -560.24
93.64 | 49.998 | -560.24
93.66 | 49.998 | -560.24
93.68 | 49.998 | -560.24
93.7 | 49.998 | -560.23
93.72 | 49.998 | -560.23
93.74 | 49.998 | -560.23
93.76 | 49.998 | -560.23
93.78 | 49.998 | -560.22
93.8 | 49.998 | -560.22
93.82 | 49.998 | -560.22
93.84 | 49.998 | -560.22
93.86 | 49.998 | -560.22
93.88 | 49.998 | -560.21
93.9 | 49.998 | -560.21
93.92 | 49.998 | -560.21
93.94 | 49.998 | -560.21
93.96 | 49.998 | -560.2
93.98 | 49.998 | -560.2
94 | 49.998 | -560.2
94.02 | 49.998 | -560.2
94.04 | 49.998 | -560.19
94.06 | 49.998 | -560.19
94.08 | 49.998 | -560.19
94.1 | 49.998 | -560.19
94.12 | 49.998 | -560.19
94.14 | 49.998 | -560.18
94.16 | 49.998 | -560.18
94.18 | 49.998 | -560.18
94.2 | 49.998 | -560.18
94.22 | 49.998 | -560.17
94.24 | 49.998 | -560.17
94.26 | 49.998 | -560.17
94.28 | 49.998 | -560.17
94.3 | 49.998 | -560.17
94.32 | 49.998 | -560.16
94.34 | 49.998 | -560.16
94.36 | 49.998 | -560.16
94.38 | 49.998 | -560.16
94.4 | 49.998 | -560.15
94.42 | 49.998 | -560.15
94.44 | 49.998 | -560.15
94.46 | 49.998 | -560.15
94.48 | 49.998 | -560.14
94.5 | 49.998 | -560.14
94.52 | 49.998 | -560.14
94.54 | 49.998 | -560.14
94.56 | 49.998 | -560.14
94.58 | 49.998 | -560.13
94.6 | 49.998 | -560.13
94.62 | 49.998 | -560.13
94.64 | 49.998 | -560.13
94.66 | 49.998 | -560.12
94.68 | 49.998 | -560.12
94.7 | 49.998 | -560.12
94.72 | 49.998 | -560.12
94.74 | 49.998 | -560.11
94.76 | 49.998 | -560.11
94.78 | 49.998 | -560.11
94.8 | 49.998 | -560.11
94.82 | 49.998 | -560.11
94.84 | 49.998 | -560.1
94.86 | 49.998 | -560.1
94.88 | 49.998 | -560.1
94.9 | 49.998 | -560.1
94.92 | 49.998 | -560.09
94.94 | 49.998 | -560.09
94.96 | 49.998 | -560.09
94.98 | 49.998 | -560.09
95 | 49.998 | -560.08
95.02 | 49.998 | -560.08
95.04 | 49.998 | -560.08
95.06 | 49.998 | -560.08
95.08 | 49.998 | -560.08
95.1 | 49.998 | -560.07
95.12 | 49.998 | -560.07
95.14 | 49.998 | -560.07
95.16 | 49.998 | -560.07
95.18 | 49.998 | -560.06
95.2 | 49.998 | -560.06
95.22 | 49.998 | -560.06
95.24 | 49.998 | -560.06
95.26 | 49.998 | -560.05
95.28 | 49.998 | -560.05
95.3 | 49.998 | -560.05
95.32 | 49.998 | -560.05
95.34 | 49.998 | -560.04
95.36 | 49.998 | -560.04
95.38 | 49.998 | -560.04
95.4 | 49.998 | -560.04
95.42 | 49.998 | -560.04
95.44 | 49.998 | -560.03
95.46 | 49.998 | -560.03
95.48 | 49.998 | -560.03
95.5 | 49.998 | -560.03
95.52 | 49.998 | -560.02
95.54 | 49.998 | -560.02
95.56 | 49.998 | -560.02
95.58 | 49.998 | -560.02
95.6 | 49.998 | -560.01
95.62 | 49.998 | -560.01
95.64 | 49.998 | -560.01
95.66 | 49.998 | -560.01
95.68 | 49.998 | -560.01
95.7 | 49.998 | -560
95.72 | 49.998 | -560
95.74 | 49.998 | -560
95.76 | 49.998 | -560
95.78 | 49.998 | -559.99
95.8 | 49.998 | -559.99
95.82 | 49.998 | -559.99
95.84 | 49.998 | -559.99
95.86 | 49.998 | -559.98
95.88 | 49.998 | -559.98
95.9 | 49.998 | -559.98
95.92 | 49.998 | -559.98
95.94 | 49.998 | -559.98
95.96 | 49.998 | -559.97
95.98 | 49.998 | -559.97
96 | 49.998 | -559.97
96.02 | 49.998 | -559.97
96.04 | 49.998 | -559.96
96.06 | 49.998 | -559.96
96.08 | 49.998 | -559.96
96.1 | 49.998 | -559.96
96.12 | 49.998 | -559.95
96.14 | 49.998 | -559.95
96.16 | 49.998 | -559.95
96.18 | 49.998 | -559.95
96.2 | 49.998 | -559.94
96.22 | 49.998 | -559.94
96.24 | 49.998 | -559.94
96.26 | 49.998 | -559.94
96.28 | 49.998 | -559.94
96.3 | 49.998 | -559.93
96.32 | 49.998 | -559.93
96.34 | 49.998 | -559.93
96.36 | 49.998 | -559.93
96.38 | 49.998 | -559.92
96.4 | 49.998 | -559.92
96.42 | 49.998 | -559.92
96.44 | 49.998 | -559.92
96.46 | 49.998 | -559.91
96.48 | 49.998 | -559.91
96.5 | 49.998 | -559.91
96.52 | 49.998 | -559.91
96.54 | 49.998 | -559.91
96.56 | 49.998 | -559.9
96.58 | 49.998 | -559.9
96.6 | 49.998 | -559.9
96.62 | 49.998 | -559.9
96.64 | 49.998 | -559.89
96.66 | 49.998 | -559.89
96.68 | 49.998 | -559.89
96.7 | 49.998 | -559.89
96.72 | 49.998 | -559.88
96.74 | 49.998 | -559.88
96.76 | 49.998 | -559.88
96.78 | 49.998 | -559.88
96.8 | 49.998 | -559.87
96.82 | 49.998 | -559.87
96.84 | 49.998 | -559.87
96.86 | 49.998 | -559.87
96.88 | 49.998 | -559.87
96.9 | 49.998 | -559.86
96.92 | 49.998 | -559.86
96.94 | 49.998 | -559.86
96.96 | 49.998 | -559.86
96.98 | 49.998 | -559.85
97 | 49.998 | -559.85
97.02 | 49.998 | -559.85
97.04 | 49.998 | -559.85
97.06 | 49.998 | -559.84
97.08 | 49.998 | -559.84
97.1 | 49.998 | -559.84
97.12 | 49.998 | -559.84
97.14 | 49.998 | -559.83
97.16 | 49.998 | -559.83
97.18 | 49.998 | -559.83
97.2 | 49.998 | -559.83
97.22 | 49.998 | -559.83
97.24 | 49.998 | -559.82
97.26 | 49.998 | -559.82
97.28 | 49.998 | -559.82
97.3 | 49.998 | -559.82
97.32 | 49.998 | -559.81
97.34 | 49.998 | -559.81
97.36 | 49.998 | -559.81
97.38 | 49.998 | -559.81
97.4 | 49.998 | -559.8
97.42 | 49.998 | -559.8
97.44 | 49.998 | -559.8
97.46 | 49.998 | -559.8
97.48 | 49.998 | -559.8
97.5 | 49.998 | -559.79
97.52 | 49.998 | -559.79
97.54 | 49.998 | -559.79
97.56 | 49.998 | -559.79
97.58 | 49.998 | -559.78
97.6 | 49.998 | -559.78
97.62 | 49.998 | -559.78
97.64 | 49.998 | -559.78
97.66 | 49.998 | -559.77
97.68 | 49.998 | -559.77
97.7 | 49.998 | -559.77
97.72 | 49.998 | -559.77
97.74 | 49.998 | -559.76
97.76 | 49.998 | -559.76
97.78 | 49.998 | -559.76
97.8 | 49.998 | -559.76
97.82 | 49.998 | -559.76
97.84 | 49.998 | -559.75
97.86 | 49.998 | -559.75
97.88 | 49.998 | -559.75
97.9 | 49.998 | -559.75
97.92 | 49.998 | -559.74
97.94 | 49.998 | -559.74
97.96 | 49.998 | -559.74
97.98 | 49.998 | -559.74
98 | 49.998 | -559.73
98.02 | 49.998 | -559.73
98.04 | 49.998 | -559.73
98.06 | 49.998 | -559.73
98.08 | 49.998 | -559.72
98.1 | 49.998 | -559.72
98.12 | 49.998 | -559.72
98.14 | 49.998 | -559.72
98.16 | 49.998 | -559.72
98.18 | 49.998 | -559.71
98.2 | 49.998 | -559.71
98.22 | 49.998 | -559.71
98.24 | 49.998 | -559.71
98.26 | 49.998 | -559.7
98.28 | 49.998 | -559.7
98.3 | 49.998 | -559.7
98.32 | 49.998 | -559.7
98.34 | 49.998 | -559.69
98.36 | 49.998 | -559.69
98.38 | 49.998 | -559.69
98.4 | 49.998 | -559.69
98.42 | 49.998 | -559.68
98.44 | 49.998 | -559.68
98.46 | 49.998 | -559.68
98.48 | 49.998 | -559.68
98.5 | 49.998 | -559.68
98.52 | 49.998 | -559.67
98.54 | 49.998 | -559.67
98.56 | 49.998 | -559.67
98.58 | 49.998 | -559.67
98.6 | 49.998 | -559.66
98.62 | 49.998 | -559.66
98.64 | 49.998 | -559.66
98.66 | 49.998 | -559.66
98.68 | 49.998 | -559.65
98.7 | 49.998 | -559.65
98.72 | 49.999 | -559.65
98.74 | 49.999 | -559.65
98.76 | 49.999 | -559.64
98.78 | 49.999 | -559.64
98.8 | 49.999 | -559.64
98.82 | 49.999 | -559.64
98.84 | 49.999 | -559.64
98.86 | 49.999 | -559.63
98.88 | 49.999 | -559.63
98.9 | 49.999 | -559.63
98.92 | 49.999 | -559.63
98.94 | 49.999 | -559.62
98.96 | 49.999 | -559.62
98.98 | 49.999 | -559.62
99 | 49.999 | -559.62
99.02 | 49.999 | -559.61
99.04 | 49.999 | -559.61
99.06 | 49.999 | -559.61
99.08 | 49.999 | -559.61
99.1 | 49.999 | -559.6
99.12 | 49.999 | -559.6
99.14 | 49.999 | -559.6
99.16 | 49.999 | -559.6
99.18 | 49.999 | -559.6
99.2 | 49.999 | -559.59
99.22 | 49.999 | -559.59
99.24 | 49.999 | -559.59
99.26 | 49.999 | -559.59
99.28 | 49.999 | -559.58
99.3 | 49.999 | -559.58
99.32 | 49.999 | -559.58
99.34 | 49.999 | -559.58
99.36 | 49.999 | -559.57
99.38 | 49.999 | -559.57
99.4 | 49.999 | -559.57
99.42 | 49.999 | -559.57
99.44 | 49.999 | -559.56
99.46 | 49.999 | -559.56
99.48 | 49.999 | -559.56
99.5 | 49.999 | -559.56
99.52 | 49.999 | -559.56
99.54 | 49.999 | -559.55
99.56 | 49.999 | -559.55
99.58 | 49.999 | -559.55
99.6 | 49.999 | -559.55
99.62 | 49.999 | -559.54
99.64 | 49.999 | -559.54
99.66 | 49.999 | -559.54
99.68 | 49.999 | -559.54
99.7 | 49.999 | -559.53
99.72 | 49.999 | -559.53
99.74 | 49.999 | -559.53
99.76 | 49.999 | -559.53
99.78 | 49.999 | -559.52
99.8 | 49.999 | -559.52
99.82 | 49.999 | -559.52
99.84 | 49.999 | -559.52
99.86 | 49.999 | -559.52
99.88 | 49.999 | -559.51
99.9 | 49.999 | -559.51
99.92 | 49.999 | -559.51
99.94 | 49.999 | -559.51
99.96 | 49.999 | -559.5
99.98 | 49.999 | -559.5
100 | 49.999 | -559.5
100.02 | 49.999 | -559.5
100.04 | 49.999 | -559.49
100.06 | 49.999 | -559.49
100.08 | 49.999 | -559.49
100.1 | 49.999 | -559.49
100.12 | 49.999 | -559.48
100.14 | 49.999 | -559.48
100.16 | 49.999 | -559.48
100.18 | 49.999 | -559.48
100.2 | 49.999 | -559.48
100.22 | 49.999 | -559.47
100.24 | 49.999 | -559.47
100.26 | 49.999 | -559.47
100.28 | 49.999 | -559.47
100.3 | 49.999 | -559.46
100.32 | 49.999 | -559.46
100.34 | 49.999 | -559.46
100.36 | 49.999 | -559.46
100.38 | 49.999 | -559.45
100.4 | 49.999 | -559.45
100.42 | 49.999 | -559.45
100.44 | 49.999 | -559.45
100.46 | 49.999 | -559.44
100.48 | 49.999 | -559.44
100.5 | 49.999 | -559.44
100.52 | 49.999 | -559.44
100.54 | 49.999 | -559.44
100.56 | 49.999 | -559.43
100.58 | 49.999 | -559.43
100.6 | 49.999 | -559.43
100.62 | 49.999 | -559.43
100.64 | 49.999 | -559.42
100.66 | 49.999 | -559.42
100.68 | 49.999 | -559.42
100.7 | 49.999 | -559.42
100.72 | 49.999 | -559.41
100.74 | 49.999 | -559.41
100.76 | 49.999 | -559.41
100.78 | 49.999 | -559.41
100.8 | 49.999 | -559.4
100.82 | 49.999 | -559.4
100.84 | 49.999 | -559.4
100.86 | 49.999 | -559.4
100.88 | 49.999 | -559.4
100.9 | 49.999 | -559.39
100.92 | 49.999 | -559.39
100.94 | 49.999 | -559.39
100.96 | 49.999 | -559.39
100.98 | 49.999 | -559.38
101 | 49.999 | -559.38
101.02 | 49.999 | -559.38
101.04 | 49.999 | -559.38
101.06 | 49.999 | -559.37
101.08 | 49.999 | -559.37
101.1 | 49.999 | -559.37
101.12 | 49.999 | -559.37
101.14 | 49.999 | -559.36
101.16 | 49.999 | -559.36
101.18 | 49.999 | -559.36
101.2 | 49.999 | -559.36
101.22 | 49.999 | -559.36
101.24 | 49.999 | -559.35
101.26 | 49.999 | -559.35
101.28 | 49.999 | -559.35
101.3 | 49.999 | -559.35
101.32 | 49.999 | -559.34
101.34 | 49.999 | -559.34
101.36 | 49.999 | -559.34
101.38 | 49.999 | -559.34
101.4 | 49.999 | -559.33
101.42 | 49.999 | -559.33
101.44 | 49.999 | -559.33
101.46 | 49.999 | -559.33
101.48 | 49.999 | -559.33
101.5 | 49.999 | -559.32
101.52 | 49.999 | -559.32
101.54 | 49.999 | -559.32
101.56 | 49.999 | -559.32
101.58 | 49.999 | -559.31
101.6 | 49.999 | -559.31
101.62 | 49.999 | -559.31
101.64 | 49.999 | -559.31
101.66 | 49.999 | -559.3
101.68 | 49.999 | -559.3
101.7 | 49.999 | -559.3
101.72 | 49.999 | -559.3
101.74 | 49.999 | -559.29
101.76 | 49.999 | -559.29
101.78 | 49.999 | -559.29
101.8 | 49.999 | -559.29
101.82 | 49.999 | -559.29
101.84 | 49.999 | -559.28
101.86 | 49.999 | -559.28
101.88 | 49.999 | -559.28
101.9 | 49.999 | -559.28
101.92 | 49.999 | -559.27
101.94 | 49.999 | -559.27
101.96 | 49.999 | -559.27
101.98 | 49.999 | -559.27
102 | 49.999 | -559.26
102.02 | 49.999 | -559.26
102.04 | 49.999 | -559.26
102.06 | 49.999 | -559.26
102.08 | 49.999 | -559.26
102.1 | 49.999 | -559.25
102.12 | 49.999 | -559.25
102.14 | 49.999 | -559.25
102.16 | 49.999 | -559.25
102.18 | 49.999 | -559.24
102.2 | 49.999 | -559.24
102.22 | 49.999 | -559.24
102.24 | 49.999 | -559.24
102.26 | 49.999 | -559.23
102.28 | 49.999 | -559.23
102.3 | 49.999 | -559.23
102.32 | 49.999 | -559.23
102.34 | 49.999 | -559.22
102.36 | 49.999 | -559.22
102.38 | 49.999 | -559.22
102.4 | 49.999 | -559.22
102.42 | 49.999 | -559.22
102.44 | 49.999 | -559.21
102.46 | 49.999 | -559.21
102.48 | 49.999 | -559.21
102.5 | 49.999 | -559.21
102.52 | 49.999 | -559.2
102.54 | 49.999 | -559.2
102.56 | 49.999 | -559.2
102.58 | 49.999 | -559.2
102.6 | 49.999 | -559.19
102.62 | 49.999 | -559.19
102.64 | 49.999 | -559.19
102.66 | 49.999 | -559.19
102.68 | 49.999 | -559.19
102.7 | 49.999 | -559.18
102.72 | 49.999 | -559.18
102.74 | 49.999 | -559.18
102.76 | 49.999 | -559.18
102.78 | 49.999 | -559.17
102.8 | 49.999 | -559.17
102.82 | 49.999 | -559.17
102.84 | 49.999 | -559.17
102.86 | 49.999 | -559.16
102.88 | 49.999 | -559.16
102.9 | 49.999 | -559.16
102.92 | 49.999 | -559.16
102.94 | 49.999 | -559.16
102.96 | 49.999 | -559.15
102.98 | 49.999 | -559.15
103 | 49.999 | -559.15
103.02 | 49.999 | -559.15
103.04 | 49.999 | -559.14
103.06 | 49.999 | -559.14
103.08 | 49.999 | -559.14
103.1 | 49.999 | -559.14
103.12 | 49.999 | -559.13
103.14 | 49.999 | -559.13
103.16 | 49.999 | -559.13
103.18 | 49.999 | -559.13
103.2 | 49.999 | -559.12
103.22 | 49.999 | -559.12
103.24 | 49.999 | -559.12
103.26 | 49.999 | -559.12
103.28 | 49.999 | -559.12
103.3 | 49.999 | -559.11
103.32 | 49.999 | -559.11
103.34 | 49.999 | -559.11
103.36 | 49.999 | -559.11
103.38 | 49.999 | -559.1
103.4 | 49.999 | -559.1
103.42 | 49.999 | -559.1
103.44 | 49.999 | -559.1
103.46 | 49.999 | -559.09
103.48 | 49.999 | -559.09
103.5 | 49.999 | -559.09
103.52 | 49.999 | -559.09
103.54 | 49.999 | -559.09
103.56 | 49.999 | -559.08
103.58 | 49.999 | -559.08
103.6 | 49.999 | -559.08
103.62 | 49.999 | -559.08
103.64 | 49.999 | -559.07
103.66 | 49.999 | -559.07
103.68 | 49.999 | -559.07
103.7 | 49.999 | -559.07
103.72 | 49.999 | -559.06
103.74 | 49.999 | -559.06
103.76 | 49.999 | -559.06
103.78 | 49.999 | -559.06
103.8 | 49.999 | -559.06
103.82 | 49.999 | -559.05
103.84 | 49.999 | -559.05
103.86 | 49.999 | -559.05
103.88 | 49.999 | -559.05
103.9 | 49.999 | -559.04
103.92 | 49.999 | -559.04
103.94 | 49.999 | -559.04
103.96 | 49.999 | -559.04
103.98 | 49.999 | -559.03
104 | 49.999 | -559.03
104.02 | 49.999 | -559.03
104.04 | 49.999 | -559.03
104.06 | 49.999 | -559.03
104.08 | 49.999 | -559.02
104.1 | 49.999 | -559.02
104.12 | 49.999 | -559.02
104.14 | 49.999 | -559.02
104.16 | 49.999 | -559.01
104.18 | 49.999 | -559.01
104.2 | 49.999 | -559.01
104.22 | 49.999 | -559.01
104.24 | 49.999 | -559.01
104.26 | 49.999 | -559
104.28 | 49.999 | -559
104.3 | 49.999 | -559
104.32 | 49.999 | -559
104.34 | 49.999 | -558.99
104.36 | 49.999 | -558.99
104.38 | 49.999 | -558.99
104.4 | 49.999 | -558.99
104.42 | 49.999 | -558.98
104.44 | 49.999 | -558.98
104.46 | 49.999 | -558.98
104.48 | 49.999 | -558.98
104.5 | 49.999 | -558.98
104.52 | 49.999 | -558.97
104.54 | 49.999 | -558.97
104.56 | 49.999 | -558.97
104.58 | 49.999 | -558.97
104.6 | 49.999 | -558.96
104.62 | 49.999 | -558.96
104.64 | 49.999 | -558.96
104.66 | 49.999 | -558.96
104.68 | 49.999 | -558.95
104.7 | 49.999 | -558.95
104.72 | 49.999 | -558.95
104.74 | 49.999 | -558.95
104.76 | 49.999 | -558.95
104.78 | 49.999 | -558.94
104.8 | 49.999 | -558.94
104.82 | 49.999 | -558.94
104.84 | 49.999 | -558.94
104.86 | 49.999 | -558.93
104.88 | 49.999 | -558.93
104.9 | 49.999 | -558.93
104.92 | 49.999 | -558.93
104.94 | 49.999 | -558.93
104.96 | 49.999 | -558.92
104.98 | 49.999 | -558.92
105 | 49.999 | -558.92
105.02 | 49.999 | -558.92
105.04 | 49.999 | -558.91
105.06 | 49.999 | -558.91
105.08 | 49.999 | -558.91
105.1 | 49.999 | -558.91
105.12 | 49.999 | -558.9
105.14 | 49.999 | -558.9
105.16 | 49.999 | -558.9
105.18 | 49.999 | -558.9
105.2 | 49.999 | -558.9
105.22 | 49.999 | -558.89
105.24 | 49.999 | -558.89
105.26 | 49.999 | -558.89
105.28 | 49.999 | -558.89
105.3 | 49.999 | -558.88
105.32 | 49.999 | -558.88
105.34 | 49.999 | -558.88
105.36 | 49.999 | -558.88
105.38 | 49.999 | -558.88
105.4 | 49.999 | -558.87
105.42 | 49.999 | -558.87
105.44 | 49.999 | -558.87
105.46 | 49.999 | -558.87
105.48 | 49.999 | -558.86
105.5 | 49.999 | -558.86
105.52 | 49.999 | -558.86
105.54 | 49.999 | -558.86
105.56 | 49.999 | -558.85
105.58 | 49.999 | -558.85
105.6 | 49.999 | -558.85
105.62 | 49.999 | -558.85
105.64 | 49.999 | -558.85
105.66 | 49.999 | -558.84
105.68 | 49.999 | -558.84
105.7 | 49.999 | -558.84
105.72 | 49.999 | -558.84
105.74 | 49.999 | -558.83
105.76 | 49.999 | -558.83
105.78 | 49.999 | -558.83
105.8 | 49.999 | -558.83
105.82 | 49.999 | -558.83
105.84 | 49.999 | -558.82
105.86 | 49.999 | -558.82
105.88 | 49.999 | -558.82
105.9 | 49.999 | -558.82
105.92 | 49.999 | -558.81
105.94 | 49.999 | -558.81
105.96 | 49.999 | -558.81
105.98 | 49.999 | -558.81
106 | 49.999 | -558.81
106.02 | 49.999 | -558.8
106.04 | 49.999 | -558.8
106.06 | 49.999 | -558.8
106.08 | 49.999 | -558.8
106.1 | 49.999 | -558.79
106.12 | 49.999 | -558.79
106.14 | 49.999 | -558.79
106.16 | 49.999 | -558.79
106.18 | 49.999 | -558.78
106.2 | 49.999 | -558.78
106.22 | 49.999 | -558.78
106.24 | 49.999 | -558.78
106.26 | 49.999 | -558.78
106.28 | 49.999 | -558.77
106.3 | 49.999 | -558.77
106.32 | 49.999 | -558.77
106.34 | 49.999 | -558.77
106.36 | 49.999 | -558.76
106.38 | 49.999 | -558.76
106.4 | 49.999 | -558.76
106.42 | 49.999 | -558.76
106.44 | 49.999 | -558.76
106.46 | 49.999 | -558.75
106.48 | 49.999 | -558.75
106.5 | 49.999 | -558.75
106.52 | 49.999 | -558.75
106.54 | 49.999 | -558.74
106.56 | 49.999 | -558.74
106.58 | 49.999 | -558.74
106.6 | 49.999 | -558.74
106.62 | 49.999 | -558.74
106.64 | 49.999 | -558.73
106.66 | 49.999 | -558.73
106.68 | 49.999 | -558.73
106.7 | 49.999 | -558.73
106.72 | 49.999 | -558.72
106.74 | 49.999 | -558.72
106.76 | 49.999 | -558.72
106.78 | 49.999 | -558.72
106.8 | 49.999 | -558.72
106.82 | 49.999 | -558.71
106.84 | 49.999 | -558.71
106.86 | 49.999 | -558.71
106.88 | 49.999 | -558.71
106.9 | 49.999 | -558.7
106.92 | 49.999 | -558.7
106.94 | 49.999 | -558.7
106.96 | 49.999 | -558.7
106.98 | 49.999 | -558.7
107 | 49.999 | -558.69
107.02 | 49.999 | -558.69
107.04 | 49.999 | -558.69
107.06 | 49.999 | -558.69
107.08 | 49.999 | -558.68
107.1 | 49.999 | -558.68
107.12 | 49.999 | -558.68
107.14 | 49.999 | -558.68
107.16 | 49.999 | -558.68
107.18 | 49.999 | -558.67
107.2 | 49.999 | -558.67
107.22 | 49.999 | -558.67
107.24 | 49.999 | -558.67
107.26 | 49.999 | -558.66
107.28 | 49.999 | -558.66
107.3 | 49.999 | -558.66
107.32 | 49.999 | -558.66
107.34 | 49.999 | -558.66
107.36 | 49.999 | -558.65
107.38 | 49.999 | -558.65
107.4 | 49.999 | -558.65
107.42 | 49.999 | -558.65
107.44 | 49.999 | -558.64
107.46 | 49.999 | -558.64
107.48 | 49.999 | -558.64
107.5 | 49.999 | -558.64
107.52 | 49.999 | -558.64
107.54 | 49.999 | -558.63
107.56 | 49.999 | -558.63
107.58 | 49.999 | -558.63
107.6 | 49.999 | -558.63
107.62 | 49.999 | -558.62
107.64 | 49.999 | -558.62
107.66 | 49.999 | -558.62
107.68 | 49.999 | -558.62
107.7 | 49.999 | -558.62
107.72 | 49.999 | -558.61
107.74 | 49.999 | -558.61
107.76 | 49.999 | -558.61
107.78 | 49.999 | -558.61
107.8 | 49.999 | -558.61
107.82 | 49.999 | -558.6
107.84 | 49.999 | -558.6
107.86 | 49.999 | -558.6
107.88 | 49.999 | -558.6
107.9 | 49.999 | -558.59
107.92 | 49.999 | -558.59
107.94 | 49.999 | -558.59
107.96 | 49.999 | -558.59
107.98 | 49.999 | -558.59
108 | 49.999 | -558.58
108.02 | 49.999 | -558.58
108.04 | 49.999 | -558.58
108.06 | 49.999 | -558.58
108.08 | 49.999 | -558.57
108.1 | 49.999 | -558.57
108.12 | 49.999 | -558.57
108.14 | 49.999 | -558.57
108.16 | 49.999 | -558.57
108.18 | 49.999 | -558.56
108.2 | 49.999 | -558.56
108.22 | 49.999 | -558.56
108.24 | 49.999 | -558.56
108.26 | 49.999 | -558.55
108.28 | 49.999 | -558.55
108.3 | 49.999 | -558.55
108.32 | 49.999 | -558.55
108.34 | 49.999 | -558.55
108.36 | 49.999 | -558.54
108.38 | 49.999 | -558.54
108.4 | 49.999 | -558.54
108.42 | 49.999 | -558.54
108.44 | 49.999 | -558.54
108.46 | 49.999 | -558.53
108.48 | 49.999 | -558.53
108.5 | 49.999 | -558.53
108.52 | 49.999 | -558.53
108.54 | 49.999 | -558.52
108.56 | 49.999 | -558.52
108.58 | 49.999 | -558.52
108.6 | 49.999 | -558.52
108.62 | 49.999 | -558.52
108.64 | 49.999 | -558.51
108.66 | 49.999 | -558.51
108.68 | 49.999 | -558.51
108.7 | 49.999 | -558.51
108.72 | 50 | -558.5
108.74 | 50 | -558.5
108.76 | 50 | -558.5
108.78 | 50 | -558.5
108.8 | 50 | -558.5
108.82 | 50 | -558.49
108.84 | 50 | -558.49
108.86 | 50 | -558.49
108.88 | 50 | -558.49
108.9 | 50 | -558.49
108.92 | 50 | -558.48
108.94 | 50 | -558.48
108.96 | 50 | -558.48
108.98 | 50 | -558.48
109 | 50 | -558.47
109.02 | 50 | -558.47
109.04 | 50 | -558.47
109.06 | 50 | -558.47
109.08 | 50 | -558.47
109.1 | 50 | -558.46
109.12 | 50 | -558.46
109.14 | 50 | -558.46
109.16 | 50 | -558.46
109.18 | 50 | -558.46
109.2 | 50 | -558.45
109.22 | 50 | -558.45
109.24 | 50 | -558.45
109.26 | 50 | -558.45
109.28 | 50 | -558.44
109.3 | 50 | -558.44
109.32 | 50 | -558.44
109.34 | 50 | -558.44
109.36 | 50 | -558.44
109.38 | 50 | -558.43
109.4 | 50 | -558.43
109.42 | 50 | -558.43
109.44 | 50 | -558.43
109.46 | 50 | -558.43
109.48 | 50 | -558.42
109.5 | 50 | -558.42
109.52 | 50 | -558.42
109.54 | 50 | -558.42
109.56 | 50 | -558.41
109.58 | 50 | -558.41
109.6 | 50 | -558.41
109.62 | 50 | -558.41
109.64 | 50 | -558.41
109.66 | 50 | -558.4
109.68 | 50 | -558.4
109.7 | 50 | -558.4
109.72 | 50 | -558.4
109.74 | 50 | -558.4
109.76 | 50 | -558.39
109.78 | 50 | -558.39
109.8 | 50 | -558.39
109.82 | 50 | -558.39
109.84 | 50 | -558.38
109.86 | 50 | -558.38
109.88 | 50 | -558.38
109.9 | 50 | -558.38
109.92 | 50 | -558.38
109.94 | 50 | -558.37
109.96 | 50 | -558.37
109.98 | 50 | -558.37
110 | 50 | -558.37
※１ 事象発生を0sとする
※２ 南流を正とする
シミュレーション時刻※１(s) | 周波数(Hz) | 北本連系設備潮流※２(MW)
-10 | 50 | 301
-9.98 | 50 | 301
-9.96 | 50 | 301
-9.94 | 50 | 301
-9.92 | 50 | 301
-9.9 | 50 | 301
-9.88 | 50 | 301
-9.86 | 50 | 301
-9.84 | 50 | 301
-9.82 | 50 | 301
-9.8 | 50 | 301
-9.78 | 50 | 301
-9.76 | 50 | 301
-9.74 | 50 | 301
-9.72 | 50 | 301
-9.7 | 50 | 301
-9.68 | 50 | 301
-9.66 | 50 | 301
-9.64 | 50 | 301
-9.62 | 50 | 301
-9.6 | 50 | 301
-9.58 | 50 | 301
-9.56 | 50 | 301
-9.54 | 50 | 301
-9.52 | 50 | 301
-9.5 | 50 | 301
-9.48 | 50 | 301
-9.46 | 50 | 301
-9.44 | 50 | 301
-9.42 | 50 | 301
-9.4 | 50 | 301
-9.38 | 50 | 301
-9.36 | 50 | 301
-9.34 | 50 | 301
-9.32 | 50 | 301
-9.3 | 50 | 301
-9.28 | 50 | 301
-9.26 | 50 | 301
-9.24 | 50 | 301
-9.22 | 50 | 301
-9.2 | 50 | 301
-9.18 | 50 | 301
-9.16 | 50 | 301
-9.14 | 50 | 301
-9.12 | 50 | 301
-9.1 | 50 | 301
-9.08 | 50 | 301
-9.06 | 50 | 301
-9.04 | 50 | 301
-9.02 | 50 | 301
-9 | 50 | 301
-8.98 | 50 | 301
-8.96 | 50 | 301
-8.94 | 50 | 301
-8.92 | 50 | 301
-8.9 | 50 | 301
-8.88 | 50 | 301
-8.86 | 50 | 301
-8.84 | 50 | 301
-8.82 | 50 | 301
-8.8 | 50 | 301
-8.78 | 50 | 301
-8.76 | 50 | 301
-8.74 | 50 | 301
-8.72 | 50 | 301
-8.7 | 50 | 301
-8.68 | 50 | 301
-8.66 | 50 | 301
-8.64 | 50 | 301
-8.62 | 50 | 301
-8.6 | 50 | 301
-8.58 | 50 | 301
-8.56 | 50 | 301
-8.54 | 50 | 301
-8.52 | 50 | 301
-8.5 | 50 | 301
-8.48 | 50 | 301
-8.46 | 50 | 301
-8.44 | 50 | 301
-8.42 | 50 | 301
-8.4 | 50 | 301
-8.38 | 50 | 301
-8.36 | 50 | 301
-8.34 | 50 | 301
-8.32 | 50 | 301
-8.3 | 50 | 301
-8.28 | 50 | 301
-8.26 | 50 | 301
-8.24 | 50 | 301
-8.22 | 50 | 301
-8.2 | 50 | 301
-8.18 | 50 | 301
-8.16 | 50 | 301
-8.14 | 50 | 301
-8.12 | 50 | 301
-8.1 | 50 | 301
-8.08 | 50 | 301
-8.06 | 50 | 301
-8.04 | 50 | 301
-8.02 | 50 | 301
-8 | 50 | 301
-7.98 | 50 | 301
-7.96 | 50 | 301
-7.94 | 50 | 301
-7.92 | 50 | 301
-7.9 | 50 | 301
-7.88 | 50 | 301
-7.86 | 50 | 301
-7.84 | 50 | 301
-7.82 | 50 | 301
-7.8 | 50 | 301
-7.78 | 50 | 301
-7.76 | 50 | 301
-7.74 | 50 | 301
-7.72 | 50 | 301
-7.7 | 50 | 301
-7.68 | 50 | 301
-7.66 | 50 | 301
-7.64 | 50 | 301
-7.62 | 50 | 301
-7.6 | 50 | 301
-7.58 | 50 | 301
-7.56 | 50 | 301
-7.54 | 50 | 301
-7.52 | 50 | 301
-7.5 | 50 | 301
-7.48 | 50 | 301
-7.46 | 50 | 301
-7.44 | 50 | 301
-7.42 | 50 | 301
-7.4 | 50 | 301
-7.38 | 50 | 301
-7.36 | 50 | 301
-7.34 | 50 | 301
-7.32 | 50 | 301
-7.3 | 50 | 301
-7.28 | 50 | 301
-7.26 | 50 | 301
-7.24 | 50 | 301
-7.22 | 50 | 301
-7.2 | 50 | 301
-7.18 | 50 | 301
-7.16 | 50 | 301
-7.14 | 50 | 301
-7.12 | 50 | 301
-7.1 | 50 | 301
-7.08 | 50 | 301
-7.06 | 50 | 301
-7.04 | 50 | 301
-7.02 | 50 | 301
-7 | 50 | 301
-6.98 | 50 | 301
-6.96 | 50 | 301
-6.94 | 50 | 301
-6.92 | 50 | 301
-6.9 | 50 | 301
-6.88 | 50 | 301
-6.86 | 50 | 301
-6.84 | 50 | 301
-6.82 | 50 | 301
-6.8 | 50 | 301
-6.78 | 50 | 301
-6.76 | 50 | 301
-6.74 | 50 | 301
-6.72 | 50 | 301
-6.7 | 50 | 301
-6.68 | 50 | 301
-6.66 | 50 | 301
-6.64 | 50 | 301
-6.62 | 50 | 301
-6.6 | 50 | 301
-6.58 | 50 | 301
-6.56 | 50 | 301
-6.54 | 50 | 301
-6.52 | 50 | 301
-6.5 | 50 | 301
-6.48 | 50 | 301
-6.46 | 50 | 301
-6.44 | 50 | 301
-6.42 | 50 | 301
-6.4 | 50 | 301
-6.38 | 50 | 301
-6.36 | 50 | 301
-6.34 | 50 | 301
-6.32 | 50 | 301
-6.3 | 50 | 301
-6.28 | 50 | 301
-6.26 | 50 | 301
-6.24 | 50 | 301
-6.22 | 50 | 301
-6.2 | 50 | 301
-6.18 | 50 | 301
-6.16 | 50 | 301
-6.14 | 50 | 301
-6.12 | 50 | 301
-6.1 | 50 | 301
-6.08 | 50 | 301
-6.06 | 50 | 301
-6.04 | 50 | 301
-6.02 | 50 | 301
-6 | 50 | 301
-5.98 | 50 | 301
-5.96 | 50 | 301
-5.94 | 50 | 301
-5.92 | 50 | 301
-5.9 | 50 | 301
-5.88 | 50 | 301
-5.86 | 50 | 301
-5.84 | 50 | 301
-5.82 | 50 | 301
-5.8 | 50 | 301
-5.78 | 50 | 301
-5.76 | 50 | 301
-5.74 | 50 | 301
-5.72 | 50 | 301
-5.7 | 50 | 301
-5.68 | 50 | 301
-5.66 | 50 | 301
-5.64 | 50 | 301
-5.62 | 50 | 301
-5.6 | 50 | 301
-5.58 | 50 | 301
-5.56 | 50 | 301
-5.54 | 50 | 301
-5.52 | 50 | 301
-5.5 | 50 | 301
-5.48 | 50 | 301
-5.46 | 50 | 301
-5.44 | 50 | 301
-5.42 | 50 | 301
-5.4 | 50 | 301
-5.38 | 50 | 301
-5.36 | 50 | 301
-5.34 | 50 | 301
-5.32 | 50 | 301
-5.3 | 50 | 301
-5.28 | 50 | 301
-5.26 | 50 | 301
-5.24 | 50 | 301
-5.22 | 50 | 301
-5.2 | 50 | 301
-5.18 | 50 | 301
-5.16 | 50 | 301
-5.14 | 50 | 301
-5.12 | 50 | 301
-5.1 | 50 | 301
-5.08 | 50 | 301
-5.06 | 50 | 301
-5.04 | 50 | 301
-5.02 | 50 | 301
-5 | 50 | 301
-4.98 | 50 | 301
-4.96 | 50 | 301
-4.94 | 50 | 301
-4.92 | 50 | 301
-4.9 | 50 | 301
-4.88 | 50 | 301
-4.86 | 50 | 301
-4.84 | 50 | 301
-4.82 | 50 | 301
-4.8 | 50 | 301
-4.78 | 50 | 301
-4.76 | 50 | 301
-4.74 | 50 | 301
-4.72 | 50 | 301
-4.7 | 50 | 301
-4.68 | 50 | 301
-4.66 | 50 | 301
-4.64 | 50 | 301
-4.62 | 50 | 301
-4.6 | 50 | 301
-4.58 | 50 | 301
-4.56 | 50 | 301
-4.54 | 50 | 301
-4.52 | 50 | 301
-4.5 | 50 | 301
-4.48 | 50 | 301
-4.46 | 50 | 301
-4.44 | 50 | 301
-4.42 | 50 | 301
-4.4 | 50 | 301
-4.38 | 50 | 301
-4.36 | 50 | 301
-4.34 | 50 | 301
-4.32 | 50 | 301
-4.3 | 50 | 301
-4.28 | 50 | 301
-4.26 | 50 | 301
-4.24 | 50 | 301
-4.22 | 50 | 301
-4.2 | 50 | 301
-4.18 | 50 | 301
-4.16 | 50 | 301
-4.14 | 50 | 301
-4.12 | 50 | 301
-4.1 | 50 | 301
-4.08 | 50 | 301
-4.06 | 50 | 301
-4.04 | 50 | 301
-4.02 | 50 | 301
-4 | 50 | 301
-3.98 | 50 | 301
-3.96 | 50 | 301
-3.94 | 50 | 301
-3.92 | 50 | 301
-3.9 | 50 | 301
-3.88 | 50 | 301
-3.86 | 50 | 301
-3.84 | 50 | 301
-3.82 | 50 | 301
-3.8 | 50 | 301
-3.78 | 50 | 301
-3.76 | 50 | 301
-3.74 | 50 | 301
-3.72 | 50 | 301
-3.7 | 50 | 301
-3.68 | 50 | 301
-3.66 | 50 | 301
-3.64 | 50 | 301
-3.62 | 50 | 301
-3.6 | 50 | 301
-3.58 | 50 | 301
-3.56 | 50 | 301
-3.54 | 50 | 301
-3.52 | 50 | 301
-3.5 | 50 | 301
-3.48 | 50 | 301
-3.46 | 50 | 301
-3.44 | 50 | 301
-3.42 | 50 | 301
-3.4 | 50 | 301
-3.38 | 50 | 301
-3.36 | 50 | 301
-3.34 | 50 | 301
-3.32 | 50 | 301
-3.3 | 50 | 301
-3.28 | 50 | 301
-3.26 | 50 | 301
-3.24 | 50 | 301
-3.22 | 50 | 301
-3.2 | 50 | 301
-3.18 | 50 | 301
-3.16 | 50 | 301
-3.14 | 50 | 301
-3.12 | 50 | 301
-3.1 | 50 | 301
-3.08 | 50 | 301
-3.06 | 50 | 301
-3.04 | 50 | 301
-3.02 | 50 | 301
-3 | 50 | 301
-2.98 | 50 | 301
-2.96 | 50 | 301
-2.94 | 50 | 301
-2.92 | 50 | 301
-2.9 | 50 | 301
-2.88 | 50 | 301
-2.86 | 50 | 301
-2.84 | 50 | 301
-2.82 | 50 | 301
-2.8 | 50 | 301
-2.78 | 50 | 301
-2.76 | 50 | 301
-2.74 | 50 | 301
-2.72 | 50 | 301
-2.7 | 50 | 301
-2.68 | 50 | 301
-2.66 | 50 | 301
-2.64 | 50 | 301
-2.62 | 50 | 301
-2.6 | 50 | 301
-2.58 | 50 | 301
-2.56 | 50 | 301
-2.54 | 50 | 301
-2.52 | 50 | 301
-2.5 | 50 | 301
-2.48 | 50 | 301
-2.46 | 50 | 301
-2.44 | 50 | 301
-2.42 | 50 | 301
-2.4 | 50 | 301
-2.38 | 50 | 301
-2.36 | 50 | 301
-2.34 | 50 | 301
-2.32 | 50 | 301
-2.3 | 50 | 301
-2.28 | 50 | 301
-2.26 | 50 | 301
-2.24 | 50 | 301
-2.22 | 50 | 301
-2.2 | 50 | 301
-2.18 | 50 | 301
-2.16 | 50 | 301
-2.14 | 50 | 301
-2.12 | 50 | 301
-2.1 | 50 | 301
-2.08 | 50 | 301
-2.06 | 50 | 301
-2.04 | 50 | 301
-2.02 | 50 | 301
-2 | 50 | 301
-1.98 | 50 | 301
-1.96 | 50 | 301
-1.94 | 50 | 301
-1.92 | 50 | 301
-1.9 | 50 | 301
-1.88 | 50 | 301
-1.86 | 50 | 301
-1.84 | 50 | 301
-1.82 | 50 | 301
-1.8 | 50 | 301
-1.78 | 50 | 301
-1.76 | 50 | 301
-1.74 | 50 | 301
-1.72 | 50 | 301
-1.7 | 50 | 301
-1.68 | 50 | 301
-1.66 | 50 | 301
-1.64 | 50 | 301
-1.62 | 50 | 301
-1.6 | 50 | 301
-1.58 | 50 | 301
-1.56 | 50 | 301
-1.54 | 50 | 301
-1.52 | 50 | 301
-1.5 | 50 | 301
-1.48 | 50 | 301
-1.46 | 50 | 301
-1.44 | 50 | 301
-1.42 | 50 | 301
-1.4 | 50 | 301
-1.38 | 50 | 301
-1.36 | 50 | 301
-1.34 | 50 | 301
-1.32 | 50 | 301
-1.3 | 50 | 301
-1.28 | 50 | 301
-1.26 | 50 | 301
-1.24 | 50 | 301
-1.22 | 50 | 301
-1.2 | 50 | 301
-1.18 | 50 | 301
-1.16 | 50 | 301
-1.14 | 50 | 301
-1.12 | 50 | 301
-1.1 | 50 | 301
-1.08 | 50 | 301
-1.06 | 50 | 301
-1.04 | 50 | 301
-1.02 | 50 | 301
-1 | 50 | 301
-0.98 | 50 | 301
-0.96 | 50 | 301
-0.94 | 50 | 301
-0.92 | 50 | 301
-0.9 | 50 | 301
-0.88 | 50 | 301
-0.86 | 50 | 301
-0.84 | 50 | 301
-0.82 | 50 | 301
-0.8 | 50 | 301
-0.78 | 50 | 301
-0.76 | 50 | 301
-0.74 | 50 | 301
-0.72 | 50 | 301
-0.7 | 50 | 301
-0.68 | 50 | 301
-0.66 | 50 | 301
-0.64 | 50 | 301
-0.62 | 50 | 301
-0.6 | 50 | 301
-0.58 | 50 | 301
-0.56 | 50 | 301
-0.54 | 50 | 301
-0.52 | 50 | 301
-0.5 | 50 | 301
-0.48 | 50 | 301
-0.46 | 50 | 301
-0.44 | 50 | 301
-0.42 | 50 | 301
-0.4 | 50 | 301
-0.38 | 50 | 301
-0.36 | 50 | 301
-0.34 | 50 | 301
-0.32 | 50 | 301
-0.3 | 50 | 301
-0.28 | 50 | 301
-0.26 | 50 | 301
-0.24 | 50 | 301
-0.22 | 50 | 301
-0.2 | 50 | 301
-0.18 | 50 | 301
-0.16 | 50 | 301
-0.14 | 50 | 301
-0.12 | 50 | 301
-0.1 | 50 | 301
-0.08 | 50 | 301
-0.06 | 50 | 301
-0.04 | 50 | 301
-0.02 | 50 | 301
0 | 50 | 301
0.02 | 49.909 | 300.95
0.04 | 49.799 | 300.43
0.06 | 49.69 | 298.95
0.08 | 49.581 | 296.14
0.1 | 49.472 | 291.77
0.12 | 49.363 | 287.22
0.14 | 49.255 | 283.11
0.16 | 49.147 | 279.39
0.18 | 49.04 | 271.13
0.2 | 48.933 | 260.02
0.22 | 48.827 | 246.07
0.24 | 48.723 | 229.31
0.26 | 48.62 | 209.78
0.28 | 48.518 | 187.57
0.3 | 48.418 | 162.74
0.32 | 48.32 | 135.4
0.34 | 48.225 | 51.482
0.36 | 48.137 | -34.732
0.38 | 48.061 | -123.11
0.4 | 48.02 | -213.42
0.42 | 47.987 | -304.46
0.44 | 47.965 | -352.33
0.46 | 47.947 | -382.75
0.48 | 47.93 | -410.28
0.5 | 47.916 | -435.18
0.52 | 47.903 | -457.72
0.54 | 47.892 | -478.11
0.56 | 47.883 | -496.56
0.58 | 47.875 | -513.26
0.6 | 47.869 | -528.36
0.62 | 47.867 | -542.03
0.64 | 47.866 | -554.4
0.66 | 47.866 | -565.59
0.68 | 47.867 | -575.72
0.7 | 47.868 | -584.88
0.72 | 47.87 | -593.17
0.74 | 47.873 | -600.67
0.76 | 47.876 | -607.46
0.78 | 47.884 | -613.6
0.8 | 47.909 | -619.16
0.82 | 47.936 | -624.19
0.84 | 47.962 | -628.74
0.86 | 47.989 | -632.85
0.88 | 48.016 | -636.58
0.9 | 48.043 | -639.95
0.92 | 48.07 | -643
0.94 | 48.098 | -645.76
0.96 | 48.126 | -648.26
0.98 | 48.153 | -650.52
1 | 48.181 | -652.55
1.02 | 48.21 | -654.36
1.04 | 48.238 | -655.97
1.06 | 48.266 | -657.34
1.08 | 48.294 | -658.49
1.1 | 48.323 | -659.43
1.12 | 48.351 | -660.21
1.14 | 48.38 | -660.83
1.16 | 48.408 | -661.33
1.18 | 48.437 | -661.7
1.2 | 48.465 | -661.94
1.22 | 48.493 | -662.01
1.24 | 48.522 | -661.88
1.26 | 48.55 | -661.53
1.28 | 48.578 | -660.93
1.3 | 48.606 | -660.08
1.32 | 48.634 | -658.96
1.34 | 48.662 | -657.56
1.36 | 48.69 | -655.89
1.38 | 48.717 | -653.93
1.4 | 48.743 | -651.68
1.42 | 48.756 | -649.17
1.44 | 48.769 | -646.46
1.46 | 48.781 | -643.61
1.48 | 48.794 | -640.68
1.5 | 48.806 | -637.7
1.52 | 48.818 | -634.72
1.54 | 48.83 | -631.76
1.56 | 48.842 | -628.85
1.58 | 48.853 | -626
1.6 | 48.864 | -623.24
1.62 | 48.875 | -620.57
1.64 | 48.886 | -618.02
1.66 | 48.897 | -615.57
1.68 | 48.907 | -613.24
1.7 | 48.917 | -611.04
1.72 | 48.927 | -608.96
1.74 | 48.937 | -607
1.76 | 48.947 | -605.17
1.78 | 48.956 | -603.47
1.8 | 48.966 | -601.88
1.82 | 48.975 | -600.41
1.84 | 48.984 | -599.05
1.86 | 48.994 | -597.8
1.88 | 49.003 | -596.65
1.9 | 49.012 | -595.61
1.92 | 49.02 | -594.66
1.94 | 49.029 | -593.8
1.96 | 49.038 | -593.02
1.98 | 49.047 | -592.33
2 | 49.055 | -591.7
2.02 | 49.064 | -591.15
2.04 | 49.073 | -590.65
2.06 | 49.081 | -590.21
2.08 | 49.09 | -589.83
2.1 | 49.098 | -589.49
2.12 | 49.107 | -589.18
2.14 | 49.115 | -588.92
2.16 | 49.123 | -588.68
2.18 | 49.132 | -588.48
2.2 | 49.14 | -588.29
2.22 | 49.149 | -588.11
2.24 | 49.157 | -587.95
2.26 | 49.165 | -587.8
2.28 | 49.174 | -587.65
2.3 | 49.182 | -587.5
2.32 | 49.19 | -587.35
2.34 | 49.199 | -587.19
2.36 | 49.207 | -587.02
2.38 | 49.215 | -586.83
2.4 | 49.223 | -586.63
2.42 | 49.232 | -586.41
2.44 | 49.24 | -586.16
2.46 | 49.248 | -585.9
2.48 | 49.256 | -585.6
2.5 | 49.264 | -585.28
2.52 | 49.273 | -584.93
2.54 | 49.281 | -584.54
2.56 | 49.289 | -584.12
2.58 | 49.297 | -583.67
2.6 | 49.305 | -583.18
2.62 | 49.313 | -582.66
2.64 | 49.321 | -582.1
2.66 | 49.329 | -581.5
2.68 | 49.336 | -580.86
2.7 | 49.344 | -580.19
2.72 | 49.352 | -579.48
2.74 | 49.36 | -578.72
2.76 | 49.367 | -577.93
2.78 | 49.375 | -577.11
2.8 | 49.382 | -576.24
2.82 | 49.39 | -575.34
2.84 | 49.397 | -574.4
2.86 | 49.404 | -573.42
2.88 | 49.411 | -572.41
2.9 | 49.418 | -571.36
2.92 | 49.425 | -570.29
2.94 | 49.432 | -569.17
2.96 | 49.439 | -568.03
2.98 | 49.446 | -566.86
3 | 49.453 | -565.66
3.02 | 49.459 | -564.44
3.04 | 49.466 | -563.18
3.06 | 49.472 | -561.91
3.08 | 49.478 | -560.61
3.1 | 49.485 | -559.28
3.12 | 49.491 | -557.94
3.14 | 49.497 | -556.58
3.16 | 49.502 | -555.21
3.18 | 49.508 | -553.82
3.2 | 49.514 | -552.41
3.22 | 49.519 | -550.99
3.24 | 49.525 | -549.57
3.26 | 49.53 | -548.13
3.28 | 49.535 | -546.69
3.3 | 49.541 | -545.24
3.32 | 49.546 | -543.79
3.34 | 49.55 | -542.34
3.36 | 49.555 | -540.88
3.38 | 49.56 | -539.43
3.4 | 49.564 | -537.98
3.42 | 49.569 | -536.53
3.44 | 49.573 | -535.09
3.46 | 49.578 | -533.66
3.48 | 49.582 | -532.23
3.5 | 49.586 | -530.82
3.52 | 49.59 | -529.41
3.54 | 49.593 | -528.02
3.56 | 49.597 | -526.64
3.58 | 49.601 | -525.27
3.6 | 49.604 | -523.92
3.62 | 49.608 | -522.59
3.64 | 49.611 | -521.28
3.66 | 49.614 | -519.98
3.68 | 49.617 | -518.71
3.7 | 49.62 | -517.45
3.72 | 49.623 | -516.22
3.74 | 49.626 | -515
3.76 | 49.629 | -513.81
3.78 | 49.631 | -512.65
3.8 | 49.634 | -511.51
3.82 | 49.636 | -510.39
3.84 | 49.639 | -509.3
3.86 | 49.641 | -508.23
3.88 | 49.643 | -507.19
3.9 | 49.646 | -506.18
3.92 | 49.648 | -505.19
3.94 | 49.65 | -504.24
3.96 | 49.652 | -503.3
3.98 | 49.654 | -502.4
4 | 49.656 | -501.52
4.02 | 49.657 | -500.67
4.04 | 49.659 | -499.85
4.06 | 49.661 | -499.05
4.08 | 49.662 | -498.29
4.1 | 49.664 | -497.55
4.12 | 49.665 | -496.83
4.14 | 49.667 | -496.15
4.16 | 49.668 | -495.49
4.18 | 49.67 | -494.85
4.2 | 49.671 | -494.25
4.22 | 49.672 | -493.67
4.24 | 49.673 | -493.11
4.26 | 49.675 | -492.58
4.28 | 49.676 | -492.07
4.3 | 49.677 | -491.59
4.32 | 49.678 | -491.13
4.34 | 49.679 | -490.7
4.36 | 49.68 | -490.28
4.38 | 49.681 | -489.89
4.4 | 49.682 | -489.52
4.42 | 49.683 | -489.18
4.44 | 49.684 | -488.85
4.46 | 49.685 | -488.54
4.48 | 49.686 | -488.25
4.5 | 49.687 | -487.98
4.52 | 49.687 | -487.73
4.54 | 49.688 | -487.49
4.56 | 49.689 | -487.27
4.58 | 49.69 | -487.07
4.6 | 49.691 | -486.88
4.62 | 49.692 | -486.71
4.64 | 49.692 | -486.55
4.66 | 49.693 | -486.41
4.68 | 49.694 | -486.27
4.7 | 49.695 | -486.15
4.72 | 49.695 | -486.04
4.74 | 49.696 | -485.94
4.76 | 49.697 | -485.86
4.78 | 49.698 | -485.78
4.8 | 49.699 | -485.71
4.82 | 49.699 | -485.64
4.84 | 49.7 | -485.59
4.86 | 49.701 | -485.54
4.88 | 49.702 | -485.5
4.9 | 49.702 | -485.46
4.92 | 49.703 | -485.43
4.94 | 49.704 | -485.41
4.96 | 49.705 | -485.38
4.98 | 49.705 | -485.37
5 | 49.706 | -485.35
5.02 | 49.707 | -485.34
5.04 | 49.708 | -485.33
5.06 | 49.708 | -485.32
5.08 | 49.709 | -485.31
5.1 | 49.71 | -485.31
5.12 | 49.711 | -485.3
5.14 | 49.712 | -485.3
5.16 | 49.712 | -485.29
5.18 | 49.713 | -485.28
5.2 | 49.714 | -485.28
5.22 | 49.715 | -485.27
5.24 | 49.716 | -485.26
5.26 | 49.716 | -485.24
5.28 | 49.717 | -485.23
5.3 | 49.718 | -485.21
5.32 | 49.719 | -485.19
5.34 | 49.72 | -485.17
5.36 | 49.72 | -485.14
5.38 | 49.721 | -485.12
5.4 | 49.722 | -485.08
5.42 | 49.723 | -485.05
5.44 | 49.724 | -485.01
5.46 | 49.725 | -484.97
5.48 | 49.725 | -484.92
5.5 | 49.726 | -484.87
5.52 | 49.727 | -484.81
5.54 | 49.728 | -484.76
5.56 | 49.729 | -484.69
5.58 | 49.729 | -484.63
5.6 | 49.73 | -484.55
5.62 | 49.731 | -484.48
5.64 | 49.732 | -484.4
5.66 | 49.733 | -484.32
5.68 | 49.734 | -484.23
5.7 | 49.734 | -484.14
5.72 | 49.735 | -484.04
5.74 | 49.736 | -483.94
5.76 | 49.737 | -483.84
5.78 | 49.737 | -483.73
5.8 | 49.738 | -483.62
5.82 | 49.739 | -483.5
5.84 | 49.74 | -483.39
5.86 | 49.741 | -483.26
5.88 | 49.741 | -483.14
5.9 | 49.742 | -483.01
5.92 | 49.743 | -482.88
5.94 | 49.744 | -482.75
5.96 | 49.744 | -482.61
5.98 | 49.745 | -482.47
6 | 49.746 | -482.33
6.02 | 49.746 | -482.19
6.04 | 49.747 | -482.05
6.06 | 49.748 | -481.9
6.08 | 49.748 | -481.75
6.1 | 49.749 | -481.61
6.12 | 49.75 | -481.46
6.14 | 49.75 | -481.31
6.16 | 49.751 | -481.16
6.18 | 49.751 | -481.01
6.2 | 49.752 | -480.86
6.22 | 49.753 | -480.71
6.24 | 49.753 | -480.56
6.26 | 49.754 | -480.41
6.28 | 49.754 | -480.26
6.3 | 49.755 | -480.11
6.32 | 49.755 | -479.97
6.34 | 49.756 | -479.82
6.36 | 49.756 | -479.68
6.38 | 49.757 | -479.54
6.4 | 49.757 | -479.41
6.42 | 49.758 | -479.27
6.44 | 49.758 | -479.14
6.46 | 49.758 | -479.01
6.48 | 49.759 | -478.88
6.5 | 49.759 | -478.76
6.52 | 49.76 | -478.64
6.54 | 49.76 | -478.52
6.56 | 49.76 | -478.41
6.58 | 49.761 | -478.3
6.6 | 49.761 | -478.2
6.62 | 49.761 | -478.1
6.64 | 49.762 | -478
6.66 | 49.762 | -477.91
6.68 | 49.762 | -477.82
6.7 | 49.763 | -477.73
6.72 | 49.763 | -477.66
6.74 | 49.763 | -477.58
6.76 | 49.763 | -477.51
6.78 | 49.764 | -477.45
6.8 | 49.764 | -477.39
6.82 | 49.764 | -477.33
6.84 | 49.764 | -477.28
6.86 | 49.765 | -477.23
6.88 | 49.765 | -477.19
6.9 | 49.765 | -477.15
6.92 | 49.765 | -477.12
6.94 | 49.765 | -477.09
6.96 | 49.766 | -477.07
6.98 | 49.766 | -477.05
7 | 49.766 | -477.04
7.02 | 49.766 | -477.03
7.04 | 49.766 | -477.03
7.06 | 49.767 | -477.03
7.08 | 49.767 | -477.03
7.1 | 49.767 | -477.04
7.12 | 49.767 | -477.05
7.14 | 49.767 | -477.07
7.16 | 49.767 | -477.09
7.18 | 49.768 | -477.12
7.2 | 49.768 | -477.15
7.22 | 49.768 | -477.18
7.24 | 49.768 | -477.21
7.26 | 49.768 | -477.25
7.28 | 49.768 | -477.3
7.3 | 49.769 | -477.34
7.32 | 49.769 | -477.39
7.34 | 49.769 | -477.44
7.36 | 49.769 | -477.5
7.38 | 49.769 | -477.56
7.4 | 49.769 | -477.62
7.42 | 49.769 | -477.68
7.44 | 49.77 | -477.74
7.46 | 49.77 | -477.81
7.48 | 49.77 | -477.88
7.5 | 49.77 | -477.95
7.52 | 49.77 | -478.02
7.54 | 49.771 | -478.09
7.56 | 49.771 | -478.17
7.58 | 49.771 | -478.25
7.6 | 49.771 | -478.33
7.62 | 49.771 | -478.4
7.64 | 49.771 | -478.48
7.66 | 49.772 | -478.56
7.68 | 49.772 | -478.65
7.7 | 49.772 | -478.73
7.72 | 49.772 | -478.81
7.74 | 49.772 | -478.89
7.76 | 49.773 | -478.98
7.78 | 49.773 | -479.06
7.8 | 49.773 | -479.14
7.82 | 49.773 | -479.23
7.84 | 49.774 | -479.31
7.86 | 49.774 | -479.39
7.88 | 49.774 | -479.48
7.9 | 49.774 | -479.56
7.92 | 49.774 | -479.64
7.94 | 49.775 | -479.72
7.96 | 49.775 | -479.8
7.98 | 49.775 | -479.88
8 | 49.775 | -479.96
8.02 | 49.776 | -480.04
8.04 | 49.776 | -480.12
8.06 | 49.776 | -480.19
8.08 | 49.776 | -480.27
8.1 | 49.777 | -480.34
8.12 | 49.777 | -480.42
8.14 | 49.777 | -480.49
8.16 | 49.777 | -480.56
8.18 | 49.778 | -480.63
8.2 | 49.778 | -480.7
8.22 | 49.778 | -480.76
8.24 | 49.779 | -480.83
8.26 | 49.779 | -480.9
8.28 | 49.779 | -480.96
8.3 | 49.779 | -481.02
8.32 | 49.78 | -481.08
8.34 | 49.78 | -481.14
8.36 | 49.78 | -481.2
8.38 | 49.78 | -481.26
8.4 | 49.781 | -481.31
8.42 | 49.781 | -481.37
8.44 | 49.781 | -481.42
8.46 | 49.782 | -481.48
8.48 | 49.782 | -481.53
8.5 | 49.782 | -481.58
8.52 | 49.782 | -481.63
8.54 | 49.783 | -481.68
8.56 | 49.783 | -481.72
8.58 | 49.783 | -481.77
8.6 | 49.783 | -481.81
8.62 | 49.784 | -481.86
8.64 | 49.784 | -481.9
8.66 | 49.784 | -481.94
8.68 | 49.785 | -481.98
8.7 | 49.785 | -482.02
8.72 | 49.785 | -482.06
8.74 | 49.785 | -482.1
8.76 | 49.786 | -482.14
8.78 | 49.786 | -482.18
8.8 | 49.786 | -482.22
8.82 | 49.786 | -482.25
8.84 | 49.787 | -482.29
8.86 | 49.787 | -482.33
8.88 | 49.787 | -482.36
8.9 | 49.788 | -482.4
8.92 | 49.788 | -482.43
8.94 | 49.788 | -482.46
8.96 | 49.788 | -482.5
8.98 | 49.789 | -482.53
9 | 49.789 | -482.57
9.02 | 49.789 | -482.6
9.04 | 49.789 | -482.63
9.06 | 49.79 | -482.67
9.08 | 49.79 | -482.7
9.1 | 49.79 | -482.73
9.12 | 49.79 | -482.77
9.14 | 49.791 | -482.8
9.16 | 49.791 | -482.83
9.18 | 49.791 | -482.87
9.2 | 49.791 | -482.9
9.22 | 49.792 | -482.93
9.24 | 49.792 | -482.97
9.26 | 49.792 | -483
9.28 | 49.792 | -483.04
9.3 | 49.792 | -483.07
9.32 | 49.793 | -483.11
9.34 | 49.793 | -483.14
9.36 | 49.793 | -483.18
9.38 | 49.793 | -483.22
9.4 | 49.794 | -483.25
9.42 | 49.794 | -483.29
9.44 | 49.794 | -483.33
9.46 | 49.794 | -483.36
9.48 | 49.795 | -483.4
9.5 | 49.795 | -483.44
9.52 | 49.795 | -483.48
9.54 | 49.795 | -483.52
9.56 | 49.795 | -483.56
9.58 | 49.796 | -483.6
9.6 | 49.796 | -483.65
9.62 | 49.796 | -483.69
9.64 | 49.796 | -483.73
9.66 | 49.796 | -483.77
9.68 | 49.797 | -483.82
9.7 | 49.797 | -483.86
9.72 | 49.797 | -483.9
9.74 | 49.797 | -483.95
9.76 | 49.798 | -483.99
9.78 | 49.798 | -484.04
9.8 | 49.798 | -484.09
9.82 | 49.798 | -484.13
9.84 | 49.798 | -484.18
9.86 | 49.799 | -484.23
9.88 | 49.799 | -484.28
9.9 | 49.799 | -484.32
9.92 | 49.799 | -484.37
9.94 | 49.799 | -484.42
9.96 | 49.8 | -484.47
9.98 | 49.8 | -484.52
10 | 49.8 | -484.57
10.02 | 49.8 | -484.62
10.04 | 49.8 | -484.67
10.06 | 49.801 | -484.72
10.08 | 49.801 | -484.78
10.1 | 49.801 | -484.83
10.12 | 49.801 | -484.88
10.14 | 49.802 | -484.93
10.16 | 49.802 | -484.98
10.18 | 49.802 | -485.04
10.2 | 49.802 | -485.09
10.22 | 49.802 | -485.14
10.24 | 49.803 | -485.2
10.26 | 49.803 | -485.25
10.28 | 49.803 | -485.3
10.3 | 49.803 | -485.36
10.32 | 49.803 | -485.41
10.34 | 49.804 | -485.46
10.36 | 49.804 | -485.52
10.38 | 49.804 | -485.57
10.4 | 49.804 | -485.62
10.42 | 49.804 | -485.68
10.44 | 49.805 | -485.73
10.46 | 49.805 | -485.78
10.48 | 49.805 | -485.84
10.5 | 49.805 | -485.89
10.52 | 49.806 | -485.94
10.54 | 49.806 | -486
10.56 | 49.806 | -486.05
10.58 | 49.806 | -486.1
10.6 | 49.806 | -486.16
10.62 | 49.807 | -486.21
10.64 | 49.807 | -486.26
10.66 | 49.807 | -486.32
10.68 | 49.807 | -486.37
10.7 | 49.807 | -486.42
10.72 | 49.808 | -486.47
10.74 | 49.808 | -486.52
10.76 | 49.808 | -486.58
10.78 | 49.808 | -486.63
10.8 | 49.809 | -486.68
10.82 | 49.809 | -486.73
10.84 | 49.809 | -486.78
10.86 | 49.809 | -486.83
10.88 | 49.809 | -486.88
10.9 | 49.81 | -486.93
10.92 | 49.81 | -486.99
10.94 | 49.81 | -487.04
10.96 | 49.81 | -487.09
10.98 | 49.81 | -487.14
11 | 49.811 | -487.18
11.02 | 49.811 | -487.23
11.04 | 49.811 | -487.28
11.06 | 49.811 | -487.33
11.08 | 49.812 | -487.38
11.1 | 49.812 | -487.43
11.12 | 49.812 | -487.48
11.14 | 49.812 | -487.53
11.16 | 49.812 | -487.57
11.18 | 49.813 | -487.62
11.2 | 49.813 | -487.67
11.22 | 49.813 | -487.72
11.24 | 49.813 | -487.76
11.26 | 49.813 | -487.81
11.28 | 49.814 | -487.86
11.3 | 49.814 | -487.9
11.32 | 49.814 | -487.95
11.34 | 49.814 | -488
11.36 | 49.815 | -488.04
11.38 | 49.815 | -488.09
11.4 | 49.815 | -488.13
11.42 | 49.815 | -488.18
11.44 | 49.815 | -488.23
11.46 | 49.816 | -488.27
11.48 | 49.816 | -488.32
11.5 | 49.816 | -488.36
11.52 | 49.816 | -488.41
11.54 | 49.816 | -488.45
11.56 | 49.817 | -488.5
11.58 | 49.817 | -488.54
11.6 | 49.817 | -488.59
11.62 | 49.817 | -488.63
11.64 | 49.817 | -488.68
11.66 | 49.818 | -488.72
11.68 | 49.818 | -488.77
11.7 | 49.818 | -488.81
11.72 | 49.818 | -488.85
11.74 | 49.819 | -488.9
11.76 | 49.819 | -488.94
11.78 | 49.819 | -488.99
11.8 | 49.819 | -489.03
11.82 | 49.819 | -489.08
11.84 | 49.82 | -489.12
11.86 | 49.82 | -489.16
11.88 | 49.82 | -489.21
11.9 | 49.82 | -489.25
11.92 | 49.82 | -489.3
11.94 | 49.821 | -489.34
11.96 | 49.821 | -489.39
11.98 | 49.821 | -489.43
12 | 49.821 | -489.47
12.02 | 49.821 | -489.52
12.04 | 49.822 | -489.56
12.06 | 49.822 | -489.61
12.08 | 49.822 | -489.65
12.1 | 49.822 | -489.7
12.12 | 49.822 | -489.74
12.14 | 49.823 | -489.78
12.16 | 49.823 | -489.83
12.18 | 49.823 | -489.87
12.2 | 49.823 | -489.92
12.22 | 49.823 | -489.96
12.24 | 49.824 | -490.01
12.26 | 49.824 | -490.05
12.28 | 49.824 | -490.1
12.3 | 49.824 | -490.14
12.32 | 49.824 | -490.18
12.34 | 49.825 | -490.23
12.36 | 49.825 | -490.27
12.38 | 49.825 | -490.32
12.4 | 49.825 | -490.36
12.42 | 49.825 | -490.41
12.44 | 49.826 | -490.45
12.46 | 49.826 | -490.5
12.48 | 49.826 | -490.54
12.5 | 49.826 | -490.59
12.52 | 49.826 | -490.63
12.54 | 49.826 | -490.68
12.56 | 49.827 | -490.72
12.58 | 49.827 | -490.77
12.6 | 49.827 | -490.81
12.62 | 49.827 | -490.86
12.64 | 49.827 | -490.9
12.66 | 49.828 | -490.95
12.68 | 49.828 | -490.99
12.7 | 49.828 | -491.04
12.72 | 49.828 | -491.08
12.74 | 49.828 | -491.13
12.76 | 49.829 | -491.18
12.78 | 49.829 | -491.22
12.8 | 49.829 | -491.27
12.82 | 49.829 | -491.31
12.84 | 49.829 | -491.36
12.86 | 49.83 | -491.4
12.88 | 49.83 | -491.45
12.9 | 49.83 | -491.49
12.92 | 49.83 | -491.54
12.94 | 49.83 | -491.58
12.96 | 49.83 | -491.63
12.98 | 49.831 | -491.67
13 | 49.831 | -491.72
13.02 | 49.831 | -491.76
13.04 | 49.831 | -491.81
13.06 | 49.831 | -491.85
13.08 | 49.832 | -491.9
13.1 | 49.832 | -491.94
13.12 | 49.832 | -491.99
13.14 | 49.832 | -492.03
13.16 | 49.832 | -492.08
13.18 | 49.833 | -492.12
13.2 | 49.833 | -492.17
13.22 | 49.833 | -492.21
13.24 | 49.833 | -492.26
13.26 | 49.833 | -492.3
13.28 | 49.834 | -492.35
13.3 | 49.834 | -492.39
13.32 | 49.834 | -492.44
13.34 | 49.834 | -492.48
13.36 | 49.834 | -492.53
13.38 | 49.834 | -492.57
13.4 | 49.835 | -492.62
13.42 | 49.835 | -492.66
13.44 | 49.835 | -492.71
13.46 | 49.835 | -492.75
13.48 | 49.835 | -492.79
13.5 | 49.836 | -492.84
13.52 | 49.836 | -492.88
13.54 | 49.836 | -492.93
13.56 | 49.836 | -492.97
13.58 | 49.836 | -493.01
13.6 | 49.836 | -493.06
13.62 | 49.837 | -493.1
13.64 | 49.837 | -493.15
13.66 | 49.837 | -493.19
13.68 | 49.837 | -493.23
13.7 | 49.837 | -493.28
13.72 | 49.838 | -493.32
13.74 | 49.838 | -493.37
13.76 | 49.838 | -493.41
13.78 | 49.838 | -493.45
13.8 | 49.838 | -493.5
13.82 | 49.838 | -493.54
13.84 | 49.839 | -493.58
13.86 | 49.839 | -493.63
13.88 | 49.839 | -493.67
13.9 | 49.839 | -493.71
13.92 | 49.839 | -493.76
13.94 | 49.84 | -493.8
13.96 | 49.84 | -493.84
13.98 | 49.84 | -493.88
14 | 49.84 | -493.93
14.02 | 49.84 | -493.97
14.04 | 49.84 | -494.01
14.06 | 49.841 | -494.06
14.08 | 49.841 | -494.1
14.1 | 49.841 | -494.14
14.12 | 49.841 | -494.18
14.14 | 49.841 | -494.23
14.16 | 49.842 | -494.27
14.18 | 49.842 | -494.31
14.2 | 49.842 | -494.35
14.22 | 49.842 | -494.4
14.24 | 49.842 | -494.44
14.26 | 49.842 | -494.48
14.28 | 49.843 | -494.52
14.3 | 49.843 | -494.57
14.32 | 49.843 | -494.61
14.34 | 49.843 | -494.65
14.36 | 49.843 | -494.69
14.38 | 49.844 | -494.73
14.4 | 49.844 | -494.78
14.42 | 49.844 | -494.82
14.44 | 49.844 | -494.86
14.46 | 49.844 | -494.9
14.48 | 49.844 | -494.94
14.5 | 49.845 | -494.99
14.52 | 49.845 | -495.03
14.54 | 49.845 | -495.07
14.56 | 49.845 | -495.11
14.58 | 49.845 | -495.15
14.6 | 49.845 | -495.19
14.62 | 49.846 | -495.24
14.64 | 49.846 | -495.28
14.66 | 49.846 | -495.32
14.68 | 49.846 | -495.36
14.7 | 49.846 | -495.4
14.72 | 49.846 | -495.44
14.74 | 49.847 | -495.49
14.76 | 49.847 | -495.53
14.78 | 49.847 | -495.57
14.8 | 49.847 | -495.61
14.82 | 49.847 | -495.65
14.84 | 49.848 | -495.69
14.86 | 49.848 | -495.74
14.88 | 49.848 | -495.78
14.9 | 49.848 | -495.82
14.92 | 49.848 | -495.86
14.94 | 49.848 | -495.9
14.96 | 49.849 | -495.94
14.98 | 49.849 | -495.98
15 | 49.849 | -496.02
15.02 | 49.849 | -496.07
15.04 | 49.849 | -496.11
15.06 | 49.849 | -496.15
15.08 | 49.85 | -496.19
15.1 | 49.85 | -496.23
15.12 | 49.85 | -496.27
15.14 | 49.85 | -496.31
15.16 | 49.85 | -496.35
15.18 | 49.85 | -496.4
15.2 | 49.851 | -496.44
15.22 | 49.851 | -496.48
15.24 | 49.851 | -496.52
15.26 | 49.851 | -496.56
15.28 | 49.851 | -496.6
15.3 | 49.851 | -496.64
15.32 | 49.852 | -496.68
15.34 | 49.852 | -496.72
15.36 | 49.852 | -496.76
15.38 | 49.852 | -496.8
15.4 | 49.852 | -496.85
15.42 | 49.852 | -496.89
15.44 | 49.853 | -496.93
15.46 | 49.853 | -496.97
15.48 | 49.853 | -497.01
15.5 | 49.853 | -497.05
15.52 | 49.853 | -497.09
15.54 | 49.853 | -497.13
15.56 | 49.854 | -497.17
15.58 | 49.854 | -497.21
15.6 | 49.854 | -497.25
15.62 | 49.854 | -497.29
15.64 | 49.854 | -497.33
15.66 | 49.854 | -497.37
15.68 | 49.855 | -497.42
15.7 | 49.855 | -497.46
15.72 | 49.855 | -497.5
15.74 | 49.855 | -497.54
15.76 | 49.855 | -497.58
15.78 | 49.855 | -497.62
15.8 | 49.855 | -497.66
15.82 | 49.856 | -497.7
15.84 | 49.856 | -497.74
15.86 | 49.856 | -497.78
15.88 | 49.856 | -497.82
15.9 | 49.856 | -497.86
15.92 | 49.856 | -497.9
15.94 | 49.857 | -497.94
15.96 | 49.857 | -497.99
15.98 | 49.857 | -498.03
16 | 49.857 | -498.07
16.02 | 49.857 | -498.11
16.04 | 49.857 | -498.15
16.06 | 49.858 | -498.19
16.08 | 49.858 | -498.23
16.1 | 49.858 | -498.27
16.12 | 49.858 | -498.31
16.14 | 49.858 | -498.36
16.16 | 49.858 | -498.4
16.18 | 49.858 | -498.44
16.2 | 49.859 | -498.48
16.22 | 49.859 | -498.52
16.24 | 49.859 | -498.56
16.26 | 49.859 | -498.61
16.28 | 49.859 | -498.65
16.3 | 49.859 | -498.69
16.32 | 49.86 | -498.73
16.34 | 49.86 | -498.77
16.36 | 49.86 | -498.82
16.38 | 49.86 | -498.86
16.4 | 49.86 | -498.9
16.42 | 49.86 | -498.94
16.44 | 49.86 | -498.98
16.46 | 49.861 | -499.03
16.48 | 49.861 | -499.07
16.5 | 49.861 | -499.11
16.52 | 49.861 | -499.16
16.54 | 49.861 | -499.2
16.56 | 49.861 | -499.24
16.58 | 49.861 | -499.28
16.6 | 49.862 | -499.33
16.62 | 49.862 | -499.37
16.64 | 49.862 | -499.41
16.66 | 49.862 | -499.46
16.68 | 49.862 | -499.5
16.7 | 49.862 | -499.54
16.72 | 49.863 | -499.58
16.74 | 49.863 | -499.63
16.76 | 49.863 | -499.67
16.78 | 49.863 | -499.71
16.8 | 49.863 | -499.76
16.82 | 49.863 | -499.8
16.84 | 49.863 | -499.85
16.86 | 49.864 | -499.89
16.88 | 49.864 | -499.93
16.9 | 49.864 | -499.98
16.92 | 49.864 | -500.02
16.94 | 49.864 | -500.06
16.96 | 49.864 | -500.11
16.98 | 49.864 | -500.15
17 | 49.865 | -500.19
17.02 | 49.865 | -500.24
17.04 | 49.865 | -500.28
17.06 | 49.865 | -500.33
17.08 | 49.865 | -500.37
17.1 | 49.865 | -500.41
17.12 | 49.865 | -500.46
17.14 | 49.866 | -500.5
17.16 | 49.866 | -500.54
17.18 | 49.866 | -500.59
17.2 | 49.866 | -500.63
17.22 | 49.866 | -500.67
17.24 | 49.866 | -500.72
17.26 | 49.866 | -500.76
17.28 | 49.867 | -500.81
17.3 | 49.867 | -500.85
17.32 | 49.867 | -500.89
17.34 | 49.867 | -500.94
17.36 | 49.867 | -500.98
17.38 | 49.867 | -501.02
17.4 | 49.867 | -501.07
17.42 | 49.868 | -501.11
17.44 | 49.868 | -501.15
17.46 | 49.868 | -501.2
17.48 | 49.868 | -501.24
17.5 | 49.868 | -501.28
17.52 | 49.868 | -501.33
17.54 | 49.868 | -501.37
17.56 | 49.869 | -501.41
17.58 | 49.869 | -501.45
17.6 | 49.869 | -501.5
17.62 | 49.869 | -501.54
17.64 | 49.869 | -501.58
17.66 | 49.869 | -501.63
17.68 | 49.869 | -501.67
17.7 | 49.87 | -501.71
17.72 | 49.87 | -501.75
17.74 | 49.87 | -501.8
17.76 | 49.87 | -501.84
17.78 | 49.87 | -501.88
17.8 | 49.87 | -501.93
17.82 | 49.87 | -501.97
17.84 | 49.871 | -502.01
17.86 | 49.871 | -502.05
17.88 | 49.871 | -502.09
17.9 | 49.871 | -502.14
17.92 | 49.871 | -502.18
17.94 | 49.871 | -502.22
17.96 | 49.871 | -502.26
17.98 | 49.872 | -502.31
18 | 49.872 | -502.35
18.02 | 49.872 | -502.39
18.04 | 49.872 | -502.43
18.06 | 49.872 | -502.47
18.08 | 49.872 | -502.52
18.1 | 49.872 | -502.56
18.12 | 49.873 | -502.6
18.14 | 49.873 | -502.64
18.16 | 49.873 | -502.68
18.18 | 49.873 | -502.72
18.2 | 49.873 | -502.77
18.22 | 49.873 | -502.81
18.24 | 49.873 | -502.85
18.26 | 49.874 | -502.89
18.28 | 49.874 | -502.93
18.3 | 49.874 | -502.97
18.32 | 49.874 | -503.02
18.34 | 49.874 | -503.06
18.36 | 49.874 | -503.1
18.38 | 49.874 | -503.14
18.4 | 49.875 | -503.18
18.42 | 49.875 | -503.22
18.44 | 49.875 | -503.26
18.46 | 49.875 | -503.3
18.48 | 49.875 | -503.35
18.5 | 49.875 | -503.39
18.52 | 49.875 | -503.43
18.54 | 49.876 | -503.47
18.56 | 49.876 | -503.51
18.58 | 49.876 | -503.55
18.6 | 49.876 | -503.59
18.62 | 49.876 | -503.63
18.64 | 49.876 | -503.67
18.66 | 49.876 | -503.72
18.68 | 49.876 | -503.76
18.7 | 49.877 | -503.8
18.72 | 49.877 | -503.84
18.74 | 49.877 | -503.88
18.76 | 49.877 | -503.92
18.78 | 49.877 | -503.96
18.8 | 49.877 | -504
18.82 | 49.877 | -504.04
18.84 | 49.878 | -504.08
18.86 | 49.878 | -504.13
18.88 | 49.878 | -504.17
18.9 | 49.878 | -504.21
18.92 | 49.878 | -504.25
18.94 | 49.878 | -504.29
18.96 | 49.878 | -504.33
18.98 | 49.878 | -504.37
19 | 49.879 | -504.41
19.02 | 49.879 | -504.45
19.04 | 49.879 | -504.49
19.06 | 49.879 | -504.53
19.08 | 49.879 | -504.57
19.1 | 49.879 | -504.62
19.12 | 49.879 | -504.66
19.14 | 49.88 | -504.7
19.16 | 49.88 | -504.74
19.18 | 49.88 | -504.78
19.2 | 49.88 | -504.82
19.22 | 49.88 | -504.86
19.24 | 49.88 | -504.9
19.26 | 49.88 | -504.94
19.28 | 49.88 | -504.98
19.3 | 49.881 | -505.02
19.32 | 49.881 | -505.06
19.34 | 49.881 | -505.1
19.36 | 49.881 | -505.14
19.38 | 49.881 | -505.18
19.4 | 49.881 | -505.22
19.42 | 49.881 | -505.26
19.44 | 49.881 | -505.31
19.46 | 49.882 | -505.35
19.48 | 49.882 | -505.39
19.5 | 49.882 | -505.43
19.52 | 49.882 | -505.47
19.54 | 49.882 | -505.51
19.56 | 49.882 | -505.55
19.58 | 49.882 | -505.59
19.6 | 49.883 | -505.63
19.62 | 49.883 | -505.67
19.64 | 49.883 | -505.71
19.66 | 49.883 | -505.75
19.68 | 49.883 | -505.79
19.7 | 49.883 | -505.83
19.72 | 49.883 | -505.87
19.74 | 49.883 | -505.91
19.76 | 49.884 | -505.95
19.78 | 49.884 | -505.99
19.8 | 49.884 | -506.03
19.82 | 49.884 | -506.07
19.84 | 49.884 | -506.11
19.86 | 49.884 | -506.15
19.88 | 49.884 | -506.19
19.9 | 49.884 | -506.23
19.92 | 49.885 | -506.27
19.94 | 49.885 | -506.31
19.96 | 49.885 | -506.35
19.98 | 49.885 | -506.39
20 | 49.885 | -506.43
20.02 | 49.885 | -506.47
20.04 | 49.885 | -506.51
20.06 | 49.885 | -506.55
20.08 | 49.886 | -506.59
20.1 | 49.886 | -506.63
20.12 | 49.886 | -506.67
20.14 | 49.886 | -506.71
20.16 | 49.886 | -506.75
20.18 | 49.886 | -506.79
20.2 | 49.886 | -506.83
20.22 | 49.886 | -506.87
20.24 | 49.887 | -506.91
20.26 | 49.887 | -506.95
20.28 | 49.887 | -506.99
20.3 | 49.887 | -507.02
20.32 | 49.887 | -507.06
20.34 | 49.887 | -507.1
20.36 | 49.887 | -507.14
20.38 | 49.887 | -507.18
20.4 | 49.888 | -507.22
20.42 | 49.888 | -507.26
20.44 | 49.888 | -507.3
20.46 | 49.888 | -507.34
20.48 | 49.888 | -507.38
20.5 | 49.888 | -507.42
20.52 | 49.888 | -507.46
20.54 | 49.888 | -507.5
20.56 | 49.889 | -507.53
20.58 | 49.889 | -507.57
20.6 | 49.889 | -507.61
20.62 | 49.889 | -507.65
20.64 | 49.889 | -507.69
20.66 | 49.889 | -507.73
20.68 | 49.889 | -507.77
20.7 | 49.889 | -507.81
20.72 | 49.89 | -507.84
20.74 | 49.89 | -507.88
20.76 | 49.89 | -507.92
20.78 | 49.89 | -507.96
20.8 | 49.89 | -508
20.82 | 49.89 | -508.04
20.84 | 49.89 | -508.08
20.86 | 49.89 | -508.12
20.88 | 49.89 | -508.15
20.9 | 49.891 | -508.19
20.92 | 49.891 | -508.23
20.94 | 49.891 | -508.27
20.96 | 49.891 | -508.31
20.98 | 49.891 | -508.35
21 | 49.891 | -508.38
21.02 | 49.891 | -508.42
21.04 | 49.891 | -508.46
21.06 | 49.892 | -508.5
21.08 | 49.892 | -508.54
21.1 | 49.892 | -508.58
21.12 | 49.892 | -508.61
21.14 | 49.892 | -508.65
21.16 | 49.892 | -508.69
21.18 | 49.892 | -508.73
21.2 | 49.892 | -508.77
21.22 | 49.893 | -508.8
21.24 | 49.893 | -508.84
21.26 | 49.893 | -508.88
21.28 | 49.893 | -508.92
21.3 | 49.893 | -508.96
21.32 | 49.893 | -508.99
21.34 | 49.893 | -509.03
21.36 | 49.893 | -509.07
21.38 | 49.893 | -509.11
21.4 | 49.894 | -509.14
21.42 | 49.894 | -509.18
21.44 | 49.894 | -509.22
21.46 | 49.894 | -509.26
21.48 | 49.894 | -509.3
21.5 | 49.894 | -509.33
21.52 | 49.894 | -509.37
21.54 | 49.894 | -509.41
21.56 | 49.895 | -509.45
21.58 | 49.895 | -509.48
21.6 | 49.895 | -509.52
21.62 | 49.895 | -509.56
21.64 | 49.895 | -509.6
21.66 | 49.895 | -509.63
21.68 | 49.895 | -509.67
21.7 | 49.895 | -509.71
21.72 | 49.895 | -509.74
21.74 | 49.896 | -509.78
21.76 | 49.896 | -509.82
21.78 | 49.896 | -509.86
21.8 | 49.896 | -509.89
21.82 | 49.896 | -509.93
21.84 | 49.896 | -509.97
21.86 | 49.896 | -510.01
21.88 | 49.896 | -510.04
21.9 | 49.896 | -510.08
21.92 | 49.897 | -510.12
21.94 | 49.897 | -510.15
21.96 | 49.897 | -510.19
21.98 | 49.897 | -510.23
22 | 49.897 | -510.26
22.02 | 49.897 | -510.3
22.04 | 49.897 | -510.34
22.06 | 49.897 | -510.38
22.08 | 49.897 | -510.41
22.1 | 49.898 | -510.45
22.12 | 49.898 | -510.49
22.14 | 49.898 | -510.52
22.16 | 49.898 | -510.56
22.18 | 49.898 | -510.6
22.2 | 49.898 | -510.63
22.22 | 49.898 | -510.67
22.24 | 49.898 | -510.71
22.26 | 49.898 | -510.74
22.28 | 49.899 | -510.78
22.3 | 49.899 | -510.82
22.32 | 49.899 | -510.85
22.34 | 49.899 | -510.89
22.36 | 49.899 | -510.92
22.38 | 49.899 | -510.96
22.4 | 49.899 | -511
22.42 | 49.899 | -511.03
22.44 | 49.899 | -511.07
22.46 | 49.9 | -511.11
22.48 | 49.9 | -511.14
22.5 | 49.9 | -511.18
22.52 | 49.9 | -511.21
22.54 | 49.9 | -511.25
22.56 | 49.9 | -511.29
22.58 | 49.9 | -511.32
22.6 | 49.9 | -511.36
22.62 | 49.9 | -511.4
22.64 | 49.901 | -511.43
22.66 | 49.901 | -511.47
22.68 | 49.901 | -511.5
22.7 | 49.901 | -511.54
22.72 | 49.901 | -511.58
22.74 | 49.901 | -511.61
22.76 | 49.901 | -511.65
22.78 | 49.901 | -511.68
22.8 | 49.901 | -511.72
22.82 | 49.902 | -511.75
22.84 | 49.902 | -511.79
22.86 | 49.902 | -511.83
22.88 | 49.902 | -511.86
22.9 | 49.902 | -511.9
22.92 | 49.902 | -511.93
22.94 | 49.902 | -511.97
22.96 | 49.902 | -512
22.98 | 49.902 | -512.04
23 | 49.903 | -512.07
23.02 | 49.903 | -512.11
23.04 | 49.903 | -512.15
23.06 | 49.903 | -512.18
23.08 | 49.903 | -512.22
23.1 | 49.903 | -512.25
23.12 | 49.903 | -512.29
23.14 | 49.903 | -512.32
23.16 | 49.903 | -512.36
23.18 | 49.904 | -512.39
23.2 | 49.904 | -512.43
23.22 | 49.904 | -512.46
23.24 | 49.904 | -512.5
23.26 | 49.904 | -512.53
23.28 | 49.904 | -512.57
23.3 | 49.904 | -512.6
23.32 | 49.904 | -512.64
23.34 | 49.904 | -512.67
23.36 | 49.904 | -512.71
23.38 | 49.905 | -512.74
23.4 | 49.905 | -512.78
23.42 | 49.905 | -512.81
23.44 | 49.905 | -512.85
23.46 | 49.905 | -512.88
23.48 | 49.905 | -512.92
23.5 | 49.905 | -512.95
23.52 | 49.905 | -512.98
23.54 | 49.905 | -513.02
23.56 | 49.906 | -513.05
23.58 | 49.906 | -513.09
23.6 | 49.906 | -513.12
23.62 | 49.906 | -513.16
23.64 | 49.906 | -513.19
23.66 | 49.906 | -513.22
23.68 | 49.906 | -513.26
23.7 | 49.906 | -513.29
23.72 | 49.906 | -513.33
23.74 | 49.906 | -513.36
23.76 | 49.907 | -513.4
23.78 | 49.907 | -513.43
23.8 | 49.907 | -513.46
23.82 | 49.907 | -513.5
23.84 | 49.907 | -513.53
23.86 | 49.907 | -513.57
23.88 | 49.907 | -513.6
23.9 | 49.907 | -513.63
23.92 | 49.907 | -513.67
23.94 | 49.907 | -513.7
23.96 | 49.908 | -513.73
23.98 | 49.908 | -513.77
24 | 49.908 | -513.8
24.02 | 49.908 | -513.84
24.04 | 49.908 | -513.87
24.06 | 49.908 | -513.9
24.08 | 49.908 | -513.94
24.1 | 49.908 | -513.97
24.12 | 49.908 | -514
24.14 | 49.908 | -514.04
24.16 | 49.909 | -514.07
24.18 | 49.909 | -514.1
24.2 | 49.909 | -514.14
24.22 | 49.909 | -514.17
24.24 | 49.909 | -514.2
24.26 | 49.909 | -514.24
24.28 | 49.909 | -514.27
24.3 | 49.909 | -514.3
24.32 | 49.909 | -514.34
24.34 | 49.909 | -514.37
24.36 | 49.91 | -514.4
24.38 | 49.91 | -514.43
24.4 | 49.91 | -514.47
24.42 | 49.91 | -514.5
24.44 | 49.91 | -514.53
24.46 | 49.91 | -514.57
24.48 | 49.91 | -514.6
24.5 | 49.91 | -514.63
24.52 | 49.91 | -514.66
24.54 | 49.91 | -514.7
24.56 | 49.911 | -514.73
24.58 | 49.911 | -514.76
24.6 | 49.911 | -514.79
24.62 | 49.911 | -514.83
24.64 | 49.911 | -514.86
24.66 | 49.911 | -514.89
24.68 | 49.911 | -514.92
24.7 | 49.911 | -514.96
24.72 | 49.911 | -514.99
24.74 | 49.911 | -515.02
24.76 | 49.912 | -515.05
24.78 | 49.912 | -515.09
24.8 | 49.912 | -515.12
24.82 | 49.912 | -515.15
24.84 | 49.912 | -515.18
24.86 | 49.912 | -515.22
24.88 | 49.912 | -515.25
24.9 | 49.912 | -515.28
24.92 | 49.912 | -515.31
24.94 | 49.912 | -515.34
24.96 | 49.913 | -515.38
24.98 | 49.913 | -515.41
25 | 49.913 | -515.44
25.02 | 49.913 | -515.47
25.04 | 49.913 | -515.5
25.06 | 49.913 | -515.54
25.08 | 49.913 | -515.57
25.1 | 49.913 | -515.6
25.12 | 49.913 | -515.63
25.14 | 49.913 | -515.66
25.16 | 49.914 | -515.7
25.18 | 49.914 | -515.73
25.2 | 49.914 | -515.76
25.22 | 49.914 | -515.79
25.24 | 49.914 | -515.82
25.26 | 49.914 | -515.85
25.28 | 49.914 | -515.89
25.3 | 49.914 | -515.92
25.32 | 49.914 | -515.95
25.34 | 49.914 | -515.98
25.36 | 49.914 | -516.01
25.38 | 49.915 | -516.04
25.4 | 49.915 | -516.07
25.42 | 49.915 | -516.11
25.44 | 49.915 | -516.14
25.46 | 49.915 | -516.17
25.48 | 49.915 | -516.2
25.5 | 49.915 | -516.23
25.52 | 49.915 | -516.26
25.54 | 49.915 | -516.29
25.56 | 49.915 | -516.32
25.58 | 49.915 | -516.36
25.6 | 49.916 | -516.39
25.62 | 49.916 | -516.42
25.64 | 49.916 | -516.45
25.66 | 49.916 | -516.48
25.68 | 49.916 | -516.51
25.7 | 49.916 | -516.54
25.72 | 49.916 | -516.57
25.74 | 49.916 | -516.6
25.76 | 49.916 | -516.64
25.78 | 49.916 | -516.67
25.8 | 49.917 | -516.7
25.82 | 49.917 | -516.73
25.84 | 49.917 | -516.76
25.86 | 49.917 | -516.79
25.88 | 49.917 | -516.82
25.9 | 49.917 | -516.85
25.92 | 49.917 | -516.88
25.94 | 49.917 | -516.91
25.96 | 49.917 | -516.94
25.98 | 49.917 | -516.97
26 | 49.917 | -517
26.02 | 49.918 | -517.03
26.04 | 49.918 | -517.06
26.06 | 49.918 | -517.1
26.08 | 49.918 | -517.13
26.1 | 49.918 | -517.16
26.12 | 49.918 | -517.19
26.14 | 49.918 | -517.22
26.16 | 49.918 | -517.25
26.18 | 49.918 | -517.28
26.2 | 49.918 | -517.31
26.22 | 49.918 | -517.34
26.24 | 49.919 | -517.37
26.26 | 49.919 | -517.4
26.28 | 49.919 | -517.43
26.3 | 49.919 | -517.46
26.32 | 49.919 | -517.49
26.34 | 49.919 | -517.52
26.36 | 49.919 | -517.55
26.38 | 49.919 | -517.58
26.4 | 49.919 | -517.61
26.42 | 49.919 | -517.64
26.44 | 49.919 | -517.67
26.46 | 49.92 | -517.7
26.48 | 49.92 | -517.73
26.5 | 49.92 | -517.76
26.52 | 49.92 | -517.79
26.54 | 49.92 | -517.82
26.56 | 49.92 | -517.85
26.58 | 49.92 | -517.88
26.6 | 49.92 | -517.91
26.62 | 49.92 | -517.94
26.64 | 49.92 | -517.97
26.66 | 49.92 | -517.99
26.68 | 49.92 | -518.02
26.7 | 49.921 | -518.05
26.72 | 49.921 | -518.08
26.74 | 49.921 | -518.11
26.76 | 49.921 | -518.14
26.78 | 49.921 | -518.17
26.8 | 49.921 | -518.2
26.82 | 49.921 | -518.23
26.84 | 49.921 | -518.26
26.86 | 49.921 | -518.29
26.88 | 49.921 | -518.32
26.9 | 49.921 | -518.35
26.92 | 49.922 | -518.38
26.94 | 49.922 | -518.41
26.96 | 49.922 | -518.43
26.98 | 49.922 | -518.46
27 | 49.922 | -518.49
27.02 | 49.922 | -518.52
27.04 | 49.922 | -518.55
27.06 | 49.922 | -518.58
27.08 | 49.922 | -518.61
27.1 | 49.922 | -518.64
27.12 | 49.922 | -518.67
27.14 | 49.922 | -518.69
27.16 | 49.923 | -518.72
27.18 | 49.923 | -518.75
27.2 | 49.923 | -518.78
27.22 | 49.923 | -518.81
27.24 | 49.923 | -518.84
27.26 | 49.923 | -518.87
27.28 | 49.923 | -518.9
27.3 | 49.923 | -518.92
27.32 | 49.923 | -518.95
27.34 | 49.923 | -518.98
27.36 | 49.923 | -519.01
27.38 | 49.924 | -519.04
27.4 | 49.924 | -519.07
27.42 | 49.924 | -519.1
27.44 | 49.924 | -519.12
27.46 | 49.924 | -519.15
27.48 | 49.924 | -519.18
27.5 | 49.924 | -519.21
27.52 | 49.924 | -519.24
27.54 | 49.924 | -519.26
27.56 | 49.924 | -519.29
27.58 | 49.924 | -519.32
27.6 | 49.924 | -519.35
27.62 | 49.925 | -519.38
27.64 | 49.925 | -519.41
27.66 | 49.925 | -519.43
27.68 | 49.925 | -519.46
27.7 | 49.925 | -519.49
27.72 | 49.925 | -519.52
27.74 | 49.925 | -519.55
27.76 | 49.925 | -519.57
27.78 | 49.925 | -519.6
27.8 | 49.925 | -519.63
27.82 | 49.925 | -519.66
27.84 | 49.925 | -519.69
27.86 | 49.926 | -519.71
27.88 | 49.926 | -519.74
27.9 | 49.926 | -519.77
27.92 | 49.926 | -519.8
27.94 | 49.926 | -519.82
27.96 | 49.926 | -519.85
27.98 | 49.926 | -519.88
28 | 49.926 | -519.91
28.02 | 49.926 | -519.93
28.04 | 49.926 | -519.96
28.06 | 49.926 | -519.99
28.08 | 49.926 | -520.02
28.1 | 49.926 | -520.04
28.12 | 49.927 | -520.07
28.14 | 49.927 | -520.1
28.16 | 49.927 | -520.13
28.18 | 49.927 | -520.15
28.2 | 49.927 | -520.18
28.22 | 49.927 | -520.21
28.24 | 49.927 | -520.24
28.26 | 49.927 | -520.26
28.28 | 49.927 | -520.29
28.3 | 49.927 | -520.32
28.32 | 49.927 | -520.34
28.34 | 49.927 | -520.37
28.36 | 49.928 | -520.4
28.38 | 49.928 | -520.43
28.4 | 49.928 | -520.45
28.42 | 49.928 | -520.48
28.44 | 49.928 | -520.51
28.46 | 49.928 | -520.53
28.48 | 49.928 | -520.56
28.5 | 49.928 | -520.59
28.52 | 49.928 | -520.61
28.54 | 49.928 | -520.64
28.56 | 49.928 | -520.67
28.58 | 49.928 | -520.7
28.6 | 49.929 | -520.72
28.62 | 49.929 | -520.75
28.64 | 49.929 | -520.78
28.66 | 49.929 | -520.8
28.68 | 49.929 | -520.83
28.7 | 49.929 | -520.86
28.72 | 49.929 | -520.88
28.74 | 49.929 | -520.91
28.76 | 49.929 | -520.94
28.78 | 49.929 | -520.96
28.8 | 49.929 | -520.99
28.82 | 49.929 | -521.01
28.84 | 49.929 | -521.04
28.86 | 49.93 | -521.07
28.88 | 49.93 | -521.09
28.9 | 49.93 | -521.12
28.92 | 49.93 | -521.15
28.94 | 49.93 | -521.17
28.96 | 49.93 | -521.2
28.98 | 49.93 | -521.23
29 | 49.93 | -521.25
29.02 | 49.93 | -521.28
29.04 | 49.93 | -521.3
29.06 | 49.93 | -521.33
29.08 | 49.93 | -521.36
29.1 | 49.93 | -521.38
29.12 | 49.931 | -521.41
29.14 | 49.931 | -521.43
29.16 | 49.931 | -521.46
29.18 | 49.931 | -521.49
29.2 | 49.931 | -521.51
29.22 | 49.931 | -521.54
29.24 | 49.931 | -521.56
29.26 | 49.931 | -521.59
29.28 | 49.931 | -521.62
29.3 | 49.931 | -521.64
29.32 | 49.931 | -521.67
29.34 | 49.931 | -521.69
29.36 | 49.931 | -521.72
29.38 | 49.932 | -521.74
29.4 | 49.932 | -521.77
29.42 | 49.932 | -521.8
29.44 | 49.932 | -521.82
29.46 | 49.932 | -521.85
29.48 | 49.932 | -521.87
29.5 | 49.932 | -521.9
29.52 | 49.932 | -521.92
29.54 | 49.932 | -521.95
29.56 | 49.932 | -521.98
29.58 | 49.932 | -522
29.6 | 49.932 | -522.03
29.62 | 49.932 | -522.05
29.64 | 49.933 | -522.08
29.66 | 49.933 | -522.1
29.68 | 49.933 | -522.13
29.7 | 49.933 | -522.15
29.72 | 49.933 | -522.18
29.74 | 49.933 | -522.2
29.76 | 49.933 | -522.23
29.78 | 49.933 | -522.25
29.8 | 49.933 | -522.28
29.82 | 49.933 | -522.3
29.84 | 49.933 | -522.33
29.86 | 49.933 | -522.35
29.88 | 49.933 | -522.38
29.9 | 49.933 | -522.4
29.92 | 49.934 | -522.43
29.94 | 49.934 | -522.45
29.96 | 49.934 | -522.48
29.98 | 49.934 | -522.5
30 | 49.934 | -522.53
30.02 | 49.934 | -522.55
30.04 | 49.934 | -522.58
30.06 | 49.934 | -522.6
30.08 | 49.934 | -522.63
30.1 | 49.934 | -522.65
30.12 | 49.934 | -522.68
30.14 | 49.934 | -522.7
30.16 | 49.934 | -522.73
30.18 | 49.934 | -522.75
30.2 | 49.935 | -522.78
30.22 | 49.935 | -522.8
30.24 | 49.935 | -522.83
30.26 | 49.935 | -522.85
30.28 | 49.935 | -522.88
30.3 | 49.935 | -522.9
30.32 | 49.935 | -522.92
30.34 | 49.935 | -522.95
30.36 | 49.935 | -522.97
30.38 | 49.935 | -523
30.4 | 49.935 | -523.02
30.42 | 49.935 | -523.05
30.44 | 49.935 | -523.07
30.46 | 49.935 | -523.1
30.48 | 49.936 | -523.12
30.5 | 49.936 | -523.14
30.52 | 49.936 | -523.17
30.54 | 49.936 | -523.19
30.56 | 49.936 | -523.22
30.58 | 49.936 | -523.24
30.6 | 49.936 | -523.27
30.62 | 49.936 | -523.29
30.64 | 49.936 | -523.31
30.66 | 49.936 | -523.34
30.68 | 49.936 | -523.36
30.7 | 49.936 | -523.39
30.72 | 49.936 | -523.41
30.74 | 49.936 | -523.43
30.76 | 49.937 | -523.46
30.78 | 49.937 | -523.48
30.8 | 49.937 | -523.51
30.82 | 49.937 | -523.53
30.84 | 49.937 | -523.55
30.86 | 49.937 | -523.58
30.88 | 49.937 | -523.6
30.9 | 49.937 | -523.63
30.92 | 49.937 | -523.65
30.94 | 49.937 | -523.67
30.96 | 49.937 | -523.7
30.98 | 49.937 | -523.72
31 | 49.937 | -523.74
31.02 | 49.937 | -523.77
31.04 | 49.938 | -523.79
31.06 | 49.938 | -523.81
31.08 | 49.938 | -523.84
31.1 | 49.938 | -523.86
31.12 | 49.938 | -523.89
31.14 | 49.938 | -523.91
31.16 | 49.938 | -523.93
31.18 | 49.938 | -523.96
31.2 | 49.938 | -523.98
31.22 | 49.938 | -524
31.24 | 49.938 | -524.03
31.26 | 49.938 | -524.05
31.28 | 49.938 | -524.07
31.3 | 49.938 | -524.1
31.32 | 49.938 | -524.12
31.34 | 49.939 | -524.14
31.36 | 49.939 | -524.17
31.38 | 49.939 | -524.19
31.4 | 49.939 | -524.21
31.42 | 49.939 | -524.24
31.44 | 49.939 | -524.26
31.46 | 49.939 | -524.28
31.48 | 49.939 | -524.31
31.5 | 49.939 | -524.33
31.52 | 49.939 | -524.35
31.54 | 49.939 | -524.37
31.56 | 49.939 | -524.4
31.58 | 49.939 | -524.42
31.6 | 49.939 | -524.44
31.62 | 49.94 | -524.47
31.64 | 49.94 | -524.49
31.66 | 49.94 | -524.51
31.68 | 49.94 | -524.54
31.7 | 49.94 | -524.56
31.72 | 49.94 | -524.58
31.74 | 49.94 | -524.6
31.76 | 49.94 | -524.63
31.78 | 49.94 | -524.65
31.8 | 49.94 | -524.67
31.82 | 49.94 | -524.69
31.84 | 49.94 | -524.72
31.86 | 49.94 | -524.74
31.88 | 49.94 | -524.76
31.9 | 49.94 | -524.79
31.92 | 49.94 | -524.81
31.94 | 49.941 | -524.83
31.96 | 49.941 | -524.85
31.98 | 49.941 | -524.88
32 | 49.941 | -524.9
32.02 | 49.941 | -524.92
32.04 | 49.941 | -524.94
32.06 | 49.941 | -524.97
32.08 | 49.941 | -524.99
32.1 | 49.941 | -525.01
32.12 | 49.941 | -525.03
32.14 | 49.941 | -525.06
32.16 | 49.941 | -525.08
32.18 | 49.941 | -525.1
32.2 | 49.941 | -525.12
32.22 | 49.941 | -525.15
32.24 | 49.942 | -525.17
32.26 | 49.942 | -525.19
32.28 | 49.942 | -525.21
32.3 | 49.942 | -525.23
32.32 | 49.942 | -525.26
32.34 | 49.942 | -525.28
32.36 | 49.942 | -525.3
32.38 | 49.942 | -525.32
32.4 | 49.942 | -525.34
32.42 | 49.942 | -525.37
32.44 | 49.942 | -525.39
32.46 | 49.942 | -525.41
32.48 | 49.942 | -525.43
32.5 | 49.942 | -525.45
32.52 | 49.942 | -525.48
32.54 | 49.943 | -525.5
32.56 | 49.943 | -525.52
32.58 | 49.943 | -525.54
32.6 | 49.943 | -525.56
32.62 | 49.943 | -525.59
32.64 | 49.943 | -525.61
32.66 | 49.943 | -525.63
32.68 | 49.943 | -525.65
32.7 | 49.943 | -525.67
32.72 | 49.943 | -525.7
32.74 | 49.943 | -525.72
32.76 | 49.943 | -525.74
32.78 | 49.943 | -525.76
32.8 | 49.943 | -525.78
32.82 | 49.943 | -525.8
32.84 | 49.943 | -525.83
32.86 | 49.944 | -525.85
32.88 | 49.944 | -525.87
32.9 | 49.944 | -525.89
32.92 | 49.944 | -525.91
32.94 | 49.944 | -525.93
32.96 | 49.944 | -525.95
32.98 | 49.944 | -525.98
33 | 49.944 | -526
33.02 | 49.944 | -526.02
33.04 | 49.944 | -526.04
33.06 | 49.944 | -526.06
33.08 | 49.944 | -526.08
33.1 | 49.944 | -526.1
33.12 | 49.944 | -526.13
33.14 | 49.944 | -526.15
33.16 | 49.944 | -526.17
33.18 | 49.944 | -526.19
33.2 | 49.945 | -526.21
33.22 | 49.945 | -526.23
33.24 | 49.945 | -526.25
33.26 | 49.945 | -526.27
33.28 | 49.945 | -526.3
33.3 | 49.945 | -526.32
33.32 | 49.945 | -526.34
33.34 | 49.945 | -526.36
33.36 | 49.945 | -526.38
33.38 | 49.945 | -526.4
33.4 | 49.945 | -526.42
33.42 | 49.945 | -526.44
33.44 | 49.945 | -526.46
33.46 | 49.945 | -526.49
33.48 | 49.945 | -526.51
33.5 | 49.945 | -526.53
33.52 | 49.946 | -526.55
33.54 | 49.946 | -526.57
33.56 | 49.946 | -526.59
33.58 | 49.946 | -526.61
33.6 | 49.946 | -526.63
33.62 | 49.946 | -526.65
33.64 | 49.946 | -526.67
33.66 | 49.946 | -526.69
33.68 | 49.946 | -526.72
33.7 | 49.946 | -526.74
33.72 | 49.946 | -526.76
33.74 | 49.946 | -526.78
33.76 | 49.946 | -526.8
33.78 | 49.946 | -526.82
33.8 | 49.946 | -526.84
33.82 | 49.946 | -526.86
33.84 | 49.946 | -526.88
33.86 | 49.947 | -526.9
33.88 | 49.947 | -526.92
33.9 | 49.947 | -526.94
33.92 | 49.947 | -526.96
33.94 | 49.947 | -526.98
33.96 | 49.947 | -527
33.98 | 49.947 | -527.02
34 | 49.947 | -527.05
34.02 | 49.947 | -527.07
34.04 | 49.947 | -527.09
34.06 | 49.947 | -527.11
34.08 | 49.947 | -527.13
34.1 | 49.947 | -527.15
34.12 | 49.947 | -527.17
34.14 | 49.947 | -527.19
34.16 | 49.947 | -527.21
34.18 | 49.947 | -527.23
34.2 | 49.948 | -527.25
34.22 | 49.948 | -527.27
34.24 | 49.948 | -527.29
34.26 | 49.948 | -527.31
34.28 | 49.948 | -527.33
34.3 | 49.948 | -527.35
34.32 | 49.948 | -527.37
34.34 | 49.948 | -527.39
34.36 | 49.948 | -527.41
34.38 | 49.948 | -527.43
34.4 | 49.948 | -527.45
34.42 | 49.948 | -527.47
34.44 | 49.948 | -527.49
34.46 | 49.948 | -527.51
34.48 | 49.948 | -527.53
34.5 | 49.948 | -527.55
34.52 | 49.948 | -527.57
34.54 | 49.949 | -527.59
34.56 | 49.949 | -527.61
34.58 | 49.949 | -527.63
34.6 | 49.949 | -527.65
34.62 | 49.949 | -527.67
34.64 | 49.949 | -527.69
34.66 | 49.949 | -527.71
34.68 | 49.949 | -527.73
34.7 | 49.949 | -527.75
34.72 | 49.949 | -527.77
34.74 | 49.949 | -527.79
34.76 | 49.949 | -527.81
34.78 | 49.949 | -527.83
34.8 | 49.949 | -527.85
34.82 | 49.949 | -527.87
34.84 | 49.949 | -527.89
34.86 | 49.949 | -527.91
34.88 | 49.949 | -527.93
34.9 | 49.95 | -527.95
34.92 | 49.95 | -527.97
34.94 | 49.95 | -527.99
34.96 | 49.95 | -528.01
34.98 | 49.95 | -528.02
35 | 49.95 | -528.04
35.02 | 49.95 | -528.06
35.04 | 49.95 | -528.08
35.06 | 49.95 | -528.1
35.08 | 49.95 | -528.12
35.1 | 49.95 | -528.14
35.12 | 49.95 | -528.16
35.14 | 49.95 | -528.18
35.16 | 49.95 | -528.2
35.18 | 49.95 | -528.22
35.2 | 49.95 | -528.24
35.22 | 49.95 | -528.26
35.24 | 49.95 | -528.28
35.26 | 49.951 | -528.3
35.28 | 49.951 | -528.32
35.3 | 49.951 | -528.34
35.32 | 49.951 | -528.35
35.34 | 49.951 | -528.37
35.36 | 49.951 | -528.39
35.38 | 49.951 | -528.41
35.4 | 49.951 | -528.43
35.42 | 49.951 | -528.45
35.44 | 49.951 | -528.47
35.46 | 49.951 | -528.49
35.48 | 49.951 | -528.51
35.5 | 49.951 | -528.53
35.52 | 49.951 | -528.55
35.54 | 49.951 | -528.57
35.56 | 49.951 | -528.58
35.58 | 49.951 | -528.6
35.6 | 49.951 | -528.62
35.62 | 49.951 | -528.64
35.64 | 49.952 | -528.66
35.66 | 49.952 | -528.68
35.68 | 49.952 | -528.7
35.7 | 49.952 | -528.72
35.72 | 49.952 | -528.74
35.74 | 49.952 | -528.76
35.76 | 49.952 | -528.77
35.78 | 49.952 | -528.79
35.8 | 49.952 | -528.81
35.82 | 49.952 | -528.83
35.84 | 49.952 | -528.85
35.86 | 49.952 | -528.87
35.88 | 49.952 | -528.89
35.9 | 49.952 | -528.91
35.92 | 49.952 | -528.92
35.94 | 49.952 | -528.94
35.96 | 49.952 | -528.96
35.98 | 49.952 | -528.98
36 | 49.952 | -529
36.02 | 49.953 | -529.02
36.04 | 49.953 | -529.04
36.06 | 49.953 | -529.06
36.08 | 49.953 | -529.07
36.1 | 49.953 | -529.09
36.12 | 49.953 | -529.11
36.14 | 49.953 | -529.13
36.16 | 49.953 | -529.15
36.18 | 49.953 | -529.17
36.2 | 49.953 | -529.19
36.22 | 49.953 | -529.2
36.24 | 49.953 | -529.22
36.26 | 49.953 | -529.24
36.28 | 49.953 | -529.26
36.3 | 49.953 | -529.28
36.32 | 49.953 | -529.3
36.34 | 49.953 | -529.32
36.36 | 49.953 | -529.33
36.38 | 49.953 | -529.35
36.4 | 49.954 | -529.37
36.42 | 49.954 | -529.39
36.44 | 49.954 | -529.41
36.46 | 49.954 | -529.43
36.48 | 49.954 | -529.44
36.5 | 49.954 | -529.46
36.52 | 49.954 | -529.48
36.54 | 49.954 | -529.5
36.56 | 49.954 | -529.52
36.58 | 49.954 | -529.53
36.6 | 49.954 | -529.55
36.62 | 49.954 | -529.57
36.64 | 49.954 | -529.59
36.66 | 49.954 | -529.61
36.68 | 49.954 | -529.63
36.7 | 49.954 | -529.64
36.72 | 49.954 | -529.66
36.74 | 49.954 | -529.68
36.76 | 49.954 | -529.7
36.78 | 49.954 | -529.71
36.8 | 49.955 | -529.73
36.82 | 49.955 | -529.75
36.84 | 49.955 | -529.77
36.86 | 49.955 | -529.79
36.88 | 49.955 | -529.8
36.9 | 49.955 | -529.82
36.92 | 49.955 | -529.84
36.94 | 49.955 | -529.86
36.96 | 49.955 | -529.87
36.98 | 49.955 | -529.89
37 | 49.955 | -529.91
37.02 | 49.955 | -529.93
37.04 | 49.955 | -529.94
37.06 | 49.955 | -529.96
37.08 | 49.955 | -529.98
37.1 | 49.955 | -530
37.12 | 49.955 | -530.01
37.14 | 49.955 | -530.03
37.16 | 49.955 | -530.05
37.18 | 49.955 | -530.07
37.2 | 49.956 | -530.08
37.22 | 49.956 | -530.1
37.24 | 49.956 | -530.12
37.26 | 49.956 | -530.13
37.28 | 49.956 | -530.15
37.3 | 49.956 | -530.17
37.32 | 49.956 | -530.18
37.34 | 49.956 | -530.2
37.36 | 49.956 | -530.22
37.38 | 49.956 | -530.23
37.4 | 49.956 | -530.25
37.42 | 49.956 | -530.27
37.44 | 49.956 | -530.28
37.46 | 49.956 | -530.3
37.48 | 49.956 | -530.32
37.5 | 49.956 | -530.33
37.52 | 49.956 | -530.35
37.54 | 49.956 | -530.36
37.56 | 49.956 | -530.38
37.58 | 49.957 | -530.4
37.6 | 49.957 | -530.41
37.62 | 49.957 | -530.43
37.64 | 49.957 | -530.44
37.66 | 49.957 | -530.46
37.68 | 49.957 | -530.47
37.7 | 49.957 | -530.49
37.72 | 49.957 | -530.51
37.74 | 49.957 | -530.52
37.76 | 49.957 | -530.54
37.78 | 49.957 | -530.55
37.8 | 49.957 | -530.57
37.82 | 49.957 | -530.58
37.84 | 49.957 | -530.6
37.86 | 49.957 | -530.61
37.88 | 49.957 | -530.63
37.9 | 49.957 | -530.64
37.92 | 49.957 | -530.66
37.94 | 49.957 | -530.67
37.96 | 49.957 | -530.69
37.98 | 49.958 | -530.7
38 | 49.958 | -530.72
38.02 | 49.958 | -530.73
38.04 | 49.958 | -530.74
38.06 | 49.958 | -530.76
38.08 | 49.958 | -530.77
38.1 | 49.958 | -530.79
38.12 | 49.958 | -530.8
38.14 | 49.958 | -530.81
38.16 | 49.958 | -530.83
38.18 | 49.958 | -530.84
38.2 | 49.958 | -530.86
38.22 | 49.958 | -530.87
38.24 | 49.958 | -530.88
38.26 | 49.958 | -530.9
38.28 | 49.958 | -530.91
38.3 | 49.958 | -530.92
38.32 | 49.958 | -530.94
38.34 | 49.958 | -530.95
38.36 | 49.958 | -530.97
38.38 | 49.959 | -530.98
38.4 | 49.959 | -530.99
38.42 | 49.959 | -531
38.44 | 49.959 | -531.02
38.46 | 49.959 | -531.03
38.48 | 49.959 | -531.04
38.5 | 49.959 | -531.06
38.52 | 49.959 | -531.07
38.54 | 49.959 | -531.08
38.56 | 49.959 | -531.09
38.58 | 49.959 | -531.11
38.6 | 49.959 | -531.12
38.62 | 49.959 | -531.13
38.64 | 49.959 | -531.15
38.66 | 49.959 | -531.16
38.68 | 49.959 | -531.17
38.7 | 49.959 | -531.18
38.72 | 49.959 | -531.19
38.74 | 49.959 | -531.21
38.76 | 49.96 | -531.22
38.78 | 49.96 | -531.23
38.8 | 49.96 | -531.24
38.82 | 49.96 | -531.25
38.84 | 49.96 | -531.27
38.86 | 49.96 | -531.28
38.88 | 49.96 | -531.29
38.9 | 49.96 | -531.3
38.92 | 49.96 | -531.31
38.94 | 49.96 | -531.33
38.96 | 49.96 | -531.34
38.98 | 49.96 | -531.35
39 | 49.96 | -531.36
39.02 | 49.96 | -531.37
39.04 | 49.96 | -531.38
39.06 | 49.96 | -531.39
39.08 | 49.96 | -531.4
39.1 | 49.96 | -531.42
39.12 | 49.96 | -531.43
39.14 | 49.96 | -531.44
39.16 | 49.96 | -531.45
39.18 | 49.961 | -531.46
39.2 | 49.961 | -531.47
39.22 | 49.961 | -531.48
39.24 | 49.961 | -531.49
39.26 | 49.961 | -531.5
39.28 | 49.961 | -531.51
39.3 | 49.961 | -531.52
39.32 | 49.961 | -531.54
39.34 | 49.961 | -531.55
39.36 | 49.961 | -531.56
39.38 | 49.961 | -531.57
39.4 | 49.961 | -531.58
39.42 | 49.961 | -531.59
39.44 | 49.961 | -531.6
39.46 | 49.961 | -531.61
39.48 | 49.961 | -531.62
39.5 | 49.961 | -531.63
39.52 | 49.961 | -531.64
39.54 | 49.961 | -531.65
39.56 | 49.961 | -531.66
39.58 | 49.962 | -531.67
39.6 | 49.962 | -531.68
39.62 | 49.962 | -531.69
39.64 | 49.962 | -531.7
39.66 | 49.962 | -531.71
39.68 | 49.962 | -531.72
39.7 | 49.962 | -531.73
39.72 | 49.962 | -531.74
39.74 | 49.962 | -531.75
39.76 | 49.962 | -531.76
39.78 | 49.962 | -531.77
39.8 | 49.962 | -531.77
39.82 | 49.962 | -531.78
39.84 | 49.962 | -531.79
39.86 | 49.962 | -531.8
39.88 | 49.962 | -531.81
39.9 | 49.962 | -531.82
39.92 | 49.962 | -531.83
39.94 | 49.962 | -531.84
39.96 | 49.962 | -531.85
39.98 | 49.962 | -531.86
40 | 49.963 | -531.87
40.02 | 49.963 | -531.88
40.04 | 49.963 | -531.88
40.06 | 49.963 | -531.89
40.08 | 49.963 | -531.9
40.1 | 49.963 | -531.91
40.12 | 49.963 | -531.92
40.14 | 49.963 | -531.93
40.16 | 49.963 | -531.94
40.18 | 49.963 | -531.94
40.2 | 49.963 | -531.95
40.22 | 49.963 | -531.96
40.24 | 49.963 | -531.97
40.26 | 49.963 | -531.98
40.28 | 49.963 | -531.99
40.3 | 49.963 | -531.99
40.32 | 49.963 | -532
40.34 | 49.963 | -532.01
40.36 | 49.963 | -532.02
40.38 | 49.963 | -532.03
40.4 | 49.963 | -532.03
40.42 | 49.963 | -532.04
40.44 | 49.964 | -532.05
40.46 | 49.964 | -532.06
40.48 | 49.964 | -532.07
40.5 | 49.964 | -532.07
40.52 | 49.964 | -532.08
40.54 | 49.964 | -532.09
40.56 | 49.964 | -532.1
40.58 | 49.964 | -532.1
40.6 | 49.964 | -532.11
40.62 | 49.964 | -532.12
40.64 | 49.964 | -532.13
40.66 | 49.964 | -532.13
40.68 | 49.964 | -532.14
40.7 | 49.964 | -532.15
40.72 | 49.964 | -532.16
40.74 | 49.964 | -532.16
40.76 | 49.964 | -532.17
40.78 | 49.964 | -532.18
40.8 | 49.964 | -532.18
40.82 | 49.964 | -532.19
40.84 | 49.964 | -532.2
40.86 | 49.964 | -532.21
40.88 | 49.965 | -532.21
40.9 | 49.965 | -532.22
40.92 | 49.965 | -532.23
40.94 | 49.965 | -532.23
40.96 | 49.965 | -532.24
40.98 | 49.965 | -532.25
41 | 49.965 | -532.25
41.02 | 49.965 | -532.26
41.04 | 49.965 | -532.27
41.06 | 49.965 | -532.27
41.08 | 49.965 | -532.28
41.1 | 49.965 | -532.29
41.12 | 49.965 | -532.29
41.14 | 49.965 | -532.3
41.16 | 49.965 | -532.3
41.18 | 49.965 | -532.31
41.2 | 49.965 | -532.32
41.22 | 49.965 | -532.32
41.24 | 49.965 | -532.33
41.26 | 49.965 | -532.34
41.28 | 49.965 | -532.34
41.3 | 49.965 | -532.35
41.32 | 49.966 | -532.35
41.34 | 49.966 | -532.36
41.36 | 49.966 | -532.37
41.38 | 49.966 | -532.37
41.4 | 49.966 | -532.38
41.42 | 49.966 | -532.38
41.44 | 49.966 | -532.39
41.46 | 49.966 | -532.39
41.48 | 49.966 | -532.4
41.5 | 49.966 | -532.41
41.52 | 49.966 | -532.41
41.54 | 49.966 | -532.42
41.56 | 49.966 | -532.42
41.58 | 49.966 | -532.43
41.6 | 49.966 | -532.43
41.62 | 49.966 | -532.44
41.64 | 49.966 | -532.44
41.66 | 49.966 | -532.45
41.68 | 49.966 | -532.46
41.7 | 49.966 | -532.46
41.72 | 49.966 | -532.47
41.74 | 49.966 | -532.47
41.76 | 49.966 | -532.48
41.78 | 49.967 | -532.48
41.8 | 49.967 | -532.49
41.82 | 49.967 | -532.49
41.84 | 49.967 | -532.5
41.86 | 49.967 | -532.5
41.88 | 49.967 | -532.51
41.9 | 49.967 | -532.51
41.92 | 49.967 | -532.52
41.94 | 49.967 | -532.52
41.96 | 49.967 | -532.53
41.98 | 49.967 | -532.53
42 | 49.967 | -532.54
42.02 | 49.967 | -532.54
42.04 | 49.967 | -532.55
42.06 | 49.967 | -532.55
42.08 | 49.967 | -532.56
42.1 | 49.967 | -532.56
42.12 | 49.967 | -532.56
42.14 | 49.967 | -532.57
42.16 | 49.967 | -532.57
42.18 | 49.967 | -532.58
42.2 | 49.967 | -532.58
42.22 | 49.967 | -532.59
42.24 | 49.967 | -532.59
42.26 | 49.968 | -532.6
42.28 | 49.968 | -532.6
42.3 | 49.968 | -532.61
42.32 | 49.968 | -532.61
42.34 | 49.968 | -532.61
42.36 | 49.968 | -532.62
42.38 | 49.968 | -532.62
42.4 | 49.968 | -532.63
42.42 | 49.968 | -532.63
42.44 | 49.968 | -532.63
42.46 | 49.968 | -532.64
42.48 | 49.968 | -532.64
42.5 | 49.968 | -532.65
42.52 | 49.968 | -532.65
42.54 | 49.968 | -532.66
42.56 | 49.968 | -532.66
42.58 | 49.968 | -532.66
42.6 | 49.968 | -532.67
42.62 | 49.968 | -532.67
42.64 | 49.968 | -532.67
42.66 | 49.968 | -532.68
42.68 | 49.968 | -532.68
42.7 | 49.968 | -532.69
42.72 | 49.968 | -532.69
42.74 | 49.969 | -532.69
42.76 | 49.969 | -532.7
42.78 | 49.969 | -532.7
42.8 | 49.969 | -532.7
42.82 | 49.969 | -532.71
42.84 | 49.969 | -532.71
42.86 | 49.969 | -532.72
42.88 | 49.969 | -532.72
42.9 | 49.969 | -532.72
42.92 | 49.969 | -532.73
42.94 | 49.969 | -532.73
42.96 | 49.969 | -532.73
42.98 | 49.969 | -532.74
43 | 49.969 | -532.74
43.02 | 49.969 | -532.74
43.04 | 49.969 | -532.75
43.06 | 49.969 | -532.75
43.08 | 49.969 | -532.75
43.1 | 49.969 | -532.76
43.12 | 49.969 | -532.76
43.14 | 49.969 | -532.76
43.16 | 49.969 | -532.77
43.18 | 49.969 | -532.77
43.2 | 49.969 | -532.77
43.22 | 49.969 | -532.78
43.24 | 49.969 | -532.78
43.26 | 49.97 | -532.78
43.28 | 49.97 | -532.78
43.3 | 49.97 | -532.79
43.32 | 49.97 | -532.79
43.34 | 49.97 | -532.79
43.36 | 49.97 | -532.8
43.38 | 49.97 | -532.8
43.4 | 49.97 | -532.8
43.42 | 49.97 | -532.8
43.44 | 49.97 | -532.81
43.46 | 49.97 | -532.81
43.48 | 49.97 | -532.81
43.5 | 49.97 | -532.82
43.52 | 49.97 | -532.82
43.54 | 49.97 | -532.82
43.56 | 49.97 | -532.82
43.58 | 49.97 | -532.83
43.6 | 49.97 | -532.83
43.62 | 49.97 | -532.83
43.64 | 49.97 | -532.84
43.66 | 49.97 | -532.84
43.68 | 49.97 | -532.84
43.7 | 49.97 | -532.84
43.72 | 49.97 | -532.85
43.74 | 49.97 | -532.85
43.76 | 49.97 | -532.85
43.78 | 49.971 | -532.85
43.8 | 49.971 | -532.86
43.82 | 49.971 | -532.86
43.84 | 49.971 | -532.86
43.86 | 49.971 | -532.86
43.88 | 49.971 | -532.86
43.9 | 49.971 | -532.87
43.92 | 49.971 | -532.87
43.94 | 49.971 | -532.87
43.96 | 49.971 | -532.87
43.98 | 49.971 | -532.88
44 | 49.971 | -532.88
44.02 | 49.971 | -532.88
44.04 | 49.971 | -532.88
44.06 | 49.971 | -532.89
44.08 | 49.971 | -532.89
44.1 | 49.971 | -532.89
44.12 | 49.971 | -532.89
44.14 | 49.971 | -532.89
44.16 | 49.971 | -532.9
44.18 | 49.971 | -532.9
44.2 | 49.971 | -532.9
44.22 | 49.971 | -532.9
44.24 | 49.971 | -532.9
44.26 | 49.971 | -532.91
44.28 | 49.971 | -532.91
44.3 | 49.971 | -532.91
44.32 | 49.972 | -532.91
44.34 | 49.972 | -532.91
44.36 | 49.972 | -532.92
44.38 | 49.972 | -532.92
44.4 | 49.972 | -532.92
44.42 | 49.972 | -532.92
44.44 | 49.972 | -532.92
44.46 | 49.972 | -532.93
44.48 | 49.972 | -532.93
44.5 | 49.972 | -532.93
44.52 | 49.972 | -532.93
44.54 | 49.972 | -532.93
44.56 | 49.972 | -532.93
44.58 | 49.972 | -532.94
44.6 | 49.972 | -532.94
44.62 | 49.972 | -532.94
44.64 | 49.972 | -532.94
44.66 | 49.972 | -532.94
44.68 | 49.972 | -532.94
44.7 | 49.972 | -532.95
44.72 | 49.972 | -532.95
44.74 | 49.972 | -532.95
44.76 | 49.972 | -532.95
44.78 | 49.972 | -532.95
44.8 | 49.972 | -532.95
44.82 | 49.972 | -532.96
44.84 | 49.972 | -532.96
44.86 | 49.972 | -532.96
44.88 | 49.973 | -532.96
44.9 | 49.973 | -532.96
44.92 | 49.973 | -532.96
44.94 | 49.973 | -532.96
44.96 | 49.973 | -532.97
44.98 | 49.973 | -532.97
45 | 49.973 | -532.97
45.02 | 49.973 | -532.97
45.04 | 49.973 | -532.97
45.06 | 49.973 | -532.97
45.08 | 49.973 | -532.97
45.1 | 49.973 | -532.98
45.12 | 49.973 | -532.98
45.14 | 49.973 | -532.98
45.16 | 49.973 | -532.98
45.18 | 49.973 | -532.98
45.2 | 49.973 | -532.98
45.22 | 49.973 | -532.98
45.24 | 49.973 | -532.98
45.26 | 49.973 | -532.99
45.28 | 49.973 | -532.99
45.3 | 49.973 | -532.99
45.32 | 49.973 | -532.99
45.34 | 49.973 | -532.99
45.36 | 49.973 | -532.99
45.38 | 49.973 | -532.99
45.4 | 49.973 | -532.99
45.42 | 49.973 | -533
45.44 | 49.973 | -533
45.46 | 49.974 | -533
45.48 | 49.974 | -533
45.5 | 49.974 | -533
45.52 | 49.974 | -533
45.54 | 49.974 | -533
45.56 | 49.974 | -533
45.58 | 49.974 | -533
45.6 | 49.974 | -533
45.62 | 49.974 | -533.01
45.64 | 49.974 | -533.01
45.66 | 49.974 | -533.01
45.68 | 49.974 | -533.01
45.7 | 49.974 | -533.01
45.72 | 49.974 | -533.01
45.74 | 49.974 | -533.01
45.76 | 49.974 | -533.01
45.78 | 49.974 | -533.01
45.8 | 49.974 | -533.01
45.82 | 49.974 | -533.02
45.84 | 49.974 | -533.02
45.86 | 49.974 | -533.02
45.88 | 49.974 | -533.02
45.9 | 49.974 | -533.02
45.92 | 49.974 | -533.02
45.94 | 49.974 | -533.02
45.96 | 49.974 | -533.02
45.98 | 49.974 | -533.02
46 | 49.974 | -533.02
46.02 | 49.974 | -533.02
46.04 | 49.974 | -533.02
46.06 | 49.974 | -533.02
46.08 | 49.975 | -533.03
46.1 | 49.975 | -533.03
46.12 | 49.975 | -533.03
46.14 | 49.975 | -533.03
46.16 | 49.975 | -533.03
46.18 | 49.975 | -533.03
46.2 | 49.975 | -533.03
46.22 | 49.975 | -533.03
46.24 | 49.975 | -533.03
46.26 | 49.975 | -533.03
46.28 | 49.975 | -533.03
46.3 | 49.975 | -533.03
46.32 | 49.975 | -533.03
46.34 | 49.975 | -533.03
46.36 | 49.975 | -533.03
46.38 | 49.975 | -533.04
46.4 | 49.975 | -533.04
46.42 | 49.975 | -533.04
46.44 | 49.975 | -533.04
46.46 | 49.975 | -533.04
46.48 | 49.975 | -533.04
46.5 | 49.975 | -533.04
46.52 | 49.975 | -533.04
46.54 | 49.975 | -533.04
46.56 | 49.975 | -533.04
46.58 | 49.975 | -533.04
46.6 | 49.975 | -533.04
46.62 | 49.975 | -533.04
46.64 | 49.975 | -533.04
46.66 | 49.975 | -533.04
46.68 | 49.975 | -533.04
46.7 | 49.975 | -533.04
46.72 | 49.976 | -533.04
46.74 | 49.976 | -533.04
46.76 | 49.976 | -533.05
46.78 | 49.976 | -533.05
46.8 | 49.976 | -533.05
46.82 | 49.976 | -533.05
46.84 | 49.976 | -533.05
46.86 | 49.976 | -533.05
46.88 | 49.976 | -533.05
46.9 | 49.976 | -533.05
46.92 | 49.976 | -533.05
46.94 | 49.976 | -533.05
46.96 | 49.976 | -533.05
46.98 | 49.976 | -533.05
47 | 49.976 | -533.05
47.02 | 49.976 | -533.05
47.04 | 49.976 | -533.05
47.06 | 49.976 | -533.05
47.08 | 49.976 | -533.05
47.1 | 49.976 | -533.05
47.12 | 49.976 | -533.05
47.14 | 49.976 | -533.05
47.16 | 49.976 | -533.05
47.18 | 49.976 | -533.05
47.2 | 49.976 | -533.05
47.22 | 49.976 | -533.05
47.24 | 49.976 | -533.05
47.26 | 49.976 | -533.05
47.28 | 49.976 | -533.05
47.3 | 49.976 | -533.05
47.32 | 49.976 | -533.05
47.34 | 49.976 | -533.05
47.36 | 49.976 | -533.05
47.38 | 49.977 | -533.05
47.4 | 49.977 | -533.06
47.42 | 49.977 | -533.06
47.44 | 49.977 | -533.06
47.46 | 49.977 | -533.06
47.48 | 49.977 | -533.06
47.5 | 49.977 | -533.06
47.52 | 49.977 | -533.06
47.54 | 49.977 | -533.06
47.56 | 49.977 | -533.06
47.58 | 49.977 | -533.06
47.6 | 49.977 | -533.06
47.62 | 49.977 | -533.06
47.64 | 49.977 | -533.06
47.66 | 49.977 | -533.06
47.68 | 49.977 | -533.06
47.7 | 49.977 | -533.06
47.72 | 49.977 | -533.06
47.74 | 49.977 | -533.06
47.76 | 49.977 | -533.06
47.78 | 49.977 | -533.06
47.8 | 49.977 | -533.06
47.82 | 49.977 | -533.06
47.84 | 49.977 | -533.06
47.86 | 49.977 | -533.06
47.88 | 49.977 | -533.06
47.9 | 49.977 | -533.06
47.92 | 49.977 | -533.06
47.94 | 49.977 | -533.06
47.96 | 49.977 | -533.06
47.98 | 49.977 | -533.06
48 | 49.977 | -533.06
48.02 | 49.977 | -533.06
48.04 | 49.977 | -533.06
48.06 | 49.977 | -533.06
48.08 | 49.978 | -533.06
48.1 | 49.978 | -533.06
48.12 | 49.978 | -533.06
48.14 | 49.978 | -533.06
48.16 | 49.978 | -533.06
48.18 | 49.978 | -533.06
48.2 | 49.978 | -533.06
48.22 | 49.978 | -533.06
48.24 | 49.978 | -533.06
48.26 | 49.978 | -533.06
48.28 | 49.978 | -533.06
48.3 | 49.978 | -533.06
48.32 | 49.978 | -533.06
48.34 | 49.978 | -533.06
48.36 | 49.978 | -533.06
48.38 | 49.978 | -533.06
48.4 | 49.978 | -533.06
48.42 | 49.978 | -533.06
48.44 | 49.978 | -533.06
48.46 | 49.978 | -533.06
48.48 | 49.978 | -533.06
48.5 | 49.978 | -533.06
48.52 | 49.978 | -533.06
48.54 | 49.978 | -533.06
48.56 | 49.978 | -533.06
48.58 | 49.978 | -533.06
48.6 | 49.978 | -533.06
48.62 | 49.978 | -533.06
48.64 | 49.978 | -533.06
48.66 | 49.978 | -533.06
48.68 | 49.978 | -533.06
48.7 | 49.978 | -533.06
48.72 | 49.978 | -533.06
48.74 | 49.978 | -533.06
48.76 | 49.978 | -533.06
48.78 | 49.978 | -533.06
48.8 | 49.979 | -533.06
48.82 | 49.979 | -533.06
48.84 | 49.979 | -533.06
48.86 | 49.979 | -533.06
48.88 | 49.979 | -533.06
48.9 | 49.979 | -533.06
48.92 | 49.979 | -533.06
48.94 | 49.979 | -533.05
48.96 | 49.979 | -533.05
48.98 | 49.979 | -533.05
49 | 49.979 | -533.05
49.02 | 49.979 | -533.05
49.04 | 49.979 | -533.05
49.06 | 49.979 | -533.05
49.08 | 49.979 | -533.05
49.1 | 49.979 | -533.05
49.12 | 49.979 | -533.05
49.14 | 49.979 | -533.05
49.16 | 49.979 | -533.05
49.18 | 49.979 | -533.05
49.2 | 49.979 | -533.05
49.22 | 49.979 | -533.05
49.24 | 49.979 | -533.05
49.26 | 49.979 | -533.05
49.28 | 49.979 | -533.05
49.3 | 49.979 | -533.05
49.32 | 49.979 | -533.05
49.34 | 49.979 | -533.05
49.36 | 49.979 | -533.05
49.38 | 49.979 | -533.05
49.4 | 49.979 | -533.05
49.42 | 49.979 | -533.05
49.44 | 49.979 | -533.05
49.46 | 49.979 | -533.05
49.48 | 49.979 | -533.05
49.5 | 49.979 | -533.05
49.52 | 49.979 | -533.05
49.54 | 49.979 | -533.05
49.56 | 49.979 | -533.05
49.58 | 49.98 | -533.05
49.6 | 49.98 | -533.05
49.62 | 49.98 | -533.05
49.64 | 49.98 | -533.05
49.66 | 49.98 | -533.05
49.68 | 49.98 | -533.05
49.7 | 49.98 | -533.05
49.72 | 49.98 | -533.05
49.74 | 49.98 | -533.05
49.76 | 49.98 | -533.05
49.78 | 49.98 | -533.05
49.8 | 49.98 | -533.05
49.82 | 49.98 | -533.05
49.84 | 49.98 | -533.05
49.86 | 49.98 | -533.04
49.88 | 49.98 | -533.04
49.9 | 49.98 | -533.04
49.92 | 49.98 | -533.04
49.94 | 49.98 | -533.04
49.96 | 49.98 | -533.04
49.98 | 49.98 | -533.04
50 | 49.98 | -533.04
50.02 | 49.98 | -533.04
50.04 | 49.98 | -533.04
50.06 | 49.98 | -533.04
50.08 | 49.98 | -533.04
50.1 | 49.98 | -533.04
50.12 | 49.98 | -533.04
50.14 | 49.98 | -533.04
50.16 | 49.98 | -533.04
50.18 | 49.98 | -533.04
50.2 | 49.98 | -533.04
50.22 | 49.98 | -533.04
50.24 | 49.98 | -533.04
50.26 | 49.98 | -533.04
50.28 | 49.98 | -533.04
50.3 | 49.98 | -533.04
50.32 | 49.98 | -533.04
50.34 | 49.98 | -533.04
50.36 | 49.98 | -533.04
50.38 | 49.981 | -533.04
50.4 | 49.981 | -533.04
50.42 | 49.981 | -533.04
50.44 | 49.981 | -533.04
50.46 | 49.981 | -533.04
50.48 | 49.981 | -533.04
50.5 | 49.981 | -533.04
50.52 | 49.981 | -533.03
50.54 | 49.981 | -533.03
50.56 | 49.981 | -533.03
50.58 | 49.981 | -533.03
50.6 | 49.981 | -533.03
50.62 | 49.981 | -533.03
50.64 | 49.981 | -533.03
50.66 | 49.981 | -533.03
50.68 | 49.981 | -533.03
50.7 | 49.981 | -533.03
50.72 | 49.981 | -533.03
50.74 | 49.981 | -533.03
50.76 | 49.981 | -533.03
50.78 | 49.981 | -533.03
50.8 | 49.981 | -533.03
50.82 | 49.981 | -533.03
50.84 | 49.981 | -533.03
50.86 | 49.981 | -533.03
50.88 | 49.981 | -533.03
50.9 | 49.981 | -533.03
50.92 | 49.981 | -533.03
50.94 | 49.981 | -533.03
50.96 | 49.981 | -533.03
50.98 | 49.981 | -533.03
51 | 49.981 | -533.03
51.02 | 49.981 | -533.03
51.04 | 49.981 | -533.03
51.06 | 49.981 | -533.03
51.08 | 49.981 | -533.03
51.1 | 49.981 | -533.02
51.12 | 49.981 | -533.02
51.14 | 49.981 | -533.02
51.16 | 49.981 | -533.02
51.18 | 49.981 | -533.02
51.2 | 49.981 | -533.02
51.22 | 49.981 | -533.02
51.24 | 49.982 | -533.02
51.26 | 49.982 | -533.02
51.28 | 49.982 | -533.02
51.3 | 49.982 | -533.02
51.32 | 49.982 | -533.02
51.34 | 49.982 | -533.02
51.36 | 49.982 | -533.02
51.38 | 49.982 | -533.02
51.4 | 49.982 | -533.02
51.42 | 49.982 | -533.02
51.44 | 49.982 | -533.02
51.46 | 49.982 | -533.02
51.48 | 49.982 | -533.02
51.5 | 49.982 | -533.02
51.52 | 49.982 | -533.02
51.54 | 49.982 | -533.02
51.56 | 49.982 | -533.02
51.58 | 49.982 | -533.02
51.6 | 49.982 | -533.02
51.62 | 49.982 | -533.02
51.64 | 49.982 | -533.01
51.66 | 49.982 | -533.01
51.68 | 49.982 | -533.01
51.7 | 49.982 | -533.01
51.72 | 49.982 | -533.01
51.74 | 49.982 | -533.01
51.76 | 49.982 | -533.01
51.78 | 49.982 | -533.01
51.8 | 49.982 | -533.01
51.82 | 49.982 | -533.01
51.84 | 49.982 | -533.01
51.86 | 49.982 | -533.01
51.88 | 49.982 | -533.01
51.9 | 49.982 | -533.01
51.92 | 49.982 | -533.01
51.94 | 49.982 | -533.01
51.96 | 49.982 | -533.01
51.98 | 49.982 | -533.01
52 | 49.982 | -533.01
52.02 | 49.982 | -533.01
52.04 | 49.982 | -533.01
52.06 | 49.982 | -533.01
52.08 | 49.982 | -533.01
52.1 | 49.982 | -533.01
52.12 | 49.982 | -533.01
52.14 | 49.983 | -533.01
52.16 | 49.983 | -533.01
52.18 | 49.983 | -533
52.2 | 49.983 | -533
52.22 | 49.983 | -533
52.24 | 49.983 | -533
52.26 | 49.983 | -533
52.28 | 49.983 | -533
52.3 | 49.983 | -533
52.32 | 49.983 | -533
52.34 | 49.983 | -533
52.36 | 49.983 | -533
52.38 | 49.983 | -533
52.4 | 49.983 | -533
52.42 | 49.983 | -533
52.44 | 49.983 | -533
52.46 | 49.983 | -533
52.48 | 49.983 | -533
52.5 | 49.983 | -533
52.52 | 49.983 | -533
52.54 | 49.983 | -533
52.56 | 49.983 | -533
52.58 | 49.983 | -533
52.6 | 49.983 | -533
52.62 | 49.983 | -533
52.64 | 49.983 | -533
52.66 | 49.983 | -533
52.68 | 49.983 | -533
52.7 | 49.983 | -533
52.72 | 49.983 | -532.99
52.74 | 49.983 | -532.99
52.76 | 49.983 | -532.99
52.78 | 49.983 | -532.99
52.8 | 49.983 | -532.99
52.82 | 49.983 | -532.99
52.84 | 49.983 | -532.99
52.86 | 49.983 | -532.99
52.88 | 49.983 | -532.99
52.9 | 49.983 | -532.99
52.92 | 49.983 | -532.99
52.94 | 49.983 | -532.99
52.96 | 49.983 | -532.99
52.98 | 49.983 | -532.99
53 | 49.983 | -532.99
53.02 | 49.983 | -532.99
53.04 | 49.983 | -532.99
53.06 | 49.983 | -532.99
53.08 | 49.983 | -532.99
53.1 | 49.984 | -532.99
53.12 | 49.984 | -532.99
53.14 | 49.984 | -532.99
53.16 | 49.984 | -532.99
53.18 | 49.984 | -532.99
53.2 | 49.984 | -532.99
53.22 | 49.984 | -532.99
53.24 | 49.984 | -532.99
53.26 | 49.984 | -532.99
53.28 | 49.984 | -532.98
53.3 | 49.984 | -532.98
53.32 | 49.984 | -532.98
53.34 | 49.984 | -532.98
53.36 | 49.984 | -532.98
53.38 | 49.984 | -532.98
53.4 | 49.984 | -532.98
53.42 | 49.984 | -532.98
53.44 | 49.984 | -532.98
53.46 | 49.984 | -532.98
53.48 | 49.984 | -532.98
53.5 | 49.984 | -532.98
53.52 | 49.984 | -532.98
53.54 | 49.984 | -532.98
53.56 | 49.984 | -532.98
53.58 | 49.984 | -532.98
53.6 | 49.984 | -532.98
53.62 | 49.984 | -532.98
53.64 | 49.984 | -532.98
53.66 | 49.984 | -532.98
53.68 | 49.984 | -532.98
53.7 | 49.984 | -532.98
53.72 | 49.984 | -532.98
53.74 | 49.984 | -532.98
53.76 | 49.984 | -532.98
53.78 | 49.984 | -532.98
53.8 | 49.984 | -532.98
53.82 | 49.984 | -532.98
53.84 | 49.984 | -532.97
53.86 | 49.984 | -532.97
53.88 | 49.984 | -532.97
53.9 | 49.984 | -532.97
53.92 | 49.984 | -532.97
53.94 | 49.984 | -532.97
53.96 | 49.984 | -532.97
53.98 | 49.984 | -532.97
54 | 49.984 | -532.97
54.02 | 49.984 | -532.97
54.04 | 49.984 | -532.97
54.06 | 49.984 | -532.97
54.08 | 49.984 | -532.97
54.1 | 49.984 | -532.97
54.12 | 49.985 | -532.97
54.14 | 49.985 | -532.97
54.16 | 49.985 | -532.97
54.18 | 49.985 | -532.97
54.2 | 49.985 | -532.97
54.22 | 49.985 | -532.97
54.24 | 49.985 | -532.97
54.26 | 49.985 | -532.97
54.28 | 49.985 | -532.97
54.3 | 49.985 | -532.97
54.32 | 49.985 | -532.97
54.34 | 49.985 | -532.97
54.36 | 49.985 | -532.97
54.38 | 49.985 | -532.97
54.4 | 49.985 | -532.97
54.42 | 49.985 | -532.97
54.44 | 49.985 | -532.96
54.46 | 49.985 | -532.96
54.48 | 49.985 | -532.96
54.5 | 49.985 | -532.96
54.52 | 49.985 | -532.96
54.54 | 49.985 | -532.96
54.56 | 49.985 | -532.96
54.58 | 49.985 | -532.96
54.6 | 49.985 | -532.96
54.62 | 49.985 | -532.96
54.64 | 49.985 | -532.96
54.66 | 49.985 | -532.96
54.68 | 49.985 | -532.96
54.7 | 49.985 | -532.96
54.72 | 49.985 | -532.96
54.74 | 49.985 | -532.96
54.76 | 49.985 | -532.96
54.78 | 49.985 | -532.96
54.8 | 49.985 | -532.96
54.82 | 49.985 | -532.96
54.84 | 49.985 | -532.96
54.86 | 49.985 | -532.96
54.88 | 49.985 | -532.96
54.9 | 49.985 | -532.96
54.92 | 49.985 | -532.96
54.94 | 49.985 | -532.96
54.96 | 49.985 | -532.96
54.98 | 49.985 | -532.96
55 | 49.985 | -532.96
55.02 | 49.985 | -532.96
55.04 | 49.985 | -532.96
55.06 | 49.985 | -532.96
55.08 | 49.985 | -532.96
55.1 | 49.985 | -532.95
55.12 | 49.985 | -532.95
55.14 | 49.985 | -532.95
55.16 | 49.985 | -532.95
55.18 | 49.985 | -532.95
55.2 | 49.985 | -532.95
55.22 | 49.986 | -532.95
55.24 | 49.986 | -532.95
55.26 | 49.986 | -532.95
55.28 | 49.986 | -532.95
55.3 | 49.986 | -532.95
55.32 | 49.986 | -532.95
55.34 | 49.986 | -532.95
55.36 | 49.986 | -532.95
55.38 | 49.986 | -532.95
55.4 | 49.986 | -532.95
55.42 | 49.986 | -532.95
55.44 | 49.986 | -532.95
55.46 | 49.986 | -532.95
55.48 | 49.986 | -532.95
55.5 | 49.986 | -532.95
55.52 | 49.986 | -532.95
55.54 | 49.986 | -532.95
55.56 | 49.986 | -532.95
55.58 | 49.986 | -532.95
55.6 | 49.986 | -532.95
55.62 | 49.986 | -532.95
55.64 | 49.986 | -532.95
55.66 | 49.986 | -532.95
55.68 | 49.986 | -532.95
55.7 | 49.986 | -532.95
55.72 | 49.986 | -532.95
55.74 | 49.986 | -532.95
55.76 | 49.986 | -532.95
55.78 | 49.986 | -532.95
55.8 | 49.986 | -532.94
55.82 | 49.986 | -532.94
55.84 | 49.986 | -532.94
55.86 | 49.986 | -532.94
55.88 | 49.986 | -532.94
55.9 | 49.986 | -532.94
55.92 | 49.986 | -532.94
55.94 | 49.986 | -532.94
55.96 | 49.986 | -532.94
55.98 | 49.986 | -532.94
56 | 49.986 | -532.94
56.02 | 49.986 | -532.94
56.04 | 49.986 | -532.94
56.06 | 49.986 | -532.94
56.08 | 49.986 | -532.94
56.1 | 49.986 | -532.94
56.12 | 49.986 | -532.94
56.14 | 49.986 | -532.94
56.16 | 49.986 | -532.94
56.18 | 49.986 | -532.94
56.2 | 49.986 | -532.94
56.22 | 49.986 | -532.94
56.24 | 49.986 | -532.94
56.26 | 49.986 | -532.94
56.28 | 49.986 | -532.94
56.3 | 49.986 | -532.94
56.32 | 49.986 | -532.94
56.34 | 49.986 | -532.94
56.36 | 49.986 | -532.94
56.38 | 49.986 | -532.94
56.4 | 49.987 | -532.94
56.42 | 49.987 | -532.94
56.44 | 49.987 | -532.94
56.46 | 49.987 | -532.94
56.48 | 49.987 | -532.94
56.5 | 49.987 | -532.94
56.52 | 49.987 | -532.94
56.54 | 49.987 | -532.94
56.56 | 49.987 | -532.94
56.58 | 49.987 | -532.94
56.6 | 49.987 | -532.94
56.62 | 49.987 | -532.93
56.64 | 49.987 | -532.93
56.66 | 49.987 | -532.93
56.68 | 49.987 | -532.93
56.7 | 49.987 | -532.93
56.72 | 49.987 | -532.93
56.74 | 49.987 | -532.93
56.76 | 49.987 | -532.93
56.78 | 49.987 | -532.93
56.8 | 49.987 | -532.93
56.82 | 49.987 | -532.93
56.84 | 49.987 | -532.93
56.86 | 49.987 | -532.93
56.88 | 49.987 | -532.93
56.9 | 49.987 | -532.93
56.92 | 49.987 | -532.93
56.94 | 49.987 | -532.93
56.96 | 49.987 | -532.93
56.98 | 49.987 | -532.93
57 | 49.987 | -532.93
57.02 | 49.987 | -532.93
57.04 | 49.987 | -532.93
57.06 | 49.987 | -532.93
57.08 | 49.987 | -532.93
57.1 | 49.987 | -532.93
57.12 | 49.987 | -532.93
57.14 | 49.987 | -532.93
57.16 | 49.987 | -532.93
57.18 | 49.987 | -532.93
57.2 | 49.987 | -532.93
57.22 | 49.987 | -532.93
57.24 | 49.987 | -532.93
57.26 | 49.987 | -532.93
57.28 | 49.987 | -532.93
57.3 | 49.987 | -532.93
57.32 | 49.987 | -532.93
57.34 | 49.987 | -532.93
57.36 | 49.987 | -532.93
57.38 | 49.987 | -532.93
57.4 | 49.987 | -532.93
57.42 | 49.987 | -532.93
57.44 | 49.987 | -532.93
57.46 | 49.987 | -532.93
57.48 | 49.987 | -532.93
57.5 | 49.987 | -532.93
57.52 | 49.987 | -532.93
57.54 | 49.987 | -532.93
57.56 | 49.987 | -532.93
57.58 | 49.987 | -532.92
57.6 | 49.987 | -532.92
57.62 | 49.987 | -532.92
57.64 | 49.987 | -532.92
57.66 | 49.987 | -532.92
57.68 | 49.988 | -532.92
57.7 | 49.988 | -532.92
57.72 | 49.988 | -532.92
57.74 | 49.988 | -532.92
57.76 | 49.988 | -532.92
57.78 | 49.988 | -532.92
57.8 | 49.988 | -532.92
57.82 | 49.988 | -532.92
57.84 | 49.988 | -532.92
57.86 | 49.988 | -532.92
57.88 | 49.988 | -532.92
57.9 | 49.988 | -532.92
57.92 | 49.988 | -532.92
57.94 | 49.988 | -532.92
57.96 | 49.988 | -532.92
57.98 | 49.988 | -532.92
58 | 49.988 | -532.92
58.02 | 49.988 | -532.92
58.04 | 49.988 | -532.92
58.06 | 49.988 | -532.92
58.08 | 49.988 | -532.92
58.1 | 49.988 | -532.92
58.12 | 49.988 | -532.92
58.14 | 49.988 | -532.92
58.16 | 49.988 | -532.92
58.18 | 49.988 | -532.92
58.2 | 49.988 | -532.92
58.22 | 49.988 | -532.92
58.24 | 49.988 | -532.92
58.26 | 49.988 | -532.92
58.28 | 49.988 | -532.92
58.3 | 49.988 | -532.92
58.32 | 49.988 | -532.92
58.34 | 49.988 | -532.92
58.36 | 49.988 | -532.92
58.38 | 49.988 | -532.92
58.4 | 49.988 | -532.92
58.42 | 49.988 | -532.92
58.44 | 49.988 | -532.92
58.46 | 49.988 | -532.92
58.48 | 49.988 | -532.92
58.5 | 49.988 | -532.92
58.52 | 49.988 | -532.92
58.54 | 49.988 | -532.92
58.56 | 49.988 | -532.92
58.58 | 49.988 | -532.92
58.6 | 49.988 | -532.92
58.62 | 49.988 | -532.92
58.64 | 49.988 | -532.92
58.66 | 49.988 | -532.92
58.68 | 49.988 | -532.92
58.7 | 49.988 | -532.92
58.72 | 49.988 | -532.92
58.74 | 49.988 | -532.92
58.76 | 49.988 | -532.92
58.78 | 49.988 | -532.92
58.8 | 49.988 | -532.92
58.82 | 49.988 | -532.92
58.84 | 49.988 | -532.92
58.86 | 49.988 | -532.92
58.88 | 49.988 | -532.92
58.9 | 49.988 | -532.91
58.92 | 49.988 | -532.91
58.94 | 49.988 | -532.91
58.96 | 49.988 | -532.91
58.98 | 49.988 | -532.91
59 | 49.988 | -532.91
59.02 | 49.988 | -532.91
59.04 | 49.988 | -532.91
59.06 | 49.989 | -532.91
59.08 | 49.989 | -532.91
59.1 | 49.989 | -532.91
59.12 | 49.989 | -532.91
59.14 | 49.989 | -532.91
59.16 | 49.989 | -532.91
59.18 | 49.989 | -532.91
59.2 | 49.989 | -532.91
59.22 | 49.989 | -532.91
59.24 | 49.989 | -532.91
59.26 | 49.989 | -532.91
59.28 | 49.989 | -532.91
59.3 | 49.989 | -532.91
59.32 | 49.989 | -532.91
59.34 | 49.989 | -532.91
59.36 | 49.989 | -532.91
59.38 | 49.989 | -532.91
59.4 | 49.989 | -532.91
59.42 | 49.989 | -532.91
59.44 | 49.989 | -532.91
59.46 | 49.989 | -532.91
59.48 | 49.989 | -532.91
59.5 | 49.989 | -532.91
59.52 | 49.989 | -532.91
59.54 | 49.989 | -532.91
59.56 | 49.989 | -532.91
59.58 | 49.989 | -532.91
59.6 | 49.989 | -532.91
59.62 | 49.989 | -532.91
59.64 | 49.989 | -532.91
59.66 | 49.989 | -532.91
59.68 | 49.989 | -532.91
59.7 | 49.989 | -532.91
59.72 | 49.989 | -532.91
59.74 | 49.989 | -532.91
59.76 | 49.989 | -532.91
59.78 | 49.989 | -532.91
59.8 | 49.989 | -532.91
59.82 | 49.989 | -532.91
59.84 | 49.989 | -532.91
59.86 | 49.989 | -532.91
59.88 | 49.989 | -532.91
59.9 | 49.989 | -532.91
59.92 | 49.989 | -532.91
59.94 | 49.989 | -532.91
59.96 | 49.989 | -532.91
59.98 | 49.989 | -532.91
60 | 49.989 | -532.91
60.02 | 49.989 | -532.91
60.04 | 49.989 | -532.91
60.06 | 49.989 | -532.91
60.08 | 49.989 | -532.91
60.1 | 49.989 | -532.91
60.12 | 49.989 | -532.91
60.14 | 49.989 | -532.91
60.16 | 49.989 | -532.91
60.18 | 49.989 | -532.91
60.2 | 49.989 | -532.91
60.22 | 49.989 | -532.91
60.24 | 49.989 | -532.91
60.26 | 49.989 | -532.91
60.28 | 49.989 | -532.91
60.3 | 49.989 | -532.91
60.32 | 49.989 | -532.91
60.34 | 49.989 | -532.91
60.36 | 49.989 | -532.91
60.38 | 49.989 | -532.91
60.4 | 49.989 | -532.91
60.42 | 49.989 | -532.91
60.44 | 49.989 | -532.91
60.46 | 49.989 | -532.91
60.48 | 49.989 | -532.91
60.5 | 49.989 | -532.91
60.52 | 49.989 | -532.91
60.54 | 49.989 | -532.91
60.56 | 49.99 | -532.91
60.58 | 49.99 | -532.91
60.6 | 49.99 | -532.91
60.62 | 49.99 | -532.91
60.64 | 49.99 | -532.91
60.66 | 49.99 | -532.91
60.68 | 49.99 | -532.91
60.7 | 49.99 | -532.91
60.72 | 49.99 | -532.91
60.74 | 49.99 | -532.91
60.76 | 49.99 | -532.91
60.78 | 49.99 | -532.91
60.8 | 49.99 | -532.91
60.82 | 49.99 | -532.91
60.84 | 49.99 | -532.91
60.86 | 49.99 | -532.91
60.88 | 49.99 | -532.91
60.9 | 49.99 | -532.91
60.92 | 49.99 | -532.91
60.94 | 49.99 | -532.91
60.96 | 49.99 | -532.91
60.98 | 49.99 | -532.91
61 | 49.99 | -532.91
61.02 | 49.99 | -532.91
61.04 | 49.99 | -532.91
61.06 | 49.99 | -532.91
61.08 | 49.99 | -532.91
61.1 | 49.99 | -532.91
61.12 | 49.99 | -532.91
61.14 | 49.99 | -532.91
61.16 | 49.99 | -532.91
61.18 | 49.99 | -532.91
61.2 | 49.99 | -532.91
61.22 | 49.99 | -532.91
61.24 | 49.99 | -532.91
61.26 | 49.99 | -532.91
61.28 | 49.99 | -532.91
61.3 | 49.99 | -532.91
61.32 | 49.99 | -532.91
61.34 | 49.99 | -532.91
61.36 | 49.99 | -532.91
61.38 | 49.99 | -532.91
61.4 | 49.99 | -532.91
61.42 | 49.99 | -532.91
61.44 | 49.99 | -532.91
61.46 | 49.99 | -532.91
61.48 | 49.99 | -532.91
61.5 | 49.99 | -532.91
61.52 | 49.99 | -532.91
61.54 | 49.99 | -532.91
61.56 | 49.99 | -532.91
61.58 | 49.99 | -532.91
61.6 | 49.99 | -532.91
61.62 | 49.99 | -532.91
61.64 | 49.99 | -532.91
61.66 | 49.99 | -532.91
61.68 | 49.99 | -532.91
61.7 | 49.99 | -532.91
61.72 | 49.99 | -532.91
61.74 | 49.99 | -532.91
61.76 | 49.99 | -532.91
61.78 | 49.99 | -532.91
61.8 | 49.99 | -532.91
61.82 | 49.99 | -532.91
61.84 | 49.99 | -532.91
61.86 | 49.99 | -532.91
61.88 | 49.99 | -532.91
61.9 | 49.99 | -532.91
61.92 | 49.99 | -532.91
61.94 | 49.99 | -532.91
61.96 | 49.99 | -532.91
61.98 | 49.99 | -532.91
62 | 49.99 | -532.91
62.02 | 49.99 | -532.91
62.04 | 49.99 | -532.91
62.06 | 49.99 | -532.91
62.08 | 49.99 | -532.91
62.1 | 49.99 | -532.9
62.12 | 49.99 | -532.9
62.14 | 49.99 | -532.9
62.16 | 49.99 | -532.9
62.18 | 49.99 | -532.9
62.2 | 49.99 | -532.9
62.22 | 49.991 | -532.9
62.24 | 49.991 | -532.9
62.26 | 49.991 | -532.9
62.28 | 49.991 | -532.9
62.3 | 49.991 | -532.9
62.32 | 49.991 | -532.9
62.34 | 49.991 | -532.9
62.36 | 49.991 | -532.9
62.38 | 49.991 | -532.9
62.4 | 49.991 | -532.9
62.42 | 49.991 | -532.9
62.44 | 49.991 | -532.9
62.46 | 49.991 | -532.9
62.48 | 49.991 | -532.9
62.5 | 49.991 | -532.9
62.52 | 49.991 | -532.9
62.54 | 49.991 | -532.9
62.56 | 49.991 | -532.9
62.58 | 49.991 | -532.91
62.6 | 49.991 | -532.91
62.62 | 49.991 | -532.91
62.64 | 49.991 | -532.91
62.66 | 49.991 | -532.91
62.68 | 49.991 | -532.91
62.7 | 49.991 | -532.91
62.72 | 49.991 | -532.91
62.74 | 49.991 | -532.91
62.76 | 49.991 | -532.91
62.78 | 49.991 | -532.91
62.8 | 49.991 | -532.91
62.82 | 49.991 | -532.91
62.84 | 49.991 | -532.91
62.86 | 49.991 | -532.91
62.88 | 49.991 | -532.91
62.9 | 49.991 | -532.91
62.92 | 49.991 | -532.91
62.94 | 49.991 | -532.91
62.96 | 49.991 | -532.91
62.98 | 49.991 | -532.91
63 | 49.991 | -532.91
63.02 | 49.991 | -532.91
63.04 | 49.991 | -532.91
63.06 | 49.991 | -532.91
63.08 | 49.991 | -532.91
63.1 | 49.991 | -532.91
63.12 | 49.991 | -532.91
63.14 | 49.991 | -532.91
63.16 | 49.991 | -532.91
63.18 | 49.991 | -532.91
63.2 | 49.991 | -532.91
63.22 | 49.991 | -532.91
63.24 | 49.991 | -532.91
63.26 | 49.991 | -532.91
63.28 | 49.991 | -532.91
63.3 | 49.991 | -532.91
63.32 | 49.991 | -532.91
63.34 | 49.991 | -532.91
63.36 | 49.991 | -532.91
63.38 | 49.991 | -532.91
63.4 | 49.991 | -532.91
63.42 | 49.991 | -532.91
63.44 | 49.991 | -532.91
63.46 | 49.991 | -532.91
63.48 | 49.991 | -532.91
63.5 | 49.991 | -532.91
63.52 | 49.991 | -532.91
63.54 | 49.991 | -532.91
63.56 | 49.991 | -532.91
63.58 | 49.991 | -532.91
63.6 | 49.991 | -532.91
63.62 | 49.991 | -532.91
63.64 | 49.991 | -532.91
63.66 | 49.991 | -532.91
63.68 | 49.991 | -532.91
63.7 | 49.991 | -532.91
63.72 | 49.991 | -532.91
63.74 | 49.991 | -532.91
63.76 | 49.991 | -532.91
63.78 | 49.991 | -532.91
63.8 | 49.991 | -532.91
63.82 | 49.991 | -532.91
63.84 | 49.991 | -532.91
63.86 | 49.991 | -532.91
63.88 | 49.991 | -532.91
63.9 | 49.991 | -532.91
63.92 | 49.991 | -532.91
63.94 | 49.991 | -532.91
63.96 | 49.991 | -532.91
63.98 | 49.991 | -532.91
64 | 49.991 | -532.91
64.02 | 49.991 | -532.91
64.04 | 49.991 | -532.91
64.06 | 49.992 | -532.91
64.08 | 49.992 | -532.91
64.1 | 49.992 | -532.91
64.12 | 49.992 | -532.91
64.14 | 49.992 | -532.91
64.16 | 49.992 | -532.91
64.18 | 49.992 | -532.91
64.2 | 49.992 | -532.91
64.22 | 49.992 | -532.91
64.24 | 49.992 | -532.91
64.26 | 49.992 | -532.91
64.28 | 49.992 | -532.91
64.3 | 49.992 | -532.91
64.32 | 49.992 | -532.91
64.34 | 49.992 | -532.91
64.36 | 49.992 | -532.91
64.38 | 49.992 | -532.91
64.4 | 49.992 | -532.91
64.42 | 49.992 | -532.91
64.44 | 49.992 | -532.91
64.46 | 49.992 | -532.91
64.48 | 49.992 | -532.91
64.5 | 49.992 | -532.91
64.52 | 49.992 | -532.91
64.54 | 49.992 | -532.91
64.56 | 49.992 | -532.91
64.58 | 49.992 | -532.91
64.6 | 49.992 | -532.91
64.62 | 49.992 | -532.91
64.64 | 49.992 | -532.91
64.66 | 49.992 | -532.91
64.68 | 49.992 | -532.91
64.7 | 49.992 | -532.91
64.72 | 49.992 | -532.91
64.74 | 49.992 | -532.91
64.76 | 49.992 | -532.91
64.78 | 49.992 | -532.91
64.8 | 49.992 | -532.91
64.82 | 49.992 | -532.91
64.84 | 49.992 | -532.91
64.86 | 49.992 | -532.91
64.88 | 49.992 | -532.91
64.9 | 49.992 | -532.91
64.92 | 49.992 | -532.91
64.94 | 49.992 | -532.91
64.96 | 49.992 | -532.91
64.98 | 49.992 | -532.91
65 | 49.992 | -532.91
65.02 | 49.992 | -532.91
65.04 | 49.992 | -532.91
65.06 | 49.992 | -532.91
65.08 | 49.992 | -532.91
65.1 | 49.992 | -532.91
65.12 | 49.992 | -532.91
65.14 | 49.992 | -532.91
65.16 | 49.992 | -532.91
65.18 | 49.992 | -532.91
65.2 | 49.992 | -532.91
65.22 | 49.992 | -532.91
65.24 | 49.992 | -532.91
65.26 | 49.992 | -532.91
65.28 | 49.992 | -532.91
65.3 | 49.992 | -532.91
65.32 | 49.992 | -532.91
65.34 | 49.992 | -532.91
65.36 | 49.992 | -532.91
65.38 | 49.992 | -532.91
65.4 | 49.992 | -532.91
65.42 | 49.992 | -532.91
65.44 | 49.992 | -532.91
65.46 | 49.992 | -532.91
65.48 | 49.992 | -532.91
65.5 | 49.992 | -532.91
65.52 | 49.992 | -532.91
65.54 | 49.992 | -532.91
65.56 | 49.992 | -532.91
65.58 | 49.992 | -532.91
65.6 | 49.992 | -532.91
65.62 | 49.992 | -532.91
65.64 | 49.992 | -532.91
65.66 | 49.992 | -532.91
65.68 | 49.992 | -532.91
65.7 | 49.992 | -532.91
65.72 | 49.992 | -532.91
65.74 | 49.992 | -532.91
65.76 | 49.992 | -532.91
65.78 | 49.992 | -532.91
65.8 | 49.992 | -532.91
65.82 | 49.992 | -532.91
65.84 | 49.992 | -532.91
65.86 | 49.992 | -532.91
65.88 | 49.992 | -532.91
65.9 | 49.992 | -532.91
65.92 | 49.992 | -532.91
65.94 | 49.992 | -532.91
65.96 | 49.992 | -532.91
65.98 | 49.992 | -532.91
66 | 49.992 | -532.91
66.02 | 49.992 | -532.91
66.04 | 49.992 | -532.91
66.06 | 49.992 | -532.91
66.08 | 49.992 | -532.91
66.1 | 49.992 | -532.91
66.12 | 49.992 | -532.91
66.14 | 49.992 | -532.91
66.16 | 49.993 | -532.91
66.18 | 49.993 | -532.91
66.2 | 49.993 | -532.91
66.22 | 49.993 | -532.91
66.24 | 49.993 | -532.91
66.26 | 49.993 | -532.91
66.28 | 49.993 | -532.91
66.3 | 49.993 | -532.91
66.32 | 49.993 | -532.91
66.34 | 49.993 | -532.91
66.36 | 49.993 | -532.91
66.38 | 49.993 | -532.91
66.4 | 49.993 | -532.91
66.42 | 49.993 | -532.91
66.44 | 49.993 | -532.91
66.46 | 49.993 | -532.92
66.48 | 49.993 | -532.92
66.5 | 49.993 | -532.92
66.52 | 49.993 | -532.92
66.54 | 49.993 | -532.92
66.56 | 49.993 | -532.92
66.58 | 49.993 | -532.92
66.6 | 49.993 | -532.92
66.62 | 49.993 | -532.92
66.64 | 49.993 | -532.92
66.66 | 49.993 | -532.92
66.68 | 49.993 | -532.92
66.7 | 49.993 | -532.92
66.72 | 49.993 | -532.92
66.74 | 49.993 | -532.92
66.76 | 49.993 | -532.92
66.78 | 49.993 | -532.92
66.8 | 49.993 | -532.92
66.82 | 49.993 | -532.92
66.84 | 49.993 | -532.92
66.86 | 49.993 | -532.92
66.88 | 49.993 | -532.92
66.9 | 49.993 | -532.92
66.92 | 49.993 | -532.92
66.94 | 49.993 | -532.92
66.96 | 49.993 | -532.92
66.98 | 49.993 | -532.92
67 | 49.993 | -532.92
67.02 | 49.993 | -532.92
67.04 | 49.993 | -532.92
67.06 | 49.993 | -532.92
67.08 | 49.993 | -532.92
67.1 | 49.993 | -532.92
67.12 | 49.993 | -532.92
67.14 | 49.993 | -532.92
67.16 | 49.993 | -532.92
67.18 | 49.993 | -532.92
67.2 | 49.993 | -532.92
67.22 | 49.993 | -532.92
67.24 | 49.993 | -532.92
67.26 | 49.993 | -532.92
67.28 | 49.993 | -532.92
67.3 | 49.993 | -532.92
67.32 | 49.993 | -532.92
67.34 | 49.993 | -532.92
67.36 | 49.993 | -532.92
67.38 | 49.993 | -532.92
67.4 | 49.993 | -532.92
67.42 | 49.993 | -532.92
67.44 | 49.993 | -532.92
67.46 | 49.993 | -532.92
67.48 | 49.993 | -532.92
67.5 | 49.993 | -532.92
67.52 | 49.993 | -532.92
67.54 | 49.993 | -532.92
67.56 | 49.993 | -532.92
67.58 | 49.993 | -532.92
67.6 | 49.993 | -532.92
67.62 | 49.993 | -532.92
67.64 | 49.993 | -532.92
67.66 | 49.993 | -532.92
67.68 | 49.993 | -532.92
67.7 | 49.993 | -532.92
67.72 | 49.993 | -532.92
67.74 | 49.993 | -532.92
67.76 | 49.993 | -532.92
67.78 | 49.993 | -532.92
67.8 | 49.993 | -532.92
67.82 | 49.993 | -532.92
67.84 | 49.993 | -532.92
67.86 | 49.993 | -532.92
67.88 | 49.993 | -532.92
67.9 | 49.993 | -532.92
67.92 | 49.993 | -532.92
67.94 | 49.993 | -532.92
67.96 | 49.993 | -532.92
67.98 | 49.993 | -532.92
68 | 49.993 | -532.92
68.02 | 49.993 | -532.92
68.04 | 49.993 | -532.92
68.06 | 49.993 | -532.92
68.08 | 49.993 | -532.92
68.1 | 49.993 | -532.92
68.12 | 49.993 | -532.92
68.14 | 49.993 | -532.92
68.16 | 49.993 | -532.92
68.18 | 49.993 | -532.92
68.2 | 49.993 | -532.92
68.22 | 49.993 | -532.92
68.24 | 49.993 | -532.92
68.26 | 49.993 | -532.92
68.28 | 49.993 | -532.92
68.3 | 49.993 | -532.92
68.32 | 49.993 | -532.92
68.34 | 49.993 | -532.92
68.36 | 49.993 | -532.92
68.38 | 49.993 | -532.92
68.4 | 49.993 | -532.92
68.42 | 49.993 | -532.92
68.44 | 49.993 | -532.92
68.46 | 49.993 | -532.92
68.48 | 49.993 | -532.93
68.5 | 49.993 | -532.93
68.52 | 49.993 | -532.93
68.54 | 49.994 | -532.93
68.56 | 49.994 | -532.93
68.58 | 49.994 | -532.93
68.6 | 49.994 | -532.93
68.62 | 49.994 | -532.93
68.64 | 49.994 | -532.93
68.66 | 49.994 | -532.93
68.68 | 49.994 | -532.93
68.7 | 49.994 | -532.93
68.72 | 49.994 | -532.93
68.74 | 49.994 | -532.93
68.76 | 49.994 | -532.93
68.78 | 49.994 | -532.93
68.8 | 49.994 | -532.93
68.82 | 49.994 | -532.93
68.84 | 49.994 | -532.93
68.86 | 49.994 | -532.93
68.88 | 49.994 | -532.93
68.9 | 49.994 | -532.93
68.92 | 49.994 | -532.93
68.94 | 49.994 | -532.93
68.96 | 49.994 | -532.93
68.98 | 49.994 | -532.93
69 | 49.994 | -532.93
69.02 | 49.994 | -532.93
69.04 | 49.994 | -532.93
69.06 | 49.994 | -532.93
69.08 | 49.994 | -532.93
69.1 | 49.994 | -532.93
69.12 | 49.994 | -532.93
69.14 | 49.994 | -532.93
69.16 | 49.994 | -532.93
69.18 | 49.994 | -532.93
69.2 | 49.994 | -532.93
69.22 | 49.994 | -532.93
69.24 | 49.994 | -532.93
69.26 | 49.994 | -532.93
69.28 | 49.994 | -532.93
69.3 | 49.994 | -532.93
69.32 | 49.994 | -532.93
69.34 | 49.994 | -532.93
69.36 | 49.994 | -532.93
69.38 | 49.994 | -532.93
69.4 | 49.994 | -532.93
69.42 | 49.994 | -532.93
69.44 | 49.994 | -532.93
69.46 | 49.994 | -532.93
69.48 | 49.994 | -532.93
69.5 | 49.994 | -532.93
69.52 | 49.994 | -532.93
69.54 | 49.994 | -532.93
69.56 | 49.994 | -532.93
69.58 | 49.994 | -532.93
69.6 | 49.994 | -532.93
69.62 | 49.994 | -532.93
69.64 | 49.994 | -532.93
69.66 | 49.994 | -532.93
69.68 | 49.994 | -532.93
69.7 | 49.994 | -532.93
69.72 | 49.994 | -532.93
69.74 | 49.994 | -532.93
69.76 | 49.994 | -532.93
69.78 | 49.994 | -532.93
69.8 | 49.994 | -532.93
69.82 | 49.994 | -532.93
69.84 | 49.994 | -532.93
69.86 | 49.994 | -532.93
69.88 | 49.994 | -532.93
69.9 | 49.994 | -532.93
69.92 | 49.994 | -532.93
69.94 | 49.994 | -532.93
69.96 | 49.994 | -532.93
69.98 | 49.994 | -532.93
70 | 49.994 | -532.93
70.02 | 49.994 | -532.93
70.04 | 49.994 | -532.93
70.06 | 49.994 | -532.93
70.08 | 49.994 | -532.93
70.1 | 49.994 | -532.93
70.12 | 49.994 | -532.93
70.14 | 49.994 | -532.93
70.16 | 49.994 | -532.93
70.18 | 49.994 | -532.93
70.2 | 49.994 | -532.94
70.22 | 49.994 | -532.94
70.24 | 49.994 | -532.94
70.26 | 49.994 | -532.94
70.28 | 49.994 | -532.94
70.3 | 49.994 | -532.94
70.32 | 49.994 | -532.94
70.34 | 49.994 | -532.94
70.36 | 49.994 | -532.94
70.38 | 49.994 | -532.94
70.4 | 49.994 | -532.94
70.42 | 49.994 | -532.94
70.44 | 49.994 | -532.94
70.46 | 49.994 | -532.94
70.48 | 49.994 | -532.94
70.5 | 49.994 | -532.94
70.52 | 49.994 | -532.94
70.54 | 49.994 | -532.94
70.56 | 49.994 | -532.94
70.58 | 49.994 | -532.94
70.6 | 49.994 | -532.94
70.62 | 49.994 | -532.94
70.64 | 49.994 | -532.94
70.66 | 49.994 | -532.94
70.68 | 49.994 | -532.94
70.7 | 49.994 | -532.94
70.72 | 49.994 | -532.94
70.74 | 49.994 | -532.94
70.76 | 49.994 | -532.94
70.78 | 49.994 | -532.94
70.8 | 49.994 | -532.94
70.82 | 49.994 | -532.94
70.84 | 49.994 | -532.94
70.86 | 49.994 | -532.94
70.88 | 49.994 | -532.94
70.9 | 49.994 | -532.94
70.92 | 49.994 | -532.94
70.94 | 49.994 | -532.94
70.96 | 49.994 | -532.94
70.98 | 49.994 | -532.94
71 | 49.994 | -532.94
71.02 | 49.994 | -532.94
71.04 | 49.994 | -532.94
71.06 | 49.994 | -532.94
71.08 | 49.994 | -532.94
71.1 | 49.994 | -532.94
71.12 | 49.994 | -532.94
71.14 | 49.994 | -532.94
71.16 | 49.994 | -532.94
71.18 | 49.994 | -532.94
71.2 | 49.994 | -532.94
71.22 | 49.994 | -532.94
71.24 | 49.994 | -532.94
71.26 | 49.994 | -532.94
71.28 | 49.994 | -532.94
71.3 | 49.994 | -532.94
71.32 | 49.995 | -532.94
71.34 | 49.995 | -532.94
71.36 | 49.995 | -532.94
71.38 | 49.995 | -532.94
71.4 | 49.995 | -532.94
71.42 | 49.995 | -532.94
71.44 | 49.995 | -532.94
71.46 | 49.995 | -532.94
71.48 | 49.995 | -532.94
71.5 | 49.995 | -532.94
71.52 | 49.995 | -532.94
71.54 | 49.995 | -532.94
71.56 | 49.995 | -532.94
71.58 | 49.995 | -532.94
71.6 | 49.995 | -532.94
71.62 | 49.995 | -532.94
71.64 | 49.995 | -532.94
71.66 | 49.995 | -532.94
71.68 | 49.995 | -532.94
71.7 | 49.995 | -532.94
71.72 | 49.995 | -532.94
71.74 | 49.995 | -532.94
71.76 | 49.995 | -532.94
71.78 | 49.995 | -532.94
71.8 | 49.995 | -532.95
71.82 | 49.995 | -532.95
71.84 | 49.995 | -532.95
71.86 | 49.995 | -532.95
71.88 | 49.995 | -532.95
71.9 | 49.995 | -532.95
71.92 | 49.995 | -532.95
71.94 | 49.995 | -532.95
71.96 | 49.995 | -532.95
71.98 | 49.995 | -532.95
72 | 49.995 | -532.95
72.02 | 49.995 | -532.95
72.04 | 49.995 | -532.95
72.06 | 49.995 | -532.95
72.08 | 49.995 | -532.95
72.1 | 49.995 | -532.95
72.12 | 49.995 | -532.95
72.14 | 49.995 | -532.95
72.16 | 49.995 | -532.95
72.18 | 49.995 | -532.95
72.2 | 49.995 | -532.95
72.22 | 49.995 | -532.95
72.24 | 49.995 | -532.95
72.26 | 49.995 | -532.95
72.28 | 49.995 | -532.95
72.3 | 49.995 | -532.95
72.32 | 49.995 | -532.95
72.34 | 49.995 | -532.95
72.36 | 49.995 | -532.95
72.38 | 49.995 | -532.95
72.4 | 49.995 | -532.95
72.42 | 49.995 | -532.95
72.44 | 49.995 | -532.95
72.46 | 49.995 | -532.95
72.48 | 49.995 | -532.95
72.5 | 49.995 | -532.95
72.52 | 49.995 | -532.95
72.54 | 49.995 | -532.95
72.56 | 49.995 | -532.95
72.58 | 49.995 | -532.95
72.6 | 49.995 | -532.95
72.62 | 49.995 | -532.95
72.64 | 49.995 | -532.95
72.66 | 49.995 | -532.95
72.68 | 49.995 | -532.95
72.7 | 49.995 | -532.95
72.72 | 49.995 | -532.95
72.74 | 49.995 | -532.95
72.76 | 49.995 | -532.95
72.78 | 49.995 | -532.95
72.8 | 49.995 | -532.95
72.82 | 49.995 | -532.95
72.84 | 49.995 | -532.95
72.86 | 49.995 | -532.95
72.88 | 49.995 | -532.95
72.9 | 49.995 | -532.95
72.92 | 49.995 | -532.95
72.94 | 49.995 | -532.95
72.96 | 49.995 | -532.95
72.98 | 49.995 | -532.95
73 | 49.995 | -532.95
73.02 | 49.995 | -532.95
73.04 | 49.995 | -532.95
73.06 | 49.995 | -532.95
73.08 | 49.995 | -532.95
73.1 | 49.995 | -532.95
73.12 | 49.995 | -532.95
73.14 | 49.995 | -532.95
73.16 | 49.995 | -532.95
73.18 | 49.995 | -532.95
73.2 | 49.995 | -532.95
73.22 | 49.995 | -532.95
73.24 | 49.995 | -532.95
73.26 | 49.995 | -532.95
73.28 | 49.995 | -532.95
73.3 | 49.995 | -532.95
73.32 | 49.995 | -532.95
73.34 | 49.995 | -532.96
73.36 | 49.995 | -532.96
73.38 | 49.995 | -532.96
73.4 | 49.995 | -532.96
73.42 | 49.995 | -532.96
73.44 | 49.995 | -532.96
73.46 | 49.995 | -532.96
73.48 | 49.995 | -532.96
73.5 | 49.995 | -532.96
73.52 | 49.995 | -532.96
73.54 | 49.995 | -532.96
73.56 | 49.995 | -532.96
73.58 | 49.995 | -532.96
73.6 | 49.995 | -532.96
73.62 | 49.995 | -532.96
73.64 | 49.995 | -532.96
73.66 | 49.995 | -532.96
73.68 | 49.995 | -532.96
73.7 | 49.995 | -532.96
73.72 | 49.995 | -532.96
73.74 | 49.995 | -532.96
73.76 | 49.995 | -532.96
73.78 | 49.995 | -532.96
73.8 | 49.995 | -532.96
73.82 | 49.995 | -532.96
73.84 | 49.995 | -532.96
73.86 | 49.995 | -532.96
73.88 | 49.995 | -532.96
73.9 | 49.995 | -532.96
73.92 | 49.995 | -532.96
73.94 | 49.995 | -532.96
73.96 | 49.995 | -532.96
73.98 | 49.995 | -532.96
74 | 49.995 | -532.96
74.02 | 49.995 | -532.96
74.04 | 49.995 | -532.96
74.06 | 49.995 | -532.96
74.08 | 49.995 | -532.96
74.1 | 49.995 | -532.96
74.12 | 49.995 | -532.96
74.14 | 49.995 | -532.96
74.16 | 49.995 | -532.96
74.18 | 49.995 | -532.96
74.2 | 49.995 | -532.96
74.22 | 49.995 | -532.96
74.24 | 49.995 | -532.96
74.26 | 49.995 | -532.96
74.28 | 49.995 | -532.96
74.3 | 49.995 | -532.96
74.32 | 49.995 | -532.96
74.34 | 49.995 | -532.96
74.36 | 49.995 | -532.96
74.38 | 49.995 | -532.96
74.4 | 49.995 | -532.96
74.42 | 49.995 | -532.96
74.44 | 49.995 | -532.96
74.46 | 49.995 | -532.96
74.48 | 49.995 | -532.96
74.5 | 49.995 | -532.96
74.52 | 49.995 | -532.96
74.54 | 49.995 | -532.96
74.56 | 49.995 | -532.96
74.58 | 49.995 | -532.96
74.6 | 49.995 | -532.96
74.62 | 49.995 | -532.96
74.64 | 49.995 | -532.96
74.66 | 49.996 | -532.96
74.68 | 49.996 | -532.96
74.7 | 49.996 | -532.96
74.72 | 49.996 | -532.96
74.74 | 49.996 | -532.96
74.76 | 49.996 | -532.96
74.78 | 49.996 | -532.96
74.8 | 49.996 | -532.96
74.82 | 49.996 | -532.97
74.84 | 49.996 | -532.97
74.86 | 49.996 | -532.97
74.88 | 49.996 | -532.97
74.9 | 49.996 | -532.97
74.92 | 49.996 | -532.97
74.94 | 49.996 | -532.97
74.96 | 49.996 | -532.97
74.98 | 49.996 | -532.97
75 | 49.996 | -532.97
75.02 | 49.996 | -532.97
75.04 | 49.996 | -532.97
75.06 | 49.996 | -532.97
75.08 | 49.996 | -532.97
75.1 | 49.996 | -532.97
75.12 | 49.996 | -532.97
75.14 | 49.996 | -532.97
75.16 | 49.996 | -532.97
75.18 | 49.996 | -532.97
75.2 | 49.996 | -532.97
75.22 | 49.996 | -532.97
75.24 | 49.996 | -532.97
75.26 | 49.996 | -532.97
75.28 | 49.996 | -532.97
75.3 | 49.996 | -532.97
75.32 | 49.996 | -532.97
75.34 | 49.996 | -532.97
75.36 | 49.996 | -532.97
75.38 | 49.996 | -532.97
75.4 | 49.996 | -532.97
75.42 | 49.996 | -532.97
75.44 | 49.996 | -532.97
75.46 | 49.996 | -532.97
75.48 | 49.996 | -532.97
75.5 | 49.996 | -532.97
75.52 | 49.996 | -532.97
75.54 | 49.996 | -532.97
75.56 | 49.996 | -532.97
75.58 | 49.996 | -532.97
75.6 | 49.996 | -532.97
75.62 | 49.996 | -532.97
75.64 | 49.996 | -532.97
75.66 | 49.996 | -532.97
75.68 | 49.996 | -532.97
75.7 | 49.996 | -532.97
75.72 | 49.996 | -532.97
75.74 | 49.996 | -532.97
75.76 | 49.996 | -532.97
75.78 | 49.996 | -532.97
75.8 | 49.996 | -532.97
75.82 | 49.996 | -532.97
75.84 | 49.996 | -532.97
75.86 | 49.996 | -532.97
75.88 | 49.996 | -532.97
75.9 | 49.996 | -532.97
75.92 | 49.996 | -532.97
75.94 | 49.996 | -532.97
75.96 | 49.996 | -532.97
75.98 | 49.996 | -532.97
76 | 49.996 | -532.97
76.02 | 49.996 | -532.97
76.04 | 49.996 | -532.97
76.06 | 49.996 | -532.97
76.08 | 49.996 | -532.97
76.1 | 49.996 | -532.97
76.12 | 49.996 | -532.97
76.14 | 49.996 | -532.97
76.16 | 49.996 | -532.97
76.18 | 49.996 | -532.97
76.2 | 49.996 | -532.97
76.22 | 49.996 | -532.97
76.24 | 49.996 | -532.97
76.26 | 49.996 | -532.97
76.28 | 49.996 | -532.97
76.3 | 49.996 | -532.98
76.32 | 49.996 | -532.98
76.34 | 49.996 | -532.98
76.36 | 49.996 | -532.98
76.38 | 49.996 | -532.98
76.4 | 49.996 | -532.98
76.42 | 49.996 | -532.98
76.44 | 49.996 | -532.98
76.46 | 49.996 | -532.98
76.48 | 49.996 | -532.98
76.5 | 49.996 | -532.98
76.52 | 49.996 | -532.98
76.54 | 49.996 | -532.98
76.56 | 49.996 | -532.98
76.58 | 49.996 | -532.98
76.6 | 49.996 | -532.98
76.62 | 49.996 | -532.98
76.64 | 49.996 | -532.98
76.66 | 49.996 | -532.98
76.68 | 49.996 | -532.98
76.7 | 49.996 | -532.98
76.72 | 49.996 | -532.98
76.74 | 49.996 | -532.98
76.76 | 49.996 | -532.98
76.78 | 49.996 | -532.98
76.8 | 49.996 | -532.98
76.82 | 49.996 | -532.98
76.84 | 49.996 | -532.98
76.86 | 49.996 | -532.98
76.88 | 49.996 | -532.98
76.9 | 49.996 | -532.98
76.92 | 49.996 | -532.98
76.94 | 49.996 | -532.98
76.96 | 49.996 | -532.98
76.98 | 49.996 | -532.98
77 | 49.996 | -532.98
77.02 | 49.996 | -532.98
77.04 | 49.996 | -532.98
77.06 | 49.996 | -532.98
77.08 | 49.996 | -532.98
77.1 | 49.996 | -532.98
77.12 | 49.996 | -532.98
77.14 | 49.996 | -532.98
77.16 | 49.996 | -532.98
77.18 | 49.996 | -532.98
77.2 | 49.996 | -532.98
77.22 | 49.996 | -532.98
77.24 | 49.996 | -532.98
77.26 | 49.996 | -532.98
77.28 | 49.996 | -532.98
77.3 | 49.996 | -532.98
77.32 | 49.996 | -532.98
77.34 | 49.996 | -532.98
77.36 | 49.996 | -532.98
77.38 | 49.996 | -532.98
77.4 | 49.996 | -532.98
77.42 | 49.996 | -532.98
77.44 | 49.996 | -532.98
77.46 | 49.996 | -532.98
77.48 | 49.996 | -532.98
77.5 | 49.996 | -532.98
77.52 | 49.996 | -532.98
77.54 | 49.996 | -532.98
77.56 | 49.996 | -532.98
77.58 | 49.996 | -532.98
77.6 | 49.996 | -532.98
77.62 | 49.996 | -532.98
77.64 | 49.996 | -532.98
77.66 | 49.996 | -532.98
77.68 | 49.996 | -532.98
77.7 | 49.996 | -532.98
77.72 | 49.996 | -532.98
77.74 | 49.996 | -532.99
77.76 | 49.996 | -532.99
77.78 | 49.996 | -532.99
77.8 | 49.996 | -532.99
77.82 | 49.996 | -532.99
77.84 | 49.996 | -532.99
77.86 | 49.996 | -532.99
77.88 | 49.996 | -532.99
77.9 | 49.996 | -532.99
77.92 | 49.996 | -532.99
77.94 | 49.996 | -532.99
77.96 | 49.996 | -532.99
77.98 | 49.996 | -532.99
78 | 49.996 | -532.99
78.02 | 49.996 | -532.99
78.04 | 49.996 | -532.99
78.06 | 49.996 | -532.99
78.08 | 49.996 | -532.99
78.1 | 49.996 | -532.99
78.12 | 49.996 | -532.99
78.14 | 49.996 | -532.99
78.16 | 49.996 | -532.99
78.18 | 49.996 | -532.99
78.2 | 49.996 | -532.99
78.22 | 49.996 | -532.99
78.24 | 49.996 | -532.99
78.26 | 49.996 | -532.99
78.28 | 49.996 | -532.99
78.3 | 49.996 | -532.99
78.32 | 49.996 | -532.99
78.34 | 49.996 | -532.99
78.36 | 49.996 | -532.99
78.38 | 49.996 | -532.99
78.4 | 49.996 | -532.99
78.42 | 49.996 | -532.99
78.44 | 49.996 | -532.99
78.46 | 49.996 | -532.99
78.48 | 49.996 | -532.99
78.5 | 49.996 | -532.99
78.52 | 49.996 | -532.99
78.54 | 49.996 | -532.99
78.56 | 49.996 | -532.99
78.58 | 49.996 | -532.99
78.6 | 49.996 | -532.99
78.62 | 49.996 | -532.99
78.64 | 49.996 | -532.99
78.66 | 49.996 | -532.99
78.68 | 49.996 | -532.99
78.7 | 49.996 | -532.99
78.72 | 49.996 | -532.99
78.74 | 49.996 | -532.99
78.76 | 49.996 | -532.99
78.78 | 49.996 | -532.99
78.8 | 49.996 | -532.99
78.82 | 49.996 | -532.99
78.84 | 49.996 | -532.99
78.86 | 49.997 | -532.99
78.88 | 49.997 | -532.99
78.9 | 49.997 | -532.99
78.92 | 49.997 | -532.99
78.94 | 49.997 | -532.99
78.96 | 49.997 | -532.99
78.98 | 49.997 | -532.99
79 | 49.997 | -532.99
79.02 | 49.997 | -532.99
79.04 | 49.997 | -532.99
79.06 | 49.997 | -532.99
79.08 | 49.997 | -532.99
79.1 | 49.997 | -532.99
79.12 | 49.997 | -532.99
79.14 | 49.997 | -532.99
79.16 | 49.997 | -532.99
79.18 | 49.997 | -532.99
79.2 | 49.997 | -533
79.22 | 49.997 | -533
79.24 | 49.997 | -533
79.26 | 49.997 | -533
79.28 | 49.997 | -533
79.3 | 49.997 | -533
79.32 | 49.997 | -533
79.34 | 49.997 | -533
79.36 | 49.997 | -533
79.38 | 49.997 | -533
79.4 | 49.997 | -533
79.42 | 49.997 | -533
79.44 | 49.997 | -533
79.46 | 49.997 | -533
79.48 | 49.997 | -533
79.5 | 49.997 | -533
79.52 | 49.997 | -533
79.54 | 49.997 | -533
79.56 | 49.997 | -533
79.58 | 49.997 | -533
79.6 | 49.997 | -533
79.62 | 49.997 | -533
79.64 | 49.997 | -533
79.66 | 49.997 | -533
79.68 | 49.997 | -533
79.7 | 49.997 | -533
79.72 | 49.997 | -533
79.74 | 49.997 | -533
79.76 | 49.997 | -533
79.78 | 49.997 | -533
79.8 | 49.997 | -533
79.82 | 49.997 | -533
79.84 | 49.997 | -533
79.86 | 49.997 | -533
79.88 | 49.997 | -533
79.9 | 49.997 | -533
79.92 | 49.997 | -533
79.94 | 49.997 | -533
79.96 | 49.997 | -533
79.98 | 49.997 | -533
80 | 49.997 | -533
80.02 | 49.997 | -533
80.04 | 49.997 | -533
80.06 | 49.997 | -533
80.08 | 49.997 | -533
80.1 | 49.997 | -533
80.12 | 49.997 | -533
80.14 | 49.997 | -533
80.16 | 49.997 | -533
80.18 | 49.997 | -533
80.2 | 49.997 | -533
80.22 | 49.997 | -533
80.24 | 49.997 | -533
80.26 | 49.997 | -533
80.28 | 49.997 | -533
80.3 | 49.997 | -533
80.32 | 49.997 | -533
80.34 | 49.997 | -533
80.36 | 49.997 | -533
80.38 | 49.997 | -533
80.4 | 49.997 | -533
80.42 | 49.997 | -533
80.44 | 49.997 | -533
80.46 | 49.997 | -533
80.48 | 49.997 | -533
80.5 | 49.997 | -533
80.52 | 49.997 | -533
80.54 | 49.997 | -533
80.56 | 49.997 | -533
80.58 | 49.997 | -533
80.6 | 49.997 | -533
80.62 | 49.997 | -533.01
80.64 | 49.997 | -533.01
80.66 | 49.997 | -533.01
80.68 | 49.997 | -533.01
80.7 | 49.997 | -533.01
80.72 | 49.997 | -533.01
80.74 | 49.997 | -533.01
80.76 | 49.997 | -533.01
80.78 | 49.997 | -533.01
80.8 | 49.997 | -533.01
80.82 | 49.997 | -533.01
80.84 | 49.997 | -533.01
80.86 | 49.997 | -533.01
80.88 | 49.997 | -533.01
80.9 | 49.997 | -533.01
80.92 | 49.997 | -533.01
80.94 | 49.997 | -533.01
80.96 | 49.997 | -533.01
80.98 | 49.997 | -533.01
81 | 49.997 | -533.01
81.02 | 49.997 | -533.01
81.04 | 49.997 | -533.01
81.06 | 49.997 | -533.01
81.08 | 49.997 | -533.01
81.1 | 49.997 | -533.01
81.12 | 49.997 | -533.01
81.14 | 49.997 | -533.01
81.16 | 49.997 | -533.01
81.18 | 49.997 | -533.01
81.2 | 49.997 | -533.01
81.22 | 49.997 | -533.01
81.24 | 49.997 | -533.01
81.26 | 49.997 | -533.01
81.28 | 49.997 | -533.01
81.3 | 49.997 | -533.01
81.32 | 49.997 | -533.01
81.34 | 49.997 | -533.01
81.36 | 49.997 | -533.01
81.38 | 49.997 | -533.01
81.4 | 49.997 | -533.01
81.42 | 49.997 | -533.01
81.44 | 49.997 | -533.01
81.46 | 49.997 | -533.01
81.48 | 49.997 | -533.01
81.5 | 49.997 | -533.01
81.52 | 49.997 | -533.01
81.54 | 49.997 | -533.01
81.56 | 49.997 | -533.01
81.58 | 49.997 | -533.01
81.6 | 49.997 | -533.01
81.62 | 49.997 | -533.01
81.64 | 49.997 | -533.01
81.66 | 49.997 | -533.01
81.68 | 49.997 | -533.01
81.7 | 49.997 | -533.01
81.72 | 49.997 | -533.01
81.74 | 49.997 | -533.01
81.76 | 49.997 | -533.01
81.78 | 49.997 | -533.01
81.8 | 49.997 | -533.01
81.82 | 49.997 | -533.01
81.84 | 49.997 | -533.01
81.86 | 49.997 | -533.01
81.88 | 49.997 | -533.01
81.9 | 49.997 | -533.01
81.92 | 49.997 | -533.01
81.94 | 49.997 | -533.01
81.96 | 49.997 | -533.01
81.98 | 49.997 | -533.01
82 | 49.997 | -533.01
82.02 | 49.997 | -533.01
82.04 | 49.997 | -533.02
82.06 | 49.997 | -533.02
82.08 | 49.997 | -533.02
82.1 | 49.997 | -533.02
82.12 | 49.997 | -533.02
82.14 | 49.997 | -533.02
82.16 | 49.997 | -533.02
82.18 | 49.997 | -533.02
82.2 | 49.997 | -533.02
82.22 | 49.997 | -533.02
82.24 | 49.997 | -533.02
82.26 | 49.997 | -533.02
82.28 | 49.997 | -533.02
82.3 | 49.997 | -533.02
82.32 | 49.997 | -533.02
82.34 | 49.997 | -533.02
82.36 | 49.997 | -533.02
82.38 | 49.997 | -533.02
82.4 | 49.997 | -533.02
82.42 | 49.997 | -533.02
82.44 | 49.997 | -533.02
82.46 | 49.997 | -533.02
82.48 | 49.997 | -533.02
82.5 | 49.997 | -533.02
82.52 | 49.997 | -533.02
82.54 | 49.997 | -533.02
82.56 | 49.997 | -533.02
82.58 | 49.997 | -533.02
82.6 | 49.997 | -533.02
82.62 | 49.997 | -533.02
82.64 | 49.997 | -533.02
82.66 | 49.997 | -533.02
82.68 | 49.997 | -533.02
82.7 | 49.997 | -533.02
82.72 | 49.997 | -533.02
82.74 | 49.997 | -533.02
82.76 | 49.997 | -533.02
82.78 | 49.997 | -533.02
82.8 | 49.997 | -533.02
82.82 | 49.997 | -533.02
82.84 | 49.997 | -533.02
82.86 | 49.997 | -533.02
82.88 | 49.997 | -533.02
82.9 | 49.997 | -533.02
82.92 | 49.997 | -533.02
82.94 | 49.997 | -533.02
82.96 | 49.997 | -533.02
82.98 | 49.997 | -533.02
83 | 49.997 | -533.02
83.02 | 49.997 | -533.02
83.04 | 49.997 | -533.02
83.06 | 49.997 | -533.02
83.08 | 49.997 | -533.02
83.1 | 49.997 | -533.02
83.12 | 49.997 | -533.02
83.14 | 49.997 | -533.02
83.16 | 49.997 | -533.02
83.18 | 49.997 | -533.02
83.2 | 49.997 | -533.02
83.22 | 49.997 | -533.02
83.24 | 49.997 | -533.02
83.26 | 49.997 | -533.02
83.28 | 49.997 | -533.02
83.3 | 49.997 | -533.02
83.32 | 49.997 | -533.02
83.34 | 49.997 | -533.02
83.36 | 49.997 | -533.02
83.38 | 49.997 | -533.02
83.4 | 49.997 | -533.02
83.42 | 49.997 | -533.02
83.44 | 49.997 | -533.02
83.46 | 49.997 | -533.03
83.48 | 49.997 | -533.03
83.5 | 49.997 | -533.03
83.52 | 49.997 | -533.03
83.54 | 49.997 | -533.03
83.56 | 49.997 | -533.03
83.58 | 49.997 | -533.03
83.6 | 49.997 | -533.03
83.62 | 49.997 | -533.03
83.64 | 49.997 | -533.03
83.66 | 49.997 | -533.03
83.68 | 49.997 | -533.03
83.7 | 49.997 | -533.03
83.72 | 49.997 | -533.03
83.74 | 49.997 | -533.03
83.76 | 49.997 | -533.03
83.78 | 49.997 | -533.03
83.8 | 49.997 | -533.03
83.82 | 49.997 | -533.03
83.84 | 49.997 | -533.03
83.86 | 49.997 | -533.03
83.88 | 49.997 | -533.03
83.9 | 49.997 | -533.03
83.92 | 49.997 | -533.03
83.94 | 49.997 | -533.03
83.96 | 49.997 | -533.03
83.98 | 49.997 | -533.03
84 | 49.997 | -533.03
84.02 | 49.997 | -533.03
84.04 | 49.997 | -533.03
84.06 | 49.997 | -533.03
84.08 | 49.997 | -533.03
84.1 | 49.997 | -533.03
84.12 | 49.997 | -533.03
84.14 | 49.997 | -533.03
84.16 | 49.997 | -533.03
84.18 | 49.997 | -533.03
84.2 | 49.997 | -533.03
84.22 | 49.997 | -533.03
84.24 | 49.997 | -533.03
84.26 | 49.997 | -533.03
84.28 | 49.997 | -533.03
84.3 | 49.997 | -533.03
84.32 | 49.997 | -533.03
84.34 | 49.997 | -533.03
84.36 | 49.997 | -533.03
84.38 | 49.997 | -533.03
84.4 | 49.997 | -533.03
84.42 | 49.997 | -533.03
84.44 | 49.997 | -533.03
84.46 | 49.997 | -533.03
84.48 | 49.997 | -533.03
84.5 | 49.998 | -533.03
84.52 | 49.998 | -533.03
84.54 | 49.998 | -533.03
84.56 | 49.998 | -533.03
84.58 | 49.998 | -533.03
84.6 | 49.998 | -533.03
84.62 | 49.998 | -533.03
84.64 | 49.998 | -533.03
84.66 | 49.998 | -533.03
84.68 | 49.998 | -533.03
84.7 | 49.998 | -533.03
84.72 | 49.998 | -533.03
84.74 | 49.998 | -533.03
84.76 | 49.998 | -533.03
84.78 | 49.998 | -533.03
84.8 | 49.998 | -533.03
84.82 | 49.998 | -533.03
84.84 | 49.998 | -533.04
84.86 | 49.998 | -533.04
84.88 | 49.998 | -533.04
84.9 | 49.998 | -533.04
84.92 | 49.998 | -533.04
84.94 | 49.998 | -533.04
84.96 | 49.998 | -533.04
84.98 | 49.998 | -533.04
85 | 49.998 | -533.04
85.02 | 49.998 | -533.04
85.04 | 49.998 | -533.04
85.06 | 49.998 | -533.04
85.08 | 49.998 | -533.04
85.1 | 49.998 | -533.04
85.12 | 49.998 | -533.04
85.14 | 49.998 | -533.04
85.16 | 49.998 | -533.04
85.18 | 49.998 | -533.04
85.2 | 49.998 | -533.04
85.22 | 49.998 | -533.04
85.24 | 49.998 | -533.04
85.26 | 49.998 | -533.04
85.28 | 49.998 | -533.04
85.3 | 49.998 | -533.04
85.32 | 49.998 | -533.04
85.34 | 49.998 | -533.04
85.36 | 49.998 | -533.04
85.38 | 49.998 | -533.04
85.4 | 49.998 | -533.04
85.42 | 49.998 | -533.04
85.44 | 49.998 | -533.04
85.46 | 49.998 | -533.04
85.48 | 49.998 | -533.04
85.5 | 49.998 | -533.04
85.52 | 49.998 | -533.04
85.54 | 49.998 | -533.04
85.56 | 49.998 | -533.04
85.58 | 49.998 | -533.04
85.6 | 49.998 | -533.04
85.62 | 49.998 | -533.04
85.64 | 49.998 | -533.04
85.66 | 49.998 | -533.04
85.68 | 49.998 | -533.04
85.7 | 49.998 | -533.04
85.72 | 49.998 | -533.04
85.74 | 49.998 | -533.04
85.76 | 49.998 | -533.04
85.78 | 49.998 | -533.04
85.8 | 49.998 | -533.04
85.82 | 49.998 | -533.04
85.84 | 49.998 | -533.04
85.86 | 49.998 | -533.04
85.88 | 49.998 | -533.04
85.9 | 49.998 | -533.04
85.92 | 49.998 | -533.04
85.94 | 49.998 | -533.04
85.96 | 49.998 | -533.04
85.98 | 49.998 | -533.04
86 | 49.998 | -533.04
86.02 | 49.998 | -533.04
86.04 | 49.998 | -533.04
86.06 | 49.998 | -533.04
86.08 | 49.998 | -533.04
86.1 | 49.998 | -533.04
86.12 | 49.998 | -533.04
86.14 | 49.998 | -533.04
86.16 | 49.998 | -533.04
86.18 | 49.998 | -533.04
86.2 | 49.998 | -533.05
86.22 | 49.998 | -533.05
86.24 | 49.998 | -533.05
86.26 | 49.998 | -533.05
86.28 | 49.998 | -533.05
86.3 | 49.998 | -533.05
86.32 | 49.998 | -533.05
86.34 | 49.998 | -533.05
86.36 | 49.998 | -533.05
86.38 | 49.998 | -533.05
86.4 | 49.998 | -533.05
86.42 | 49.998 | -533.05
86.44 | 49.998 | -533.05
86.46 | 49.998 | -533.05
86.48 | 49.998 | -533.05
86.5 | 49.998 | -533.05
86.52 | 49.998 | -533.05
86.54 | 49.998 | -533.05
86.56 | 49.998 | -533.05
86.58 | 49.998 | -533.05
86.6 | 49.998 | -533.05
86.62 | 49.998 | -533.05
86.64 | 49.998 | -533.05
86.66 | 49.998 | -533.05
86.68 | 49.998 | -533.05
86.7 | 49.998 | -533.05
86.72 | 49.998 | -533.05
86.74 | 49.998 | -533.05
86.76 | 49.998 | -533.05
86.78 | 49.998 | -533.05
86.8 | 49.998 | -533.05
86.82 | 49.998 | -533.05
86.84 | 49.998 | -533.05
86.86 | 49.998 | -533.05
86.88 | 49.998 | -533.05
86.9 | 49.998 | -533.05
86.92 | 49.998 | -533.05
86.94 | 49.998 | -533.05
86.96 | 49.998 | -533.05
86.98 | 49.998 | -533.05
87 | 49.998 | -533.05
87.02 | 49.998 | -533.05
87.04 | 49.998 | -533.05
87.06 | 49.998 | -533.05
87.08 | 49.998 | -533.05
87.1 | 49.998 | -533.05
87.12 | 49.998 | -533.05
87.14 | 49.998 | -533.05
87.16 | 49.998 | -533.05
87.18 | 49.998 | -533.05
87.2 | 49.998 | -533.05
87.22 | 49.998 | -533.05
87.24 | 49.998 | -533.05
87.26 | 49.998 | -533.05
87.28 | 49.998 | -533.05
87.3 | 49.998 | -533.05
87.32 | 49.998 | -533.05
87.34 | 49.998 | -533.05
87.36 | 49.998 | -533.05
87.38 | 49.998 | -533.05
87.4 | 49.998 | -533.05
87.42 | 49.998 | -533.05
87.44 | 49.998 | -533.05
87.46 | 49.998 | -533.05
87.48 | 49.998 | -533.05
87.5 | 49.998 | -533.05
87.52 | 49.998 | -533.05
87.54 | 49.998 | -533.06
87.56 | 49.998 | -533.06
87.58 | 49.998 | -533.06
87.6 | 49.998 | -533.06
87.62 | 49.998 | -533.06
87.64 | 49.998 | -533.06
87.66 | 49.998 | -533.06
87.68 | 49.998 | -533.06
87.7 | 49.998 | -533.06
87.72 | 49.998 | -533.06
87.74 | 49.998 | -533.06
87.76 | 49.998 | -533.06
87.78 | 49.998 | -533.06
87.8 | 49.998 | -533.06
87.82 | 49.998 | -533.06
87.84 | 49.998 | -533.06
87.86 | 49.998 | -533.06
87.88 | 49.998 | -533.06
87.9 | 49.998 | -533.06
87.92 | 49.998 | -533.06
87.94 | 49.998 | -533.06
87.96 | 49.998 | -533.06
87.98 | 49.998 | -533.06
88 | 49.998 | -533.06
88.02 | 49.998 | -533.06
88.04 | 49.998 | -533.06
88.06 | 49.998 | -533.06
88.08 | 49.998 | -533.06
88.1 | 49.998 | -533.06
88.12 | 49.998 | -533.06
88.14 | 49.998 | -533.06
88.16 | 49.998 | -533.06
88.18 | 49.998 | -533.06
88.2 | 49.998 | -533.06
88.22 | 49.998 | -533.06
88.24 | 49.998 | -533.06
88.26 | 49.998 | -533.06
88.28 | 49.998 | -533.06
88.3 | 49.998 | -533.06
88.32 | 49.998 | -533.06
88.34 | 49.998 | -533.06
88.36 | 49.998 | -533.06
88.38 | 49.998 | -533.06
88.4 | 49.998 | -533.06
88.42 | 49.998 | -533.06
88.44 | 49.998 | -533.06
88.46 | 49.998 | -533.06
88.48 | 49.998 | -533.06
88.5 | 49.998 | -533.06
88.52 | 49.998 | -533.06
88.54 | 49.998 | -533.06
88.56 | 49.998 | -533.06
88.58 | 49.998 | -533.06
88.6 | 49.998 | -533.06
88.62 | 49.998 | -533.06
88.64 | 49.998 | -533.06
88.66 | 49.998 | -533.06
88.68 | 49.998 | -533.06
88.7 | 49.998 | -533.06
88.72 | 49.998 | -533.06
88.74 | 49.998 | -533.06
88.76 | 49.998 | -533.06
88.78 | 49.998 | -533.06
88.8 | 49.998 | -533.06
88.82 | 49.998 | -533.06
88.84 | 49.998 | -533.07
88.86 | 49.998 | -533.07
88.88 | 49.998 | -533.07
88.9 | 49.998 | -533.07
88.92 | 49.998 | -533.07
88.94 | 49.998 | -533.07
88.96 | 49.998 | -533.07
88.98 | 49.998 | -533.07
89 | 49.998 | -533.07
89.02 | 49.998 | -533.07
89.04 | 49.998 | -533.07
89.06 | 49.998 | -533.07
89.08 | 49.998 | -533.07
89.1 | 49.998 | -533.07
89.12 | 49.998 | -533.07
89.14 | 49.998 | -533.07
89.16 | 49.998 | -533.07
89.18 | 49.998 | -533.07
89.2 | 49.998 | -533.07
89.22 | 49.998 | -533.07
89.24 | 49.998 | -533.07
89.26 | 49.998 | -533.07
89.28 | 49.998 | -533.07
89.3 | 49.998 | -533.07
89.32 | 49.998 | -533.07
89.34 | 49.998 | -533.07
89.36 | 49.998 | -533.07
89.38 | 49.998 | -533.07
89.4 | 49.998 | -533.07
89.42 | 49.998 | -533.07
89.44 | 49.998 | -533.07
89.46 | 49.998 | -533.07
89.48 | 49.998 | -533.07
89.5 | 49.998 | -533.07
89.52 | 49.998 | -533.07
89.54 | 49.998 | -533.07
89.56 | 49.998 | -533.07
89.58 | 49.998 | -533.07
89.6 | 49.998 | -533.07
89.62 | 49.998 | -533.07
89.64 | 49.998 | -533.07
89.66 | 49.998 | -533.07
89.68 | 49.998 | -533.07
89.7 | 49.998 | -533.07
89.72 | 49.998 | -533.07
89.74 | 49.998 | -533.07
89.76 | 49.998 | -533.07
89.78 | 49.998 | -533.07
89.8 | 49.998 | -533.07
89.82 | 49.998 | -533.07
89.84 | 49.998 | -533.07
89.86 | 49.998 | -533.07
89.88 | 49.998 | -533.07
89.9 | 49.998 | -533.07
89.92 | 49.998 | -533.07
89.94 | 49.998 | -533.07
89.96 | 49.998 | -533.07
89.98 | 49.998 | -533.07
90 | 49.998 | -533.07
90.02 | 49.998 | -533.07
90.04 | 49.998 | -533.07
90.06 | 49.998 | -533.07
90.08 | 49.998 | -533.07
90.1 | 49.998 | -533.07
90.12 | 49.998 | -533.07
90.14 | 49.998 | -533.08
90.16 | 49.998 | -533.08
90.18 | 49.998 | -533.08
90.2 | 49.998 | -533.08
90.22 | 49.998 | -533.08
90.24 | 49.998 | -533.08
90.26 | 49.998 | -533.08
90.28 | 49.998 | -533.08
90.3 | 49.998 | -533.08
90.32 | 49.998 | -533.08
90.34 | 49.998 | -533.08
90.36 | 49.998 | -533.08
90.38 | 49.998 | -533.08
90.4 | 49.998 | -533.08
90.42 | 49.998 | -533.08
90.44 | 49.998 | -533.08
90.46 | 49.998 | -533.08
90.48 | 49.998 | -533.08
90.5 | 49.998 | -533.08
90.52 | 49.998 | -533.08
90.54 | 49.998 | -533.08
90.56 | 49.998 | -533.08
90.58 | 49.998 | -533.08
90.6 | 49.998 | -533.08
90.62 | 49.998 | -533.08
90.64 | 49.998 | -533.08
90.66 | 49.998 | -533.08
90.68 | 49.998 | -533.08
90.7 | 49.998 | -533.08
90.72 | 49.998 | -533.08
90.74 | 49.998 | -533.08
90.76 | 49.998 | -533.08
90.78 | 49.998 | -533.08
90.8 | 49.998 | -533.08
90.82 | 49.998 | -533.08
90.84 | 49.998 | -533.08
90.86 | 49.998 | -533.08
90.88 | 49.998 | -533.08
90.9 | 49.998 | -533.08
90.92 | 49.998 | -533.08
90.94 | 49.998 | -533.08
90.96 | 49.998 | -533.08
90.98 | 49.998 | -533.08
91 | 49.998 | -533.08
91.02 | 49.998 | -533.08
91.04 | 49.998 | -533.08
91.06 | 49.998 | -533.08
91.08 | 49.998 | -533.08
91.1 | 49.998 | -533.08
91.12 | 49.998 | -533.08
91.14 | 49.998 | -533.08
91.16 | 49.998 | -533.08
91.18 | 49.998 | -533.08
91.2 | 49.998 | -533.08
91.22 | 49.998 | -533.08
91.24 | 49.998 | -533.08
91.26 | 49.998 | -533.08
91.28 | 49.998 | -533.08
91.3 | 49.998 | -533.08
91.32 | 49.998 | -533.08
91.34 | 49.998 | -533.08
91.36 | 49.998 | -533.08
91.38 | 49.998 | -533.08
91.4 | 49.998 | -533.09
91.42 | 49.998 | -533.09
91.44 | 49.998 | -533.09
91.46 | 49.998 | -533.09
91.48 | 49.998 | -533.09
91.5 | 49.998 | -533.09
91.52 | 49.998 | -533.09
91.54 | 49.998 | -533.09
91.56 | 49.998 | -533.09
91.58 | 49.998 | -533.09
91.6 | 49.998 | -533.09
91.62 | 49.998 | -533.09
91.64 | 49.998 | -533.09
91.66 | 49.998 | -533.09
91.68 | 49.998 | -533.09
91.7 | 49.998 | -533.09
91.72 | 49.998 | -533.09
91.74 | 49.998 | -533.09
91.76 | 49.998 | -533.09
91.78 | 49.998 | -533.09
91.8 | 49.998 | -533.09
91.82 | 49.998 | -533.09
91.84 | 49.998 | -533.09
91.86 | 49.998 | -533.09
91.88 | 49.998 | -533.09
91.9 | 49.998 | -533.09
91.92 | 49.998 | -533.09
91.94 | 49.998 | -533.09
91.96 | 49.998 | -533.09
91.98 | 49.998 | -533.09
92 | 49.998 | -533.09
92.02 | 49.998 | -533.09
92.04 | 49.998 | -533.09
92.06 | 49.998 | -533.09
92.08 | 49.998 | -533.09
92.1 | 49.998 | -533.09
92.12 | 49.998 | -533.09
92.14 | 49.998 | -533.09
92.16 | 49.998 | -533.09
92.18 | 49.998 | -533.09
92.2 | 49.998 | -533.09
92.22 | 49.998 | -533.09
92.24 | 49.998 | -533.09
92.26 | 49.998 | -533.09
92.28 | 49.998 | -533.09
92.3 | 49.998 | -533.09
92.32 | 49.998 | -533.09
92.34 | 49.998 | -533.09
92.36 | 49.998 | -533.09
92.38 | 49.998 | -533.09
92.4 | 49.998 | -533.09
92.42 | 49.998 | -533.09
92.44 | 49.998 | -533.09
92.46 | 49.998 | -533.09
92.48 | 49.998 | -533.09
92.5 | 49.998 | -533.09
92.52 | 49.998 | -533.09
92.54 | 49.998 | -533.09
92.56 | 49.998 | -533.09
92.58 | 49.998 | -533.09
92.6 | 49.998 | -533.09
92.62 | 49.998 | -533.09
92.64 | 49.998 | -533.09
92.66 | 49.998 | -533.1
92.68 | 49.998 | -533.1
92.7 | 49.998 | -533.1
92.72 | 49.998 | -533.1
92.74 | 49.998 | -533.1
92.76 | 49.998 | -533.1
92.78 | 49.998 | -533.1
92.8 | 49.998 | -533.1
92.82 | 49.998 | -533.1
92.84 | 49.998 | -533.1
92.86 | 49.998 | -533.1
92.88 | 49.998 | -533.1
92.9 | 49.998 | -533.1
92.92 | 49.998 | -533.1
92.94 | 49.998 | -533.1
92.96 | 49.998 | -533.1
92.98 | 49.998 | -533.1
93 | 49.998 | -533.1
93.02 | 49.998 | -533.1
93.04 | 49.998 | -533.1
93.06 | 49.998 | -533.1
93.08 | 49.998 | -533.1
93.1 | 49.998 | -533.1
93.12 | 49.998 | -533.1
93.14 | 49.998 | -533.1
93.16 | 49.998 | -533.1
93.18 | 49.999 | -533.1
93.2 | 49.999 | -533.1
93.22 | 49.999 | -533.1
93.24 | 49.999 | -533.1
93.26 | 49.999 | -533.1
93.28 | 49.999 | -533.1
93.3 | 49.999 | -533.1
93.32 | 49.999 | -533.1
93.34 | 49.999 | -533.1
93.36 | 49.999 | -533.1
93.38 | 49.999 | -533.1
93.4 | 49.999 | -533.1
93.42 | 49.999 | -533.1
93.44 | 49.999 | -533.1
93.46 | 49.999 | -533.1
93.48 | 49.999 | -533.1
93.5 | 49.999 | -533.1
93.52 | 49.999 | -533.1
93.54 | 49.999 | -533.1
93.56 | 49.999 | -533.1
93.58 | 49.999 | -533.1
93.6 | 49.999 | -533.1
93.62 | 49.999 | -533.1
93.64 | 49.999 | -533.1
93.66 | 49.999 | -533.1
93.68 | 49.999 | -533.1
93.7 | 49.999 | -533.1
93.72 | 49.999 | -533.1
93.74 | 49.999 | -533.1
93.76 | 49.999 | -533.1
93.78 | 49.999 | -533.1
93.8 | 49.999 | -533.1
93.82 | 49.999 | -533.1
93.84 | 49.999 | -533.1
93.86 | 49.999 | -533.1
93.88 | 49.999 | -533.11
93.9 | 49.999 | -533.11
93.92 | 49.999 | -533.11
93.94 | 49.999 | -533.11
93.96 | 49.999 | -533.11
93.98 | 49.999 | -533.11
94 | 49.999 | -533.11
94.02 | 49.999 | -533.11
94.04 | 49.999 | -533.11
94.06 | 49.999 | -533.11
94.08 | 49.999 | -533.11
94.1 | 49.999 | -533.11
94.12 | 49.999 | -533.11
94.14 | 49.999 | -533.11
94.16 | 49.999 | -533.11
94.18 | 49.999 | -533.11
94.2 | 49.999 | -533.11
94.22 | 49.999 | -533.11
94.24 | 49.999 | -533.11
94.26 | 49.999 | -533.11
94.28 | 49.999 | -533.11
94.3 | 49.999 | -533.11
94.32 | 49.999 | -533.11
94.34 | 49.999 | -533.11
94.36 | 49.999 | -533.11
94.38 | 49.999 | -533.11
94.4 | 49.999 | -533.11
94.42 | 49.999 | -533.11
94.44 | 49.999 | -533.11
94.46 | 49.999 | -533.11
94.48 | 49.999 | -533.11
94.5 | 49.999 | -533.11
94.52 | 49.999 | -533.11
94.54 | 49.999 | -533.11
94.56 | 49.999 | -533.11
94.58 | 49.999 | -533.11
94.6 | 49.999 | -533.11
94.62 | 49.999 | -533.11
94.64 | 49.999 | -533.11
94.66 | 49.999 | -533.11
94.68 | 49.999 | -533.11
94.7 | 49.999 | -533.11
94.72 | 49.999 | -533.11
94.74 | 49.999 | -533.11
94.76 | 49.999 | -533.11
94.78 | 49.999 | -533.11
94.8 | 49.999 | -533.11
94.82 | 49.999 | -533.11
94.84 | 49.999 | -533.11
94.86 | 49.999 | -533.11
94.88 | 49.999 | -533.11
94.9 | 49.999 | -533.11
94.92 | 49.999 | -533.11
94.94 | 49.999 | -533.11
94.96 | 49.999 | -533.11
94.98 | 49.999 | -533.11
95 | 49.999 | -533.11
95.02 | 49.999 | -533.11
95.04 | 49.999 | -533.11
95.06 | 49.999 | -533.11
95.08 | 49.999 | -533.11
95.1 | 49.999 | -533.12
95.12 | 49.999 | -533.12
95.14 | 49.999 | -533.12
95.16 | 49.999 | -533.12
95.18 | 49.999 | -533.12
95.2 | 49.999 | -533.12
95.22 | 49.999 | -533.12
95.24 | 49.999 | -533.12
95.26 | 49.999 | -533.12
95.28 | 49.999 | -533.12
95.3 | 49.999 | -533.12
95.32 | 49.999 | -533.12
95.34 | 49.999 | -533.12
95.36 | 49.999 | -533.12
95.38 | 49.999 | -533.12
95.4 | 49.999 | -533.12
95.42 | 49.999 | -533.12
95.44 | 49.999 | -533.12
95.46 | 49.999 | -533.12
95.48 | 49.999 | -533.12
95.5 | 49.999 | -533.12
95.52 | 49.999 | -533.12
95.54 | 49.999 | -533.12
95.56 | 49.999 | -533.12
95.58 | 49.999 | -533.12
95.6 | 49.999 | -533.12
95.62 | 49.999 | -533.12
95.64 | 49.999 | -533.12
95.66 | 49.999 | -533.12
95.68 | 49.999 | -533.12
95.7 | 49.999 | -533.12
95.72 | 49.999 | -533.12
95.74 | 49.999 | -533.12
95.76 | 49.999 | -533.12
95.78 | 49.999 | -533.12
95.8 | 49.999 | -533.12
95.82 | 49.999 | -533.12
95.84 | 49.999 | -533.12
95.86 | 49.999 | -533.12
95.88 | 49.999 | -533.12
95.9 | 49.999 | -533.12
95.92 | 49.999 | -533.12
95.94 | 49.999 | -533.12
95.96 | 49.999 | -533.12
95.98 | 49.999 | -533.12
96 | 49.999 | -533.12
96.02 | 49.999 | -533.12
96.04 | 49.999 | -533.12
96.06 | 49.999 | -533.12
96.08 | 49.999 | -533.12
96.1 | 49.999 | -533.12
96.12 | 49.999 | -533.12
96.14 | 49.999 | -533.12
96.16 | 49.999 | -533.12
96.18 | 49.999 | -533.12
96.2 | 49.999 | -533.12
96.22 | 49.999 | -533.12
96.24 | 49.999 | -533.12
96.26 | 49.999 | -533.12
96.28 | 49.999 | -533.12
96.3 | 49.999 | -533.13
96.32 | 49.999 | -533.13
96.34 | 49.999 | -533.13
96.36 | 49.999 | -533.13
96.38 | 49.999 | -533.13
96.4 | 49.999 | -533.13
96.42 | 49.999 | -533.13
96.44 | 49.999 | -533.13
96.46 | 49.999 | -533.13
96.48 | 49.999 | -533.13
96.5 | 49.999 | -533.13
96.52 | 49.999 | -533.13
96.54 | 49.999 | -533.13
96.56 | 49.999 | -533.13
96.58 | 49.999 | -533.13
96.6 | 49.999 | -533.13
96.62 | 49.999 | -533.13
96.64 | 49.999 | -533.13
96.66 | 49.999 | -533.13
96.68 | 49.999 | -533.13
96.7 | 49.999 | -533.13
96.72 | 49.999 | -533.13
96.74 | 49.999 | -533.13
96.76 | 49.999 | -533.13
96.78 | 49.999 | -533.13
96.8 | 49.999 | -533.13
96.82 | 49.999 | -533.13
96.84 | 49.999 | -533.13
96.86 | 49.999 | -533.13
96.88 | 49.999 | -533.13
96.9 | 49.999 | -533.13
96.92 | 49.999 | -533.13
96.94 | 49.999 | -533.13
96.96 | 49.999 | -533.13
96.98 | 49.999 | -533.13
97 | 49.999 | -533.13
97.02 | 49.999 | -533.13
97.04 | 49.999 | -533.13
97.06 | 49.999 | -533.13
97.08 | 49.999 | -533.13
97.1 | 49.999 | -533.13
97.12 | 49.999 | -533.13
97.14 | 49.999 | -533.13
97.16 | 49.999 | -533.13
97.18 | 49.999 | -533.13
97.2 | 49.999 | -533.13
97.22 | 49.999 | -533.13
97.24 | 49.999 | -533.13
97.26 | 49.999 | -533.13
97.28 | 49.999 | -533.13
97.3 | 49.999 | -533.13
97.32 | 49.999 | -533.13
97.34 | 49.999 | -533.13
97.36 | 49.999 | -533.13
97.38 | 49.999 | -533.13
97.4 | 49.999 | -533.13
97.42 | 49.999 | -533.13
97.44 | 49.999 | -533.13
97.46 | 49.999 | -533.13
97.48 | 49.999 | -533.14
97.5 | 49.999 | -533.14
97.52 | 49.999 | -533.14
97.54 | 49.999 | -533.14
97.56 | 49.999 | -533.14
97.58 | 49.999 | -533.14
97.6 | 49.999 | -533.14
97.62 | 49.999 | -533.14
97.64 | 49.999 | -533.14
97.66 | 49.999 | -533.14
97.68 | 49.999 | -533.14
97.7 | 49.999 | -533.14
97.72 | 49.999 | -533.14
97.74 | 49.999 | -533.14
97.76 | 49.999 | -533.14
97.78 | 49.999 | -533.14
97.8 | 49.999 | -533.14
97.82 | 49.999 | -533.14
97.84 | 49.999 | -533.14
97.86 | 49.999 | -533.14
97.88 | 49.999 | -533.14
97.9 | 49.999 | -533.14
97.92 | 49.999 | -533.14
97.94 | 49.999 | -533.14
97.96 | 49.999 | -533.14
97.98 | 49.999 | -533.14
98 | 49.999 | -533.14
98.02 | 49.999 | -533.14
98.04 | 49.999 | -533.14
98.06 | 49.999 | -533.14
98.08 | 49.999 | -533.14
98.1 | 49.999 | -533.14
98.12 | 49.999 | -533.14
98.14 | 49.999 | -533.14
98.16 | 49.999 | -533.14
98.18 | 49.999 | -533.14
98.2 | 49.999 | -533.14
98.22 | 49.999 | -533.14
98.24 | 49.999 | -533.14
98.26 | 49.999 | -533.14
98.28 | 49.999 | -533.14
98.3 | 49.999 | -533.14
98.32 | 49.999 | -533.14
98.34 | 49.999 | -533.14
98.36 | 49.999 | -533.14
98.38 | 49.999 | -533.14
98.4 | 49.999 | -533.14
98.42 | 49.999 | -533.14
98.44 | 49.999 | -533.14
98.46 | 49.999 | -533.14
98.48 | 49.999 | -533.14
98.5 | 49.999 | -533.14
98.52 | 49.999 | -533.14
98.54 | 49.999 | -533.14
98.56 | 49.999 | -533.14
98.58 | 49.999 | -533.14
98.6 | 49.999 | -533.14
98.62 | 49.999 | -533.14
98.64 | 49.999 | -533.14
98.66 | 49.999 | -533.15
98.68 | 49.999 | -533.15
98.7 | 49.999 | -533.15
98.72 | 49.999 | -533.15
98.74 | 49.999 | -533.15
98.76 | 49.999 | -533.15
98.78 | 49.999 | -533.15
98.8 | 49.999 | -533.15
98.82 | 49.999 | -533.15
98.84 | 49.999 | -533.15
98.86 | 49.999 | -533.15
98.88 | 49.999 | -533.15
98.9 | 49.999 | -533.15
98.92 | 49.999 | -533.15
98.94 | 49.999 | -533.15
98.96 | 49.999 | -533.15
98.98 | 49.999 | -533.15
99 | 49.999 | -533.15
99.02 | 49.999 | -533.15
99.04 | 49.999 | -533.15
99.06 | 49.999 | -533.15
99.08 | 49.999 | -533.15
99.1 | 49.999 | -533.15
99.12 | 49.999 | -533.15
99.14 | 49.999 | -533.15
99.16 | 49.999 | -533.15
99.18 | 49.999 | -533.15
99.2 | 49.999 | -533.15
99.22 | 49.999 | -533.15
99.24 | 49.999 | -533.15
99.26 | 49.999 | -533.15
99.28 | 49.999 | -533.15
99.3 | 49.999 | -533.15
99.32 | 49.999 | -533.15
99.34 | 49.999 | -533.15
99.36 | 49.999 | -533.15
99.38 | 49.999 | -533.15
99.4 | 49.999 | -533.15
99.42 | 49.999 | -533.15
99.44 | 49.999 | -533.15
99.46 | 49.999 | -533.15
99.48 | 49.999 | -533.15
99.5 | 49.999 | -533.15
99.52 | 49.999 | -533.15
99.54 | 49.999 | -533.15
99.56 | 49.999 | -533.15
99.58 | 49.999 | -533.15
99.6 | 49.999 | -533.15
99.62 | 49.999 | -533.15
99.64 | 49.999 | -533.15
99.66 | 49.999 | -533.15
99.68 | 49.999 | -533.15
99.7 | 49.999 | -533.15
99.72 | 49.999 | -533.15
99.74 | 49.999 | -533.15
99.76 | 49.999 | -533.15
99.78 | 49.999 | -533.15
99.8 | 49.999 | -533.15
99.82 | 49.999 | -533.15
99.84 | 49.999 | -533.16
99.86 | 49.999 | -533.16
99.88 | 49.999 | -533.16
99.9 | 49.999 | -533.16
99.92 | 49.999 | -533.16
99.94 | 49.999 | -533.16
99.96 | 49.999 | -533.16
99.98 | 49.999 | -533.16
100 | 49.999 | -533.16
100.02 | 49.999 | -533.16
100.04 | 49.999 | -533.16
100.06 | 49.999 | -533.16
100.08 | 49.999 | -533.16
100.1 | 49.999 | -533.16
100.12 | 49.999 | -533.16
100.14 | 49.999 | -533.16
100.16 | 49.999 | -533.16
100.18 | 49.999 | -533.16
100.2 | 49.999 | -533.16
100.22 | 49.999 | -533.16
100.24 | 49.999 | -533.16
100.26 | 49.999 | -533.16
100.28 | 49.999 | -533.16
100.3 | 49.999 | -533.16
100.32 | 49.999 | -533.16
100.34 | 49.999 | -533.16
100.36 | 49.999 | -533.16
100.38 | 49.999 | -533.16
100.4 | 49.999 | -533.16
100.42 | 49.999 | -533.16
100.44 | 49.999 | -533.16
100.46 | 49.999 | -533.16
100.48 | 49.999 | -533.16
100.5 | 49.999 | -533.16
100.52 | 49.999 | -533.16
100.54 | 49.999 | -533.16
100.56 | 49.999 | -533.16
100.58 | 49.999 | -533.16
100.6 | 49.999 | -533.16
100.62 | 49.999 | -533.16
100.64 | 49.999 | -533.16
100.66 | 49.999 | -533.16
100.68 | 49.999 | -533.16
100.7 | 49.999 | -533.16
100.72 | 49.999 | -533.16
100.74 | 49.999 | -533.16
100.76 | 49.999 | -533.16
100.78 | 49.999 | -533.16
100.8 | 49.999 | -533.16
100.82 | 49.999 | -533.16
100.84 | 49.999 | -533.16
100.86 | 49.999 | -533.16
100.88 | 49.999 | -533.16
100.9 | 49.999 | -533.16
100.92 | 49.999 | -533.16
100.94 | 49.999 | -533.16
100.96 | 49.999 | -533.16
100.98 | 49.999 | -533.16
101 | 49.999 | -533.17
101.02 | 49.999 | -533.17
101.04 | 49.999 | -533.17
101.06 | 49.999 | -533.17
101.08 | 49.999 | -533.17
101.1 | 49.999 | -533.17
101.12 | 49.999 | -533.17
101.14 | 49.999 | -533.17
101.16 | 49.999 | -533.17
101.18 | 49.999 | -533.17
101.2 | 49.999 | -533.17
101.22 | 49.999 | -533.17
101.24 | 49.999 | -533.17
101.26 | 49.999 | -533.17
101.28 | 49.999 | -533.17
101.3 | 49.999 | -533.17
101.32 | 49.999 | -533.17
101.34 | 49.999 | -533.17
101.36 | 49.999 | -533.17
101.38 | 49.999 | -533.17
101.4 | 49.999 | -533.17
101.42 | 49.999 | -533.17
101.44 | 49.999 | -533.17
101.46 | 49.999 | -533.17
101.48 | 49.999 | -533.17
101.5 | 49.999 | -533.17
101.52 | 49.999 | -533.17
101.54 | 49.999 | -533.17
101.56 | 49.999 | -533.17
101.58 | 49.999 | -533.17
101.6 | 49.999 | -533.17
101.62 | 49.999 | -533.17
101.64 | 49.999 | -533.17
101.66 | 49.999 | -533.17
101.68 | 49.999 | -533.17
101.7 | 49.999 | -533.17
101.72 | 49.999 | -533.17
101.74 | 49.999 | -533.17
101.76 | 49.999 | -533.17
101.78 | 49.999 | -533.17
101.8 | 49.999 | -533.17
101.82 | 49.999 | -533.17
101.84 | 49.999 | -533.17
101.86 | 49.999 | -533.17
101.88 | 49.999 | -533.17
101.9 | 49.999 | -533.17
101.92 | 49.999 | -533.17
101.94 | 49.999 | -533.17
101.96 | 49.999 | -533.17
101.98 | 49.999 | -533.17
102 | 49.999 | -533.17
102.02 | 49.999 | -533.17
102.04 | 49.999 | -533.17
102.06 | 49.999 | -533.17
102.08 | 49.999 | -533.17
102.1 | 49.999 | -533.17
102.12 | 49.999 | -533.17
102.14 | 49.999 | -533.17
102.16 | 49.999 | -533.18
102.18 | 49.999 | -533.18
102.2 | 49.999 | -533.18
102.22 | 49.999 | -533.18
102.24 | 49.999 | -533.18
102.26 | 49.999 | -533.18
102.28 | 49.999 | -533.18
102.3 | 49.999 | -533.18
102.32 | 49.999 | -533.18
102.34 | 49.999 | -533.18
102.36 | 49.999 | -533.18
102.38 | 49.999 | -533.18
102.4 | 49.999 | -533.18
102.42 | 49.999 | -533.18
102.44 | 49.999 | -533.18
102.46 | 49.999 | -533.18
102.48 | 49.999 | -533.18
102.5 | 49.999 | -533.18
102.52 | 49.999 | -533.18
102.54 | 49.999 | -533.18
102.56 | 49.999 | -533.18
102.58 | 49.999 | -533.18
102.6 | 49.999 | -533.18
102.62 | 49.999 | -533.18
102.64 | 49.999 | -533.18
102.66 | 49.999 | -533.18
102.68 | 49.999 | -533.18
102.7 | 49.999 | -533.18
102.72 | 49.999 | -533.18
102.74 | 49.999 | -533.18
102.76 | 49.999 | -533.18
102.78 | 49.999 | -533.18
102.8 | 49.999 | -533.18
102.82 | 49.999 | -533.18
102.84 | 49.999 | -533.18
102.86 | 49.999 | -533.18
102.88 | 49.999 | -533.18
102.9 | 49.999 | -533.18
102.92 | 49.999 | -533.18
102.94 | 49.999 | -533.18
102.96 | 49.999 | -533.18
102.98 | 49.999 | -533.18
103 | 49.999 | -533.18
103.02 | 49.999 | -533.18
103.04 | 49.999 | -533.18
103.06 | 49.999 | -533.18
103.08 | 49.999 | -533.18
103.1 | 49.999 | -533.18
103.12 | 49.999 | -533.18
103.14 | 49.999 | -533.18
103.16 | 49.999 | -533.18
103.18 | 49.999 | -533.18
103.2 | 49.999 | -533.18
103.22 | 49.999 | -533.18
103.24 | 49.999 | -533.18
103.26 | 49.999 | -533.18
103.28 | 49.999 | -533.18
103.3 | 49.999 | -533.18
103.32 | 49.999 | -533.19
103.34 | 49.999 | -533.19
103.36 | 49.999 | -533.19
103.38 | 49.999 | -533.19
103.4 | 49.999 | -533.19
103.42 | 49.999 | -533.19
103.44 | 49.999 | -533.19
103.46 | 49.999 | -533.19
103.48 | 49.999 | -533.19
103.5 | 49.999 | -533.19
103.52 | 49.999 | -533.19
103.54 | 49.999 | -533.19
103.56 | 49.999 | -533.19
103.58 | 49.999 | -533.19
103.6 | 49.999 | -533.19
103.62 | 49.999 | -533.19
103.64 | 49.999 | -533.19
103.66 | 49.999 | -533.19
103.68 | 49.999 | -533.19
103.7 | 49.999 | -533.19
103.72 | 49.999 | -533.19
103.74 | 49.999 | -533.19
103.76 | 49.999 | -533.19
103.78 | 49.999 | -533.19
103.8 | 49.999 | -533.19
103.82 | 49.999 | -533.19
103.84 | 49.999 | -533.19
103.86 | 49.999 | -533.19
103.88 | 49.999 | -533.19
103.9 | 49.999 | -533.19
103.92 | 49.999 | -533.19
103.94 | 49.999 | -533.19
103.96 | 49.999 | -533.19
103.98 | 49.999 | -533.19
104 | 49.999 | -533.19
104.02 | 49.999 | -533.19
104.04 | 49.999 | -533.19
104.06 | 49.999 | -533.19
104.08 | 49.999 | -533.19
104.1 | 49.999 | -533.19
104.12 | 49.999 | -533.19
104.14 | 49.999 | -533.19
104.16 | 49.999 | -533.19
104.18 | 49.999 | -533.19
104.2 | 49.999 | -533.19
104.22 | 49.999 | -533.19
104.24 | 49.999 | -533.19
104.26 | 49.999 | -533.19
104.28 | 49.999 | -533.19
104.3 | 49.999 | -533.19
104.32 | 49.999 | -533.19
104.34 | 49.999 | -533.19
104.36 | 49.999 | -533.19
104.38 | 49.999 | -533.19
104.4 | 49.999 | -533.19
104.42 | 49.999 | -533.19
104.44 | 49.999 | -533.19
104.46 | 49.999 | -533.19
104.48 | 49.999 | -533.19
104.5 | 49.999 | -533.2
104.52 | 49.999 | -533.2
104.54 | 49.999 | -533.2
104.56 | 49.999 | -533.2
104.58 | 49.999 | -533.2
104.6 | 49.999 | -533.2
104.62 | 49.999 | -533.2
104.64 | 49.999 | -533.2
104.66 | 49.999 | -533.2
104.68 | 49.999 | -533.2
104.7 | 49.999 | -533.2
104.72 | 49.999 | -533.2
104.74 | 49.999 | -533.2
104.76 | 49.999 | -533.2
104.78 | 49.999 | -533.2
104.8 | 49.999 | -533.2
104.82 | 49.999 | -533.2
104.84 | 49.999 | -533.2
104.86 | 49.999 | -533.2
104.88 | 49.999 | -533.2
104.9 | 49.999 | -533.2
104.92 | 49.999 | -533.2
104.94 | 49.999 | -533.2
104.96 | 49.999 | -533.2
104.98 | 49.999 | -533.2
105 | 49.999 | -533.2
105.02 | 49.999 | -533.2
105.04 | 49.999 | -533.2
105.06 | 49.999 | -533.2
105.08 | 49.999 | -533.2
105.1 | 49.999 | -533.2
105.12 | 49.999 | -533.2
105.14 | 49.999 | -533.2
105.16 | 49.999 | -533.2
105.18 | 49.999 | -533.2
105.2 | 49.999 | -533.2
105.22 | 49.999 | -533.2
105.24 | 49.999 | -533.2
105.26 | 49.999 | -533.2
105.28 | 49.999 | -533.2
105.3 | 49.999 | -533.2
105.32 | 49.999 | -533.2
105.34 | 49.999 | -533.2
105.36 | 49.999 | -533.2
105.38 | 49.999 | -533.2
105.4 | 49.999 | -533.2
105.42 | 49.999 | -533.2
105.44 | 49.999 | -533.2
105.46 | 49.999 | -533.2
105.48 | 49.999 | -533.2
105.5 | 49.999 | -533.2
105.52 | 49.999 | -533.2
105.54 | 49.999 | -533.2
105.56 | 49.999 | -533.2
105.58 | 49.999 | -533.2
105.6 | 49.999 | -533.2
105.62 | 49.999 | -533.2
105.64 | 49.999 | -533.2
105.66 | 49.999 | -533.21
105.68 | 49.999 | -533.21
105.7 | 49.999 | -533.21
105.72 | 49.999 | -533.21
105.74 | 49.999 | -533.21
105.76 | 49.999 | -533.21
105.78 | 49.999 | -533.21
105.8 | 49.999 | -533.21
105.82 | 49.999 | -533.21
105.84 | 49.999 | -533.21
105.86 | 49.999 | -533.21
105.88 | 49.999 | -533.21
105.9 | 49.999 | -533.21
105.92 | 49.999 | -533.21
105.94 | 49.999 | -533.21
105.96 | 49.999 | -533.21
105.98 | 49.999 | -533.21
106 | 49.999 | -533.21
106.02 | 49.999 | -533.21
106.04 | 49.999 | -533.21
106.06 | 49.999 | -533.21
106.08 | 49.999 | -533.21
106.1 | 49.999 | -533.21
106.12 | 49.999 | -533.21
106.14 | 49.999 | -533.21
106.16 | 49.999 | -533.21
106.18 | 49.999 | -533.21
106.2 | 49.999 | -533.21
106.22 | 49.999 | -533.21
106.24 | 49.999 | -533.21
106.26 | 49.999 | -533.21
106.28 | 49.999 | -533.21
106.3 | 49.999 | -533.21
106.32 | 49.999 | -533.21
106.34 | 49.999 | -533.21
106.36 | 49.999 | -533.21
106.38 | 49.999 | -533.21
106.4 | 49.999 | -533.21
106.42 | 49.999 | -533.21
106.44 | 49.999 | -533.21
106.46 | 49.999 | -533.21
106.48 | 49.999 | -533.21
106.5 | 49.999 | -533.21
106.52 | 49.999 | -533.21
106.54 | 49.999 | -533.21
106.56 | 49.999 | -533.21
106.58 | 49.999 | -533.21
106.6 | 49.999 | -533.21
106.62 | 49.999 | -533.21
106.64 | 49.999 | -533.21
106.66 | 49.999 | -533.21
106.68 | 49.999 | -533.21
106.7 | 49.999 | -533.21
106.72 | 49.999 | -533.21
106.74 | 49.999 | -533.21
106.76 | 49.999 | -533.21
106.78 | 49.999 | -533.21
106.8 | 49.999 | -533.21
106.82 | 49.999 | -533.21
106.84 | 49.999 | -533.22
106.86 | 49.999 | -533.22
106.88 | 49.999 | -533.22
106.9 | 49.999 | -533.22
106.92 | 49.999 | -533.22
106.94 | 49.999 | -533.22
106.96 | 49.999 | -533.22
106.98 | 49.999 | -533.22
107 | 49.999 | -533.22
107.02 | 49.999 | -533.22
107.04 | 49.999 | -533.22
107.06 | 49.999 | -533.22
107.08 | 49.999 | -533.22
107.1 | 49.999 | -533.22
107.12 | 49.999 | -533.22
107.14 | 49.999 | -533.22
107.16 | 49.999 | -533.22
107.18 | 49.999 | -533.22
107.2 | 49.999 | -533.22
107.22 | 49.999 | -533.22
107.24 | 49.999 | -533.22
107.26 | 49.999 | -533.22
107.28 | 49.999 | -533.22
107.3 | 49.999 | -533.22
107.32 | 49.999 | -533.22
107.34 | 49.999 | -533.22
107.36 | 49.999 | -533.22
107.38 | 49.999 | -533.22
107.4 | 49.999 | -533.22
107.42 | 49.999 | -533.22
107.44 | 49.999 | -533.22
107.46 | 49.999 | -533.22
107.48 | 49.999 | -533.22
107.5 | 49.999 | -533.22
107.52 | 49.999 | -533.22
107.54 | 49.999 | -533.22
107.56 | 49.999 | -533.22
107.58 | 49.999 | -533.22
107.6 | 49.999 | -533.22
107.62 | 49.999 | -533.22
107.64 | 49.999 | -533.22
107.66 | 49.999 | -533.22
107.68 | 49.999 | -533.22
107.7 | 49.999 | -533.22
107.72 | 49.999 | -533.22
107.74 | 49.999 | -533.22
107.76 | 49.999 | -533.22
107.78 | 49.999 | -533.22
107.8 | 49.999 | -533.22
107.82 | 49.999 | -533.22
107.84 | 49.999 | -533.22
107.86 | 49.999 | -533.22
107.88 | 49.999 | -533.22
107.9 | 49.999 | -533.22
107.92 | 49.999 | -533.22
107.94 | 49.999 | -533.22
107.96 | 49.999 | -533.22
107.98 | 49.999 | -533.22
108 | 49.999 | -533.22
108.02 | 49.999 | -533.22
108.04 | 49.999 | -533.23
108.06 | 49.999 | -533.23
108.08 | 49.999 | -533.23
108.1 | 49.999 | -533.23
108.12 | 49.999 | -533.23
108.14 | 49.999 | -533.23
108.16 | 49.999 | -533.23
108.18 | 49.999 | -533.23
108.2 | 49.999 | -533.23
108.22 | 49.999 | -533.23
108.24 | 49.999 | -533.23
108.26 | 49.999 | -533.23
108.28 | 49.999 | -533.23
108.3 | 49.999 | -533.23
108.32 | 49.999 | -533.23
108.34 | 49.999 | -533.23
108.36 | 49.999 | -533.23
108.38 | 49.999 | -533.23
108.4 | 49.999 | -533.23
108.42 | 49.999 | -533.23
108.44 | 49.999 | -533.23
108.46 | 49.999 | -533.23
108.48 | 49.999 | -533.23
108.5 | 49.999 | -533.23
108.52 | 49.999 | -533.23
108.54 | 49.999 | -533.23
108.56 | 49.999 | -533.23
108.58 | 49.999 | -533.23
108.6 | 49.999 | -533.23
108.62 | 49.999 | -533.23
108.64 | 49.999 | -533.23
108.66 | 49.999 | -533.23
108.68 | 49.999 | -533.23
108.7 | 49.999 | -533.23
108.72 | 49.999 | -533.23
108.74 | 49.999 | -533.23
108.76 | 49.999 | -533.23
108.78 | 49.999 | -533.23
108.8 | 49.999 | -533.23
108.82 | 49.999 | -533.23
108.84 | 49.999 | -533.23
108.86 | 49.999 | -533.23
108.88 | 49.999 | -533.23
108.9 | 49.999 | -533.23
108.92 | 49.999 | -533.23
108.94 | 49.999 | -533.23
108.96 | 49.999 | -533.23
108.98 | 49.999 | -533.23
109 | 49.999 | -533.23
109.02 | 49.999 | -533.23
109.04 | 49.999 | -533.23
109.06 | 49.999 | -533.23
109.08 | 49.999 | -533.23
109.1 | 49.999 | -533.23
109.12 | 49.999 | -533.23
109.14 | 49.999 | -533.23
109.16 | 49.999 | -533.23
109.18 | 49.999 | -533.23
109.2 | 49.999 | -533.23
109.22 | 49.999 | -533.23
109.24 | 49.999 | -533.24
109.26 | 49.999 | -533.24
109.28 | 49.999 | -533.24
109.3 | 49.999 | -533.24
109.32 | 49.999 | -533.24
109.34 | 49.999 | -533.24
109.36 | 49.999 | -533.24
109.38 | 49.999 | -533.24
109.4 | 49.999 | -533.24
109.42 | 49.999 | -533.24
109.44 | 49.999 | -533.24
109.46 | 49.999 | -533.24
109.48 | 49.999 | -533.24
109.5 | 49.999 | -533.24
109.52 | 49.999 | -533.24
109.54 | 49.999 | -533.24
109.56 | 49.999 | -533.24
109.58 | 49.999 | -533.24
109.6 | 49.999 | -533.24
109.62 | 49.999 | -533.24
109.64 | 49.999 | -533.24
109.66 | 49.999 | -533.24
109.68 | 49.999 | -533.24
109.7 | 49.999 | -533.24
109.72 | 49.999 | -533.24
109.74 | 49.999 | -533.24
109.76 | 49.999 | -533.24
109.78 | 49.999 | -533.24
109.8 | 49.999 | -533.24
109.82 | 49.999 | -533.24
109.84 | 49.999 | -533.24
109.86 | 49.999 | -533.24
109.88 | 49.999 | -533.24
109.9 | 49.999 | -533.24
109.92 | 49.999 | -533.24
109.94 | 49.999 | -533.24
109.96 | 49.999 | -533.24
109.98 | 49.999 | -533.24
110 | 49.999 | -533.24
※１ 事象発生を0sとする
※２ 南流を正とする
シミュレーション時刻※１(s) | 周波数(Hz) | 北本連系設備潮流※２(MW)
-10 | 50 | -55
-9.98 | 50 | -55
-9.96 | 50 | -55
-9.94 | 50 | -55
-9.92 | 50 | -55
-9.9 | 50 | -55
-9.88 | 50 | -55.001
-9.86 | 50 | -55.001
-9.84 | 50 | -55.001
-9.82 | 50 | -55.002
-9.8 | 50 | -55.003
-9.78 | 50 | -55.003
-9.76 | 50 | -55.004
-9.74 | 50 | -55.005
-9.72 | 50 | -55.006
-9.7 | 50 | -55.007
-9.68 | 50 | -55.008
-9.66 | 50 | -55.01
-9.64 | 50 | -55.011
-9.62 | 50 | -55.012
-9.6 | 50 | -55.014
-9.58 | 50 | -55.016
-9.56 | 50 | -55.017
-9.54 | 50 | -55.019
-9.52 | 50 | -55.021
-9.5 | 50 | -55.023
-9.48 | 50 | -55.025
-9.46 | 50 | -55.027
-9.44 | 50 | -55.029
-9.42 | 50 | -55.031
-9.4 | 50 | -55.033
-9.38 | 50 | -55.035
-9.36 | 50 | -55.037
-9.34 | 50 | -55.039
-9.32 | 50 | -55.041
-9.3 | 50 | -55.044
-9.28 | 50 | -55.046
-9.26 | 50 | -55.048
-9.24 | 50 | -55.05
-9.22 | 50 | -55.053
-9.2 | 50 | -55.055
-9.18 | 50 | -55.057
-9.16 | 50 | -55.059
-9.14 | 50 | -55.062
-9.12 | 50 | -55.064
-9.1 | 50 | -55.066
-9.08 | 50 | -55.069
-9.06 | 50 | -55.071
-9.04 | 50 | -55.073
-9.02 | 50 | -55.075
-9 | 50 | -55.077
-8.98 | 50 | -55.08
-8.96 | 50 | -55.082
-8.94 | 50 | -55.084
-8.92 | 50 | -55.086
-8.9 | 50 | -55.088
-8.88 | 50 | -55.09
-8.86 | 50 | -55.092
-8.84 | 50 | -55.094
-8.82 | 50 | -55.096
-8.8 | 50 | -55.098
-8.78 | 50 | -55.1
-8.76 | 50 | -55.102
-8.74 | 50 | -55.104
-8.72 | 50 | -55.105
-8.7 | 50 | -55.107
-8.68 | 50 | -55.109
-8.66 | 50 | -55.11
-8.64 | 50 | -55.112
-8.62 | 50 | -55.114
-8.6 | 50 | -55.115
-8.58 | 50 | -55.117
-8.56 | 50 | -55.118
-8.54 | 50 | -55.119
-8.52 | 50 | -55.121
-8.5 | 50 | -55.122
-8.48 | 50 | -55.123
-8.46 | 50 | -55.124
-8.44 | 50 | -55.126
-8.42 | 50 | -55.127
-8.4 | 50 | -55.128
-8.38 | 50 | -55.129
-8.36 | 50 | -55.13
-8.34 | 50 | -55.131
-8.32 | 50 | -55.132
-8.3 | 50 | -55.133
-8.28 | 50 | -55.133
-8.26 | 50 | -55.134
-8.24 | 50 | -55.135
-8.22 | 50 | -55.136
-8.2 | 50 | -55.136
-8.18 | 50 | -55.137
-8.16 | 50 | -55.137
-8.14 | 50 | -55.138
-8.12 | 50 | -55.138
-8.1 | 50 | -55.139
-8.08 | 50 | -55.139
-8.06 | 50 | -55.14
-8.04 | 50 | -55.14
-8.02 | 50 | -55.14
-8 | 50 | -55.14
-7.98 | 50 | -55.141
-7.96 | 50 | -55.141
-7.94 | 50 | -55.141
-7.92 | 50 | -55.141
-7.9 | 50 | -55.141
-7.88 | 50 | -55.141
-7.86 | 50 | -55.141
-7.84 | 50 | -55.141
-7.82 | 50 | -55.141
-7.8 | 50 | -55.141
-7.78 | 50 | -55.141
-7.76 | 50 | -55.141
-7.74 | 50 | -55.141
-7.72 | 50 | -55.14
-7.7 | 50 | -55.14
-7.68 | 50 | -55.14
-7.66 | 50 | -55.14
-7.64 | 50 | -55.139
-7.62 | 50 | -55.139
-7.6 | 50 | -55.139
-7.58 | 50 | -55.138
-7.56 | 50 | -55.138
-7.54 | 50 | -55.137
-7.52 | 50 | -55.137
-7.5 | 50 | -55.137
-7.48 | 50 | -55.136
-7.46 | 50 | -55.136
-7.44 | 50 | -55.135
-7.42 | 50 | -55.135
-7.4 | 50 | -55.134
-7.38 | 50 | -55.134
-7.36 | 50 | -55.133
-7.34 | 50 | -55.133
-7.32 | 50 | -55.132
-7.3 | 50 | -55.132
-7.28 | 50 | -55.131
-7.26 | 50 | -55.13
-7.24 | 50 | -55.13
-7.22 | 50 | -55.129
-7.2 | 50 | -55.129
-7.18 | 50 | -55.128
-7.16 | 50 | -55.128
-7.14 | 50 | -55.127
-7.12 | 50 | -55.126
-7.1 | 50 | -55.126
-7.08 | 50 | -55.125
-7.06 | 50 | -55.125
-7.04 | 50 | -55.124
-7.02 | 50 | -55.123
-7 | 50 | -55.123
-6.98 | 50 | -55.122
-6.96 | 50 | -55.122
-6.94 | 50 | -55.121
-6.92 | 50 | -55.12
-6.9 | 50 | -55.12
-6.88 | 50 | -55.119
-6.86 | 50 | -55.119
-6.84 | 50 | -55.118
-6.82 | 50 | -55.118
-6.8 | 50 | -55.117
-6.78 | 50 | -55.116
-6.76 | 50 | -55.116
-6.74 | 50 | -55.115
-6.72 | 50 | -55.115
-6.7 | 50 | -55.114
-6.68 | 50 | -55.114
-6.66 | 50 | -55.113
-6.64 | 50 | -55.113
-6.62 | 50 | -55.112
-6.6 | 50 | -55.112
-6.58 | 50 | -55.112
-6.56 | 50 | -55.111
-6.54 | 50 | -55.111
-6.52 | 50 | -55.11
-6.5 | 50 | -55.11
-6.48 | 50 | -55.109
-6.46 | 50 | -55.109
-6.44 | 50 | -55.109
-6.42 | 50 | -55.108
-6.4 | 50 | -55.108
-6.38 | 50 | -55.108
-6.36 | 50 | -55.107
-6.34 | 50 | -55.107
-6.32 | 50 | -55.107
-6.3 | 50 | -55.107
-6.28 | 50 | -55.106
-6.26 | 50 | -55.106
-6.24 | 50 | -55.106
-6.22 | 50 | -55.106
-6.2 | 50 | -55.105
-6.18 | 50 | -55.105
-6.16 | 50 | -55.105
-6.14 | 50 | -55.105
-6.12 | 50 | -55.105
-6.1 | 50 | -55.104
-6.08 | 50 | -55.104
-6.06 | 50 | -55.104
-6.04 | 50 | -55.104
-6.02 | 50 | -55.104
-6 | 50 | -55.104
-5.98 | 50 | -55.104
-5.96 | 50 | -55.104
-5.94 | 50 | -55.104
-5.92 | 50 | -55.104
-5.9 | 50 | -55.104
-5.88 | 50 | -55.104
-5.86 | 50 | -55.104
-5.84 | 50 | -55.104
-5.82 | 50 | -55.104
-5.8 | 50 | -55.104
-5.78 | 50 | -55.104
-5.76 | 50 | -55.104
-5.74 | 50 | -55.104
-5.72 | 50 | -55.104
-5.7 | 50 | -55.104
-5.68 | 50 | -55.104
-5.66 | 50 | -55.104
-5.64 | 50 | -55.104
-5.62 | 50 | -55.104
-5.6 | 50 | -55.104
-5.58 | 50 | -55.105
-5.56 | 50 | -55.105
-5.54 | 50 | -55.105
-5.52 | 50 | -55.105
-5.5 | 50 | -55.105
-5.48 | 50 | -55.105
-5.46 | 50 | -55.105
-5.44 | 50 | -55.106
-5.42 | 50 | -55.106
-5.4 | 50 | -55.106
-5.38 | 50 | -55.106
-5.36 | 50 | -55.106
-5.34 | 50 | -55.107
-5.32 | 50 | -55.107
-5.3 | 50 | -55.107
-5.28 | 50 | -55.107
-5.26 | 50 | -55.107
-5.24 | 50 | -55.108
-5.22 | 50 | -55.108
-5.2 | 50 | -55.108
-5.18 | 50 | -55.108
-5.16 | 50 | -55.109
-5.14 | 50 | -55.109
-5.12 | 50 | -55.109
-5.1 | 50 | -55.109
-5.08 | 50 | -55.11
-5.06 | 50 | -55.11
-5.04 | 50 | -55.11
-5.02 | 50 | -55.11
-5 | 50 | -55.111
-4.98 | 50 | -55.111
-4.96 | 50 | -55.111
-4.94 | 50 | -55.111
-4.92 | 50 | -55.112
-4.9 | 50 | -55.112
-4.88 | 50 | -55.112
-4.86 | 50 | -55.112
-4.84 | 50 | -55.113
-4.82 | 50 | -55.113
-4.8 | 50 | -55.113
-4.78 | 50 | -55.113
-4.76 | 50 | -55.114
-4.74 | 50 | -55.114
-4.72 | 50 | -55.114
-4.7 | 50 | -55.114
-4.68 | 50 | -55.115
-4.66 | 50 | -55.115
-4.64 | 50 | -55.115
-4.62 | 50 | -55.115
-4.6 | 50 | -55.115
-4.58 | 50 | -55.116
-4.56 | 50 | -55.116
-4.54 | 50 | -55.116
-4.52 | 50 | -55.116
-4.5 | 50 | -55.117
-4.48 | 50 | -55.117
-4.46 | 50 | -55.117
-4.44 | 50 | -55.117
-4.42 | 50 | -55.117
-4.4 | 50 | -55.118
-4.38 | 50 | -55.118
-4.36 | 50 | -55.118
-4.34 | 50 | -55.118
-4.32 | 50 | -55.118
-4.3 | 50 | -55.119
-4.28 | 50 | -55.119
-4.26 | 50 | -55.119
-4.24 | 50 | -55.119
-4.22 | 50 | -55.119
-4.2 | 50 | -55.119
-4.18 | 50 | -55.12
-4.16 | 50 | -55.12
-4.14 | 50 | -55.12
-4.12 | 50 | -55.12
-4.1 | 50 | -55.12
-4.08 | 50 | -55.12
-4.06 | 50 | -55.121
-4.04 | 50 | -55.121
-4.02 | 50 | -55.121
-4 | 50 | -55.121
-3.98 | 50 | -55.121
-3.96 | 50 | -55.121
-3.94 | 50 | -55.121
-3.92 | 50 | -55.121
-3.9 | 50 | -55.121
-3.88 | 50 | -55.122
-3.86 | 50 | -55.122
-3.84 | 50 | -55.122
-3.82 | 50 | -55.122
-3.8 | 50 | -55.122
-3.78 | 50 | -55.122
-3.76 | 50 | -55.122
-3.74 | 50 | -55.122
-3.72 | 50 | -55.122
-3.7 | 50 | -55.122
-3.68 | 50 | -55.122
-3.66 | 50 | -55.122
-3.64 | 50 | -55.122
-3.62 | 50 | -55.123
-3.6 | 50 | -55.123
-3.58 | 50 | -55.123
-3.56 | 50 | -55.123
-3.54 | 50 | -55.123
-3.52 | 50 | -55.123
-3.5 | 50 | -55.123
-3.48 | 50 | -55.123
-3.46 | 50 | -55.123
-3.44 | 50 | -55.123
-3.42 | 50 | -55.123
-3.4 | 50 | -55.123
-3.38 | 50 | -55.123
-3.36 | 50 | -55.123
-3.34 | 50 | -55.123
-3.32 | 50 | -55.123
-3.3 | 50 | -55.123
-3.28 | 50 | -55.123
-3.26 | 50 | -55.123
-3.24 | 50 | -55.123
-3.22 | 50 | -55.123
-3.2 | 50 | -55.123
-3.18 | 50 | -55.123
-3.16 | 50 | -55.123
-3.14 | 50 | -55.123
-3.12 | 50 | -55.123
-3.1 | 50 | -55.123
-3.08 | 50 | -55.123
-3.06 | 50 | -55.123
-3.04 | 50 | -55.123
-3.02 | 50 | -55.123
-3 | 50 | -55.123
-2.98 | 50 | -55.123
-2.96 | 50 | -55.123
-2.94 | 50 | -55.123
-2.92 | 50 | -55.123
-2.9 | 50 | -55.123
-2.88 | 50 | -55.123
-2.86 | 50 | -55.123
-2.84 | 50 | -55.123
-2.82 | 50 | -55.122
-2.8 | 50 | -55.122
-2.78 | 50 | -55.122
-2.76 | 50 | -55.122
-2.74 | 50 | -55.122
-2.72 | 50 | -55.122
-2.7 | 50 | -55.122
-2.68 | 50 | -55.122
-2.66 | 50 | -55.122
-2.64 | 50 | -55.122
-2.62 | 50 | -55.122
-2.6 | 50 | -55.122
-2.58 | 50 | -55.122
-2.56 | 50 | -55.122
-2.54 | 50 | -55.122
-2.52 | 50 | -55.122
-2.5 | 50 | -55.122
-2.48 | 50 | -55.122
-2.46 | 50 | -55.122
-2.44 | 50 | -55.122
-2.42 | 50 | -55.122
-2.4 | 50 | -55.122
-2.38 | 50 | -55.122
-2.36 | 50 | -55.122
-2.34 | 50 | -55.122
-2.32 | 50 | -55.122
-2.3 | 50 | -55.122
-2.28 | 50 | -55.122
-2.26 | 50 | -55.122
-2.24 | 50 | -55.122
-2.22 | 50 | -55.122
-2.2 | 50 | -55.121
-2.18 | 50 | -55.121
-2.16 | 50 | -55.121
-2.14 | 50 | -55.121
-2.12 | 50 | -55.121
-2.1 | 50 | -55.121
-2.08 | 50 | -55.121
-2.06 | 50 | -55.121
-2.04 | 50 | -55.121
-2.02 | 50 | -55.121
-2 | 50 | -55.121
-1.98 | 50 | -55.121
-1.96 | 50 | -55.121
-1.94 | 50 | -55.121
-1.92 | 50 | -55.121
-1.9 | 50 | -55.121
-1.88 | 50 | -55.121
-1.86 | 50 | -55.121
-1.84 | 50 | -55.121
-1.82 | 50 | -55.121
-1.8 | 50 | -55.121
-1.78 | 50 | -55.121
-1.76 | 50 | -55.121
-1.74 | 50 | -55.121
-1.72 | 50 | -55.121
-1.7 | 50 | -55.121
-1.68 | 50 | -55.121
-1.66 | 50 | -55.121
-1.64 | 50 | -55.121
-1.62 | 50 | -55.121
-1.6 | 50 | -55.121
-1.58 | 50 | -55.121
-1.56 | 50 | -55.121
-1.54 | 50 | -55.121
-1.52 | 50 | -55.121
-1.5 | 50 | -55.121
-1.48 | 50 | -55.121
-1.46 | 50 | -55.121
-1.44 | 50 | -55.121
-1.42 | 50 | -55.121
-1.4 | 50 | -55.121
-1.38 | 50 | -55.121
-1.36 | 50 | -55.121
-1.34 | 50 | -55.121
-1.32 | 50 | -55.121
-1.3 | 50 | -55.121
-1.28 | 50 | -55.121
-1.26 | 50 | -55.121
-1.24 | 50 | -55.121
-1.22 | 50 | -55.121
-1.2 | 50 | -55.121
-1.18 | 50 | -55.121
-1.16 | 50 | -55.121
-1.14 | 50 | -55.122
-1.12 | 50 | -55.122
-1.1 | 50 | -55.122
-1.08 | 50 | -55.122
-1.06 | 50 | -55.122
-1.04 | 50 | -55.122
-1.02 | 50 | -55.122
-1 | 50 | -55.122
-0.98 | 50 | -55.122
-0.96 | 50 | -55.122
-0.94 | 50 | -55.122
-0.92 | 50 | -55.122
-0.9 | 50 | -55.122
-0.88 | 50 | -55.122
-0.86 | 50 | -55.122
-0.84 | 50 | -55.122
-0.82 | 50 | -55.122
-0.8 | 50 | -55.122
-0.78 | 50 | -55.122
-0.76 | 50 | -55.122
-0.74 | 50 | -55.122
-0.72 | 50 | -55.122
-0.7 | 50 | -55.122
-0.68 | 50 | -55.122
-0.66 | 50 | -55.122
-0.64 | 50 | -55.122
-0.62 | 50 | -55.122
-0.6 | 50 | -55.122
-0.58 | 50 | -55.122
-0.56 | 50 | -55.122
-0.54 | 50 | -55.122
-0.52 | 50 | -55.122
-0.5 | 50 | -55.122
-0.48 | 50 | -55.123
-0.46 | 50 | -55.123
-0.44 | 50 | -55.123
-0.42 | 50 | -55.123
-0.4 | 50 | -55.123
-0.38 | 50 | -55.123
-0.36 | 50 | -55.123
-0.34 | 50 | -55.123
-0.32 | 50 | -55.123
-0.3 | 50 | -55.123
-0.28 | 50 | -55.123
-0.26 | 50 | -55.123
-0.24 | 50 | -55.123
-0.22 | 50 | -55.123
-0.2 | 50 | -55.123
-0.18 | 50 | -55.123
-0.16 | 50 | -55.123
-0.14 | 50 | -55.123
-0.12 | 50 | -55.123
-0.1 | 50 | -55.123
-0.08 | 50 | -55.123
-0.06 | 50 | -55.123
-0.04 | 50 | -55.123
-0.02 | 50 | -55.123
0 | 50 | -55.123
0.02 | 49.915 | -55.172
0.04 | 49.813 | -55.658
0.06 | 49.711 | -57.032
0.08 | 49.609 | -59.655
0.1 | 49.508 | -63.789
0.12 | 49.407 | -68.376
0.14 | 49.306 | -72.528
0.16 | 49.205 | -76.284
0.18 | 49.105 | -84.245
0.2 | 49.005 | -94.837
0.22 | 48.907 | -108.06
0.24 | 48.809 | -123.88
0.26 | 48.712 | -142.25
0.28 | 48.617 | -163.13
0.3 | 48.524 | -186.43
0.32 | 48.432 | -212.07
0.34 | 48.342 | -294.11
0.36 | 48.259 | -365
0.38 | 48.18 | -451.17
0.4 | 48.108 | -536.24
0.42 | 48.042 | -588.93
0.44 | 47.986 | -614.25
0.46 | 47.931 | -637.16
0.48 | 47.878 | -657.89
0.5 | 47.826 | -676.65
0.52 | 47.776 | -693.62
0.54 | 47.726 | -708.98
0.56 | 47.678 | -722.87
0.58 | 47.631 | -735.45
0.6 | 47.585 | -746.82
0.62 | 47.54 | -757.12
0.64 | 47.5 | -766.43
0.66 | 47.46 | -774.86
0.68 | 47.421 | -782.49
0.7 | 47.382 | -789.39
0.72 | 47.344 | -795.63
0.74 | 47.306 | -801.28
0.76 | 47.273 | -806.39
0.78 | 47.263 | -811.02
0.8 | 47.253 | -815.2
0.82 | 47.244 | -818.99
0.84 | 47.234 | -822.42
0.86 | 47.225 | -825.52
0.88 | 47.216 | -828.32
0.9 | 47.208 | -830.86
0.92 | 47.199 | -833.16
0.94 | 47.191 | -835.24
0.96 | 47.183 | -837.12
0.98 | 47.175 | -838.82
1 | 47.168 | -840.36
1.02 | 47.16 | -841.75
1.04 | 47.152 | -843.01
1.06 | 47.145 | -844.15
1.08 | 47.138 | -845.19
1.1 | 47.13 | -846.12
1.12 | 47.123 | -846.97
1.14 | 47.116 | -847.73
1.16 | 47.11 | -848.42
1.18 | 47.11 | -849.05
1.2 | 47.109 | -849.61
1.22 | 47.109 | -850.13
1.24 | 47.109 | -850.59
1.26 | 47.109 | -851.01
1.28 | 47.108 | -851.39
1.3 | 47.108 | -851.73
1.32 | 47.108 | -852.04
1.34 | 47.108 | -852.33
1.36 | 47.108 | -852.58
1.38 | 47.108 | -852.81
1.4 | 47.106 | -853.02
1.42 | 47.094 | -853.21
1.44 | 47.082 | -853.38
1.46 | 47.07 | -853.53
1.48 | 47.058 | -853.67
1.5 | 47.046 | -853.8
1.52 | 47.034 | -853.91
1.54 | 47.022 | -854.02
1.56 | 47.01 | -854.11
1.58 | 46.998 | -854.19
1.6 | 46.986 | -854.27
1.62 | 46.974 | -854.34
1.64 | 46.962 | -854.4
1.66 | 46.952 | -854.46
1.68 | 46.952 | -854.51
1.7 | 46.952 | -854.56
1.72 | 46.952 | -854.6
1.74 | 46.952 | -854.64
1.76 | 46.952 | -854.67
1.78 | 46.952 | -854.7
1.8 | 46.952 | -854.73
1.82 | 46.952 | -854.76
1.84 | 46.953 | -854.78
1.86 | 46.953 | -854.8
1.88 | 46.952 | -854.82
1.9 | 46.952 | -854.84
1.92 | 46.952 | -854.85
1.94 | 46.952 | -854.87
1.96 | 46.952 | -854.88
1.98 | 46.952 | -854.89
2 | 46.952 | -854.9
2.02 | 46.952 | -854.91
2.04 | 46.952 | -854.92
2.06 | 46.952 | -854.93
2.08 | 46.952 | -854.93
2.1 | 46.952 | -854.94
2.12 | 46.953 | -854.95
2.14 | 46.953 | -854.95
2.16 | 46.955 | -854.96
2.18 | 46.966 | -854.96
2.2 | 46.978 | -854.96
2.22 | 46.989 | -854.97
2.24 | 47.001 | -854.97
2.26 | 47.012 | -854.97
2.28 | 47.024 | -854.98
2.3 | 47.035 | -854.98
2.32 | 47.047 | -854.98
2.34 | 47.058 | -854.98
2.36 | 47.07 | -854.98
2.38 | 47.081 | -854.99
2.4 | 47.093 | -854.99
2.42 | 47.104 | -854.99
2.44 | 47.116 | -854.99
2.46 | 47.127 | -854.99
2.48 | 47.139 | -854.99
2.5 | 47.151 | -854.99
2.52 | 47.162 | -854.99
2.54 | 47.174 | -854.99
2.56 | 47.185 | -854.99
2.58 | 47.197 | -854.99
2.6 | 47.208 | -855
2.62 | 47.22 | -855
2.64 | 47.231 | -855
2.66 | 47.245 | -855
2.68 | 47.267 | -855
2.7 | 47.288 | -855
2.72 | 47.31 | -855
2.74 | 47.332 | -855
2.76 | 47.354 | -855
2.78 | 47.376 | -854.98
2.8 | 47.397 | -854.95
2.82 | 47.419 | -854.91
2.84 | 47.441 | -854.86
2.86 | 47.463 | -854.81
2.88 | 47.484 | -854.75
2.9 | 47.506 | -854.69
2.92 | 47.528 | -854.59
2.94 | 47.549 | -854.47
2.96 | 47.571 | -854.33
2.98 | 47.592 | -854.17
3 | 47.614 | -854
3.02 | 47.636 | -853.82
3.04 | 47.657 | -853.62
3.06 | 47.679 | -853.43
3.08 | 47.7 | -853.22
3.1 | 47.721 | -853.02
3.12 | 47.743 | -852.81
3.14 | 47.764 | -852.6
3.16 | 47.786 | -852.4
3.18 | 47.807 | -852.19
3.2 | 47.828 | -851.99
3.22 | 47.85 | -851.78
3.24 | 47.871 | -851.58
3.26 | 47.892 | -851.39
3.28 | 47.913 | -851.19
3.3 | 47.935 | -851
3.32 | 47.956 | -850.81
3.34 | 47.977 | -850.63
3.36 | 47.998 | -850.44
3.38 | 48.02 | -850.24
3.4 | 48.041 | -850.01
3.42 | 48.062 | -849.74
3.44 | 48.083 | -849.41
3.46 | 48.104 | -849.02
3.48 | 48.125 | -848.55
3.5 | 48.146 | -848
3.52 | 48.167 | -847.36
3.54 | 48.188 | -846.62
3.56 | 48.209 | -845.79
3.58 | 48.23 | -844.84
3.6 | 48.251 | -843.79
3.62 | 48.271 | -842.62
3.64 | 48.292 | -841.34
3.66 | 48.312 | -839.94
3.68 | 48.333 | -838.42
3.7 | 48.353 | -836.78
3.72 | 48.373 | -835.02
3.74 | 48.393 | -833.14
3.76 | 48.413 | -831.13
3.78 | 48.433 | -829.01
3.8 | 48.453 | -826.77
3.82 | 48.472 | -824.41
3.84 | 48.491 | -821.94
3.86 | 48.51 | -819.36
3.88 | 48.529 | -816.66
3.9 | 48.548 | -813.86
3.92 | 48.566 | -810.96
3.94 | 48.585 | -807.95
3.96 | 48.603 | -804.84
3.98 | 48.621 | -801.65
4 | 48.638 | -798.36
4.02 | 48.655 | -794.98
4.04 | 48.673 | -791.53
4.06 | 48.689 | -788
4.08 | 48.706 | -784.39
4.1 | 48.722 | -780.71
4.12 | 48.738 | -776.98
4.14 | 48.754 | -773.18
4.16 | 48.77 | -769.33
4.18 | 48.785 | -765.42
4.2 | 48.8 | -761.48
4.22 | 48.814 | -757.49
4.24 | 48.829 | -753.47
4.26 | 48.843 | -749.42
4.28 | 48.857 | -745.34
4.3 | 48.87 | -741.24
4.32 | 48.883 | -737.12
4.34 | 48.896 | -733
4.36 | 48.909 | -728.86
4.38 | 48.921 | -724.73
4.4 | 48.933 | -720.6
4.42 | 48.945 | -716.47
4.44 | 48.956 | -712.36
4.46 | 48.967 | -708.26
4.48 | 48.978 | -704.17
4.5 | 48.989 | -700.12
4.52 | 48.999 | -696.09
4.54 | 49.009 | -692.09
4.56 | 49.019 | -688.12
4.58 | 49.028 | -684.2
4.6 | 49.037 | -680.31
4.62 | 49.046 | -676.47
4.64 | 49.055 | -672.68
4.66 | 49.063 | -668.94
4.68 | 49.071 | -665.25
4.7 | 49.079 | -661.62
4.72 | 49.086 | -658.05
4.74 | 49.094 | -654.54
4.76 | 49.101 | -651.09
4.78 | 49.107 | -647.71
4.8 | 49.114 | -644.4
4.82 | 49.12 | -641.15
4.84 | 49.126 | -637.98
4.86 | 49.132 | -634.88
4.88 | 49.138 | -631.85
4.9 | 49.143 | -628.9
4.92 | 49.149 | -626.02
4.94 | 49.154 | -623.22
4.96 | 49.159 | -620.5
4.98 | 49.163 | -617.85
5 | 49.168 | -615.28
5.02 | 49.172 | -612.8
5.04 | 49.176 | -610.39
5.06 | 49.18 | -608.06
5.08 | 49.184 | -605.81
5.1 | 49.188 | -603.63
5.12 | 49.191 | -601.54
5.14 | 49.195 | -599.53
5.16 | 49.198 | -597.59
5.18 | 49.201 | -595.73
5.2 | 49.204 | -593.95
5.22 | 49.207 | -592.24
5.24 | 49.21 | -590.6
5.26 | 49.212 | -589.04
5.28 | 49.215 | -587.56
5.3 | 49.217 | -586.14
5.32 | 49.22 | -584.79
5.34 | 49.222 | -583.52
5.36 | 49.224 | -582.31
5.38 | 49.226 | -581.16
5.4 | 49.228 | -580.09
5.42 | 49.23 | -579.07
5.44 | 49.232 | -578.12
5.46 | 49.234 | -577.22
5.48 | 49.236 | -576.38
5.5 | 49.238 | -575.6
5.52 | 49.24 | -574.88
5.54 | 49.241 | -574.21
5.56 | 49.243 | -573.58
5.58 | 49.245 | -573.01
5.6 | 49.246 | -572.49
5.62 | 49.248 | -572.01
5.64 | 49.249 | -571.57
5.66 | 49.251 | -571.17
5.68 | 49.253 | -570.82
5.7 | 49.254 | -570.5
5.72 | 49.256 | -570.22
5.74 | 49.257 | -569.98
5.76 | 49.259 | -569.76
5.78 | 49.26 | -569.58
5.8 | 49.262 | -569.42
5.82 | 49.263 | -569.29
5.84 | 49.264 | -569.19
5.86 | 49.266 | -569.11
5.88 | 49.268 | -569.05
5.9 | 49.269 | -569.01
5.92 | 49.271 | -568.99
5.94 | 49.272 | -568.99
5.96 | 49.274 | -569
5.98 | 49.275 | -569.02
6 | 49.277 | -569.05
6.02 | 49.278 | -569.1
6.04 | 49.28 | -569.15
6.06 | 49.282 | -569.21
6.08 | 49.283 | -569.28
6.1 | 49.285 | -569.35
6.12 | 49.287 | -569.42
6.14 | 49.289 | -569.49
6.16 | 49.29 | -569.56
6.18 | 49.292 | -569.63
6.2 | 49.294 | -569.7
6.22 | 49.296 | -569.76
6.24 | 49.298 | -569.82
6.26 | 49.3 | -569.87
6.28 | 49.302 | -569.91
6.3 | 49.304 | -569.95
6.32 | 49.306 | -569.97
6.34 | 49.308 | -569.99
6.36 | 49.31 | -569.99
6.38 | 49.312 | -569.98
6.4 | 49.314 | -569.96
6.42 | 49.316 | -569.92
6.44 | 49.318 | -569.87
6.46 | 49.32 | -569.81
6.48 | 49.322 | -569.73
6.5 | 49.325 | -569.63
6.52 | 49.327 | -569.51
6.54 | 49.329 | -569.38
6.56 | 49.331 | -569.23
6.58 | 49.333 | -569.07
6.6 | 49.336 | -568.88
6.62 | 49.338 | -568.68
6.64 | 49.34 | -568.46
6.66 | 49.342 | -568.23
6.68 | 49.345 | -567.97
6.7 | 49.347 | -567.69
6.72 | 49.349 | -567.4
6.74 | 49.351 | -567.09
6.76 | 49.354 | -566.76
6.78 | 49.356 | -566.42
6.8 | 49.358 | -566.05
6.82 | 49.36 | -565.67
6.84 | 49.363 | -565.28
6.86 | 49.365 | -564.86
6.88 | 49.367 | -564.43
6.9 | 49.369 | -563.99
6.92 | 49.372 | -563.53
6.94 | 49.374 | -563.05
6.96 | 49.376 | -562.57
6.98 | 49.378 | -562.06
7 | 49.38 | -561.55
7.02 | 49.382 | -561.02
7.04 | 49.384 | -560.48
7.06 | 49.386 | -559.94
7.08 | 49.388 | -559.38
7.1 | 49.39 | -558.81
7.12 | 49.392 | -558.23
7.14 | 49.394 | -557.65
7.16 | 49.396 | -557.06
7.18 | 49.397 | -556.46
7.2 | 49.399 | -555.86
7.22 | 49.401 | -555.25
7.24 | 49.403 | -554.65
7.26 | 49.404 | -554.03
7.28 | 49.406 | -553.42
7.3 | 49.408 | -552.81
7.32 | 49.409 | -552.19
7.34 | 49.411 | -551.58
7.36 | 49.412 | -550.97
7.38 | 49.414 | -550.36
7.4 | 49.415 | -549.75
7.42 | 49.416 | -549.15
7.44 | 49.418 | -548.55
7.46 | 49.419 | -547.96
7.48 | 49.42 | -547.37
7.5 | 49.421 | -546.79
7.52 | 49.423 | -546.22
7.54 | 49.424 | -545.66
7.56 | 49.425 | -545.1
7.58 | 49.426 | -544.56
7.6 | 49.427 | -544.02
7.62 | 49.428 | -543.49
7.64 | 49.429 | -542.98
7.66 | 49.43 | -542.47
7.68 | 49.431 | -541.98
7.7 | 49.431 | -541.5
7.72 | 49.432 | -541.03
7.74 | 49.433 | -540.58
7.76 | 49.434 | -540.14
7.78 | 49.434 | -539.71
7.8 | 49.435 | -539.3
7.82 | 49.436 | -538.9
7.84 | 49.436 | -538.51
7.86 | 49.437 | -538.14
7.88 | 49.438 | -537.78
7.9 | 49.438 | -537.44
7.92 | 49.439 | -537.11
7.94 | 49.439 | -536.8
7.96 | 49.44 | -536.51
7.98 | 49.44 | -536.22
8 | 49.441 | -535.96
8.02 | 49.441 | -535.71
8.04 | 49.442 | -535.47
8.06 | 49.442 | -535.25
8.08 | 49.442 | -535.04
8.1 | 49.443 | -534.85
8.12 | 49.443 | -534.67
8.14 | 49.443 | -534.51
8.16 | 49.444 | -534.36
8.18 | 49.444 | -534.22
8.2 | 49.444 | -534.1
8.22 | 49.445 | -534
8.24 | 49.445 | -533.9
8.26 | 49.445 | -533.82
8.28 | 49.445 | -533.75
8.3 | 49.446 | -533.7
8.32 | 49.446 | -533.66
8.34 | 49.446 | -533.63
8.36 | 49.446 | -533.61
8.38 | 49.447 | -533.6
8.4 | 49.447 | -533.61
8.42 | 49.447 | -533.62
8.44 | 49.447 | -533.65
8.46 | 49.448 | -533.68
8.48 | 49.448 | -533.73
8.5 | 49.448 | -533.78
8.52 | 49.448 | -533.85
8.54 | 49.449 | -533.92
8.56 | 49.449 | -534
8.58 | 49.449 | -534.09
8.6 | 49.45 | -534.18
8.62 | 49.45 | -534.28
8.64 | 49.45 | -534.39
8.66 | 49.45 | -534.51
8.68 | 49.451 | -534.63
8.7 | 49.451 | -534.76
8.72 | 49.451 | -534.89
8.74 | 49.452 | -535.03
8.76 | 49.452 | -535.17
8.78 | 49.452 | -535.32
8.8 | 49.453 | -535.47
8.82 | 49.453 | -535.62
8.84 | 49.453 | -535.77
8.86 | 49.454 | -535.93
8.88 | 49.454 | -536.09
8.9 | 49.454 | -536.26
8.92 | 49.455 | -536.42
8.94 | 49.455 | -536.59
8.96 | 49.456 | -536.75
8.98 | 49.456 | -536.92
9 | 49.457 | -537.09
9.02 | 49.457 | -537.26
9.04 | 49.457 | -537.42
9.06 | 49.458 | -537.59
9.08 | 49.458 | -537.76
9.1 | 49.459 | -537.92
9.12 | 49.459 | -538.09
9.14 | 49.46 | -538.25
9.16 | 49.46 | -538.41
9.18 | 49.461 | -538.57
9.2 | 49.461 | -538.73
9.22 | 49.462 | -538.89
9.24 | 49.463 | -539.04
9.26 | 49.463 | -539.19
9.28 | 49.464 | -539.34
9.3 | 49.464 | -539.48
9.32 | 49.465 | -539.63
9.34 | 49.465 | -539.77
9.36 | 49.466 | -539.9
9.38 | 49.467 | -540.03
9.4 | 49.467 | -540.16
9.42 | 49.468 | -540.29
9.44 | 49.469 | -540.41
9.46 | 49.469 | -540.53
9.48 | 49.47 | -540.64
9.5 | 49.47 | -540.75
9.52 | 49.471 | -540.86
9.54 | 49.472 | -540.96
9.56 | 49.472 | -541.06
9.58 | 49.473 | -541.16
9.6 | 49.474 | -541.25
9.62 | 49.474 | -541.33
9.64 | 49.475 | -541.42
9.66 | 49.476 | -541.5
9.68 | 49.477 | -541.57
9.7 | 49.477 | -541.64
9.72 | 49.478 | -541.71
9.74 | 49.479 | -541.77
9.76 | 49.479 | -541.83
9.78 | 49.48 | -541.89
9.8 | 49.481 | -541.94
9.82 | 49.481 | -541.99
9.84 | 49.482 | -542.03
9.86 | 49.483 | -542.07
9.88 | 49.484 | -542.11
9.9 | 49.484 | -542.15
9.92 | 49.485 | -542.18
9.94 | 49.486 | -542.2
9.96 | 49.486 | -542.23
9.98 | 49.487 | -542.25
10 | 49.488 | -542.27
10.02 | 49.489 | -542.28
10.04 | 49.489 | -542.3
10.06 | 49.49 | -542.31
10.08 | 49.491 | -542.31
10.1 | 49.491 | -542.32
10.12 | 49.492 | -542.32
10.14 | 49.493 | -542.32
10.16 | 49.493 | -542.32
10.18 | 49.494 | -542.32
10.2 | 49.495 | -542.31
10.22 | 49.496 | -542.3
10.24 | 49.496 | -542.29
10.26 | 49.497 | -542.28
10.28 | 49.498 | -542.27
10.3 | 49.498 | -542.26
10.32 | 49.499 | -542.24
10.34 | 49.5 | -542.22
10.36 | 49.5 | -542.21
10.38 | 49.501 | -542.19
10.4 | 49.502 | -542.17
10.42 | 49.502 | -542.15
10.44 | 49.503 | -542.12
10.46 | 49.504 | -542.1
10.48 | 49.504 | -542.08
10.5 | 49.505 | -542.06
10.52 | 49.506 | -542.03
10.54 | 49.506 | -542.01
10.56 | 49.507 | -541.99
10.58 | 49.508 | -541.96
10.6 | 49.508 | -541.94
10.62 | 49.509 | -541.92
10.64 | 49.509 | -541.89
10.66 | 49.51 | -541.87
10.68 | 49.511 | -541.84
10.7 | 49.511 | -541.82
10.72 | 49.512 | -541.8
10.74 | 49.513 | -541.78
10.76 | 49.513 | -541.76
10.78 | 49.514 | -541.73
10.8 | 49.514 | -541.71
10.82 | 49.515 | -541.69
10.84 | 49.516 | -541.68
10.86 | 49.516 | -541.66
10.88 | 49.517 | -541.64
10.9 | 49.517 | -541.62
10.92 | 49.518 | -541.61
10.94 | 49.519 | -541.59
10.96 | 49.519 | -541.58
10.98 | 49.52 | -541.57
11 | 49.52 | -541.55
11.02 | 49.521 | -541.54
11.04 | 49.521 | -541.53
11.06 | 49.522 | -541.52
11.08 | 49.522 | -541.52
11.1 | 49.523 | -541.51
11.12 | 49.524 | -541.5
11.14 | 49.524 | -541.5
11.16 | 49.525 | -541.49
11.18 | 49.525 | -541.49
11.2 | 49.526 | -541.49
11.22 | 49.526 | -541.49
11.24 | 49.527 | -541.49
11.26 | 49.527 | -541.49
11.28 | 49.528 | -541.49
11.3 | 49.529 | -541.5
11.32 | 49.529 | -541.5
11.34 | 49.53 | -541.51
11.36 | 49.53 | -541.52
11.38 | 49.531 | -541.52
11.4 | 49.531 | -541.53
11.42 | 49.532 | -541.54
11.44 | 49.532 | -541.55
11.46 | 49.533 | -541.56
11.48 | 49.533 | -541.58
11.5 | 49.534 | -541.59
11.52 | 49.534 | -541.6
11.54 | 49.535 | -541.62
11.56 | 49.535 | -541.64
11.58 | 49.536 | -541.65
11.6 | 49.537 | -541.67
11.62 | 49.537 | -541.69
11.64 | 49.538 | -541.71
11.66 | 49.538 | -541.72
11.68 | 49.539 | -541.74
11.7 | 49.539 | -541.77
11.72 | 49.54 | -541.79
11.74 | 49.54 | -541.81
11.76 | 49.541 | -541.83
11.78 | 49.541 | -541.85
11.8 | 49.542 | -541.87
11.82 | 49.542 | -541.9
11.84 | 49.543 | -541.92
11.86 | 49.543 | -541.94
11.88 | 49.544 | -541.97
11.9 | 49.544 | -541.99
11.92 | 49.545 | -542.02
11.94 | 49.545 | -542.04
11.96 | 49.546 | -542.07
11.98 | 49.547 | -542.09
12 | 49.547 | -542.12
12.02 | 49.548 | -542.14
12.04 | 49.548 | -542.17
12.06 | 49.549 | -542.19
12.08 | 49.549 | -542.22
12.1 | 49.55 | -542.24
12.12 | 49.55 | -542.27
12.14 | 49.551 | -542.3
12.16 | 49.551 | -542.32
12.18 | 49.552 | -542.35
12.2 | 49.552 | -542.37
12.22 | 49.553 | -542.39
12.24 | 49.553 | -542.42
12.26 | 49.554 | -542.44
12.28 | 49.554 | -542.47
12.3 | 49.555 | -542.49
12.32 | 49.556 | -542.51
12.34 | 49.556 | -542.54
12.36 | 49.557 | -542.56
12.38 | 49.557 | -542.58
12.4 | 49.558 | -542.61
12.42 | 49.558 | -542.63
12.44 | 49.559 | -542.65
12.46 | 49.559 | -542.67
12.48 | 49.56 | -542.69
12.5 | 49.56 | -542.71
12.52 | 49.561 | -542.73
12.54 | 49.561 | -542.75
12.56 | 49.562 | -542.77
12.58 | 49.562 | -542.79
12.6 | 49.563 | -542.81
12.62 | 49.564 | -542.83
12.64 | 49.564 | -542.84
12.66 | 49.565 | -542.86
12.68 | 49.565 | -542.88
12.7 | 49.566 | -542.9
12.72 | 49.566 | -542.91
12.74 | 49.567 | -542.93
12.76 | 49.567 | -542.94
12.78 | 49.568 | -542.96
12.8 | 49.568 | -542.97
12.82 | 49.569 | -542.98
12.84 | 49.569 | -543
12.86 | 49.57 | -543.01
12.88 | 49.57 | -543.02
12.9 | 49.571 | -543.04
12.92 | 49.572 | -543.05
12.94 | 49.572 | -543.06
12.96 | 49.573 | -543.07
12.98 | 49.573 | -543.08
13 | 49.574 | -543.09
13.02 | 49.574 | -543.1
13.04 | 49.575 | -543.11
13.06 | 49.575 | -543.12
13.08 | 49.576 | -543.13
13.1 | 49.576 | -543.14
13.12 | 49.577 | -543.14
13.14 | 49.577 | -543.15
13.16 | 49.578 | -543.16
13.18 | 49.578 | -543.17
13.2 | 49.579 | -543.17
13.22 | 49.579 | -543.18
13.24 | 49.58 | -543.19
13.26 | 49.58 | -543.19
13.28 | 49.581 | -543.2
13.3 | 49.581 | -543.2
13.32 | 49.582 | -543.21
13.34 | 49.583 | -543.21
13.36 | 49.583 | -543.22
13.38 | 49.584 | -543.22
13.4 | 49.584 | -543.23
13.42 | 49.585 | -543.23
13.44 | 49.585 | -543.23
13.46 | 49.586 | -543.24
13.48 | 49.586 | -543.24
13.5 | 49.587 | -543.24
13.52 | 49.587 | -543.25
13.54 | 49.588 | -543.25
13.56 | 49.588 | -543.25
13.58 | 49.589 | -543.26
13.6 | 49.589 | -543.26
13.62 | 49.59 | -543.26
13.64 | 49.59 | -543.26
13.66 | 49.591 | -543.27
13.68 | 49.591 | -543.27
13.7 | 49.592 | -543.27
13.72 | 49.592 | -543.27
13.74 | 49.593 | -543.28
13.76 | 49.593 | -543.28
13.78 | 49.594 | -543.28
13.8 | 49.594 | -543.28
13.82 | 49.595 | -543.28
13.84 | 49.595 | -543.29
13.86 | 49.596 | -543.29
13.88 | 49.596 | -543.29
13.9 | 49.597 | -543.29
13.92 | 49.597 | -543.29
13.94 | 49.598 | -543.3
13.96 | 49.598 | -543.3
13.98 | 49.599 | -543.3
14 | 49.599 | -543.3
14.02 | 49.6 | -543.3
14.04 | 49.6 | -543.31
14.06 | 49.601 | -543.31
14.08 | 49.601 | -543.31
14.1 | 49.602 | -543.31
14.12 | 49.602 | -543.32
14.14 | 49.603 | -543.32
14.16 | 49.603 | -543.32
14.18 | 49.604 | -543.32
14.2 | 49.604 | -543.32
14.22 | 49.605 | -543.33
14.24 | 49.605 | -543.33
14.26 | 49.605 | -543.33
14.28 | 49.606 | -543.33
14.3 | 49.606 | -543.34
14.32 | 49.607 | -543.34
14.34 | 49.607 | -543.34
14.36 | 49.608 | -543.35
14.38 | 49.608 | -543.35
14.4 | 49.609 | -543.35
14.42 | 49.609 | -543.35
14.44 | 49.61 | -543.36
14.46 | 49.61 | -543.36
14.48 | 49.611 | -543.36
14.5 | 49.611 | -543.37
14.52 | 49.612 | -543.37
14.54 | 49.612 | -543.37
14.56 | 49.613 | -543.38
14.58 | 49.613 | -543.38
14.6 | 49.614 | -543.38
14.62 | 49.614 | -543.39
14.64 | 49.615 | -543.39
14.66 | 49.615 | -543.39
14.68 | 49.615 | -543.4
14.7 | 49.616 | -543.4
14.72 | 49.616 | -543.4
14.74 | 49.617 | -543.41
14.76 | 49.617 | -543.41
14.78 | 49.618 | -543.41
14.8 | 49.618 | -543.42
14.82 | 49.619 | -543.42
14.84 | 49.619 | -543.42
14.86 | 49.62 | -543.43
14.88 | 49.62 | -543.43
14.9 | 49.621 | -543.43
14.92 | 49.621 | -543.44
14.94 | 49.621 | -543.44
14.96 | 49.622 | -543.44
14.98 | 49.622 | -543.45
15 | 49.623 | -543.45
15.02 | 49.623 | -543.46
15.04 | 49.624 | -543.46
15.06 | 49.624 | -543.46
15.08 | 49.625 | -543.47
15.1 | 49.625 | -543.47
15.12 | 49.626 | -543.47
15.14 | 49.626 | -543.48
15.16 | 49.627 | -543.48
15.18 | 49.627 | -543.48
15.2 | 49.627 | -543.49
15.22 | 49.628 | -543.49
15.24 | 49.628 | -543.49
15.26 | 49.629 | -543.5
15.28 | 49.629 | -543.5
15.3 | 49.63 | -543.5
15.32 | 49.63 | -543.5
15.34 | 49.631 | -543.51
15.36 | 49.631 | -543.51
15.38 | 49.631 | -543.51
15.4 | 49.632 | -543.52
15.42 | 49.632 | -543.52
15.44 | 49.633 | -543.52
15.46 | 49.633 | -543.52
15.48 | 49.634 | -543.53
15.5 | 49.634 | -543.53
15.52 | 49.635 | -543.53
15.54 | 49.635 | -543.54
15.56 | 49.635 | -543.54
15.58 | 49.636 | -543.55
15.6 | 49.636 | -543.55
15.62 | 49.637 | -543.56
15.64 | 49.637 | -543.56
15.66 | 49.637 | -543.57
15.68 | 49.638 | -543.57
15.7 | 49.638 | -543.58
15.72 | 49.639 | -543.59
15.74 | 49.639 | -543.6
15.76 | 49.639 | -543.6
15.78 | 49.64 | -543.61
15.8 | 49.64 | -543.63
15.82 | 49.641 | -543.64
15.84 | 49.641 | -543.65
15.86 | 49.641 | -543.66
15.88 | 49.642 | -543.68
15.9 | 49.642 | -543.69
15.92 | 49.643 | -543.71
15.94 | 49.643 | -543.73
15.96 | 49.643 | -543.75
15.98 | 49.644 | -543.77
16 | 49.644 | -543.79
16.02 | 49.644 | -543.81
16.04 | 49.645 | -543.84
16.06 | 49.645 | -543.86
16.08 | 49.645 | -543.89
16.1 | 49.646 | -543.92
16.12 | 49.646 | -543.95
16.14 | 49.646 | -543.99
16.16 | 49.647 | -544.02
16.18 | 49.647 | -544.06
16.2 | 49.647 | -544.09
16.22 | 49.648 | -544.13
16.24 | 49.648 | -544.17
16.26 | 49.648 | -544.22
16.28 | 49.649 | -544.26
16.3 | 49.649 | -544.31
16.32 | 49.649 | -544.35
16.34 | 49.65 | -544.4
16.36 | 49.65 | -544.46
16.38 | 49.65 | -544.51
16.4 | 49.65 | -544.56
16.42 | 49.651 | -544.62
16.44 | 49.651 | -544.68
16.46 | 49.651 | -544.74
16.48 | 49.652 | -544.8
16.5 | 49.652 | -544.86
16.52 | 49.652 | -544.93
16.54 | 49.653 | -545
16.56 | 49.653 | -545.07
16.58 | 49.653 | -545.14
16.6 | 49.653 | -545.21
16.62 | 49.654 | -545.28
16.64 | 49.654 | -545.36
16.66 | 49.654 | -545.43
16.68 | 49.655 | -545.51
16.7 | 49.655 | -545.59
16.72 | 49.655 | -545.67
16.74 | 49.655 | -545.75
16.76 | 49.656 | -545.84
16.78 | 49.656 | -545.92
16.8 | 49.656 | -546.01
16.82 | 49.657 | -546.1
16.84 | 49.657 | -546.18
16.86 | 49.657 | -546.27
16.88 | 49.658 | -546.36
16.9 | 49.658 | -546.46
16.92 | 49.658 | -546.55
16.94 | 49.658 | -546.64
16.96 | 49.659 | -546.74
16.98 | 49.659 | -546.83
17 | 49.659 | -546.93
17.02 | 49.66 | -547.03
17.04 | 49.66 | -547.12
17.06 | 49.66 | -547.22
17.08 | 49.66 | -547.32
17.1 | 49.661 | -547.42
17.12 | 49.661 | -547.52
17.14 | 49.661 | -547.62
17.16 | 49.662 | -547.72
17.18 | 49.662 | -547.82
17.2 | 49.662 | -547.93
17.22 | 49.663 | -548.03
17.24 | 49.663 | -548.13
17.26 | 49.663 | -548.23
17.28 | 49.664 | -548.34
17.3 | 49.664 | -548.44
17.32 | 49.664 | -548.54
17.34 | 49.664 | -548.65
17.36 | 49.665 | -548.75
17.38 | 49.665 | -548.85
17.4 | 49.665 | -548.96
17.42 | 49.666 | -549.06
17.44 | 49.666 | -549.16
17.46 | 49.666 | -549.27
17.48 | 49.667 | -549.37
17.5 | 49.667 | -549.47
17.52 | 49.667 | -549.58
17.54 | 49.668 | -549.68
17.56 | 49.668 | -549.78
17.58 | 49.668 | -549.88
17.6 | 49.669 | -549.99
17.62 | 49.669 | -550.09
17.64 | 49.669 | -550.19
17.66 | 49.67 | -550.29
17.68 | 49.67 | -550.39
17.7 | 49.67 | -550.49
17.72 | 49.671 | -550.59
17.74 | 49.671 | -550.69
17.76 | 49.671 | -550.79
17.78 | 49.672 | -550.89
17.8 | 49.672 | -550.98
17.82 | 49.672 | -551.08
17.84 | 49.673 | -551.18
17.86 | 49.673 | -551.28
17.88 | 49.673 | -551.37
17.9 | 49.674 | -551.47
17.92 | 49.674 | -551.56
17.94 | 49.675 | -551.66
17.96 | 49.675 | -551.75
17.98 | 49.675 | -551.85
18 | 49.676 | -551.94
18.02 | 49.676 | -552.04
18.04 | 49.676 | -552.13
18.06 | 49.677 | -552.22
18.08 | 49.677 | -552.31
18.1 | 49.677 | -552.41
18.12 | 49.678 | -552.5
18.14 | 49.678 | -552.59
18.16 | 49.678 | -552.68
18.18 | 49.679 | -552.77
18.2 | 49.679 | -552.86
18.22 | 49.679 | -552.95
18.24 | 49.68 | -553.04
18.26 | 49.68 | -553.13
18.28 | 49.68 | -553.21
18.3 | 49.681 | -553.3
18.32 | 49.681 | -553.39
18.34 | 49.681 | -553.48
18.36 | 49.682 | -553.56
18.38 | 49.682 | -553.65
18.4 | 49.682 | -553.74
18.42 | 49.683 | -553.83
18.44 | 49.683 | -553.91
18.46 | 49.683 | -554
18.48 | 49.684 | -554.08
18.5 | 49.684 | -554.17
18.52 | 49.685 | -554.25
18.54 | 49.685 | -554.34
18.56 | 49.685 | -554.43
18.58 | 49.686 | -554.51
18.6 | 49.686 | -554.6
18.62 | 49.686 | -554.68
18.64 | 49.687 | -554.77
18.66 | 49.687 | -554.85
18.68 | 49.687 | -554.93
18.7 | 49.688 | -555.02
18.72 | 49.688 | -555.1
18.74 | 49.688 | -555.19
18.76 | 49.689 | -555.27
18.78 | 49.689 | -555.36
18.8 | 49.689 | -555.44
18.82 | 49.69 | -555.53
18.84 | 49.69 | -555.61
18.86 | 49.69 | -555.7
18.88 | 49.691 | -555.78
18.9 | 49.691 | -555.87
18.92 | 49.691 | -555.95
18.94 | 49.692 | -556.04
18.96 | 49.692 | -556.12
18.98 | 49.692 | -556.21
19 | 49.693 | -556.29
19.02 | 49.693 | -556.38
19.04 | 49.693 | -556.46
19.06 | 49.694 | -556.55
19.08 | 49.694 | -556.64
19.1 | 49.694 | -556.72
19.12 | 49.694 | -556.81
19.14 | 49.695 | -556.9
19.16 | 49.695 | -556.98
19.18 | 49.695 | -557.07
19.2 | 49.696 | -557.16
19.22 | 49.696 | -557.24
19.24 | 49.696 | -557.33
19.26 | 49.697 | -557.42
19.28 | 49.697 | -557.51
19.3 | 49.697 | -557.6
19.32 | 49.698 | -557.68
19.34 | 49.698 | -557.77
19.36 | 49.698 | -557.86
19.38 | 49.699 | -557.95
19.4 | 49.699 | -558.04
19.42 | 49.699 | -558.13
19.44 | 49.7 | -558.22
19.46 | 49.7 | -558.31
19.48 | 49.7 | -558.4
19.5 | 49.7 | -558.49
19.52 | 49.701 | -558.58
19.54 | 49.701 | -558.67
19.56 | 49.701 | -558.76
19.58 | 49.702 | -558.86
19.6 | 49.702 | -558.95
19.62 | 49.702 | -559.04
19.64 | 49.703 | -559.13
19.66 | 49.703 | -559.22
19.68 | 49.703 | -559.32
19.7 | 49.704 | -559.41
19.72 | 49.704 | -559.5
19.74 | 49.704 | -559.59
19.76 | 49.704 | -559.69
19.78 | 49.705 | -559.78
19.8 | 49.705 | -559.87
19.82 | 49.705 | -559.97
19.84 | 49.706 | -560.06
19.86 | 49.706 | -560.16
19.88 | 49.706 | -560.25
19.9 | 49.707 | -560.35
19.92 | 49.707 | -560.44
19.94 | 49.707 | -560.54
19.96 | 49.708 | -560.63
19.98 | 49.708 | -560.73
20 | 49.708 | -560.82
20.02 | 49.708 | -560.92
20.04 | 49.709 | -561.01
20.06 | 49.709 | -561.11
20.08 | 49.709 | -561.2
20.1 | 49.71 | -561.3
20.12 | 49.71 | -561.4
20.14 | 49.71 | -561.49
20.16 | 49.711 | -561.59
20.18 | 49.711 | -561.68
20.2 | 49.711 | -561.78
20.22 | 49.711 | -561.88
20.24 | 49.712 | -561.97
20.26 | 49.712 | -562.07
20.28 | 49.712 | -562.17
20.3 | 49.713 | -562.26
20.32 | 49.713 | -562.36
20.34 | 49.713 | -562.46
20.36 | 49.714 | -562.55
20.38 | 49.714 | -562.65
20.4 | 49.714 | -562.75
20.42 | 49.714 | -562.84
20.44 | 49.715 | -562.94
20.46 | 49.715 | -563.04
20.48 | 49.715 | -563.13
20.5 | 49.716 | -563.23
20.52 | 49.716 | -563.33
20.54 | 49.716 | -563.42
20.56 | 49.717 | -563.52
20.58 | 49.717 | -563.62
20.6 | 49.717 | -563.71
20.62 | 49.717 | -563.81
20.64 | 49.718 | -563.91
20.66 | 49.718 | -564
20.68 | 49.718 | -564.1
20.7 | 49.719 | -564.2
20.72 | 49.719 | -564.29
20.74 | 49.719 | -564.39
20.76 | 49.72 | -564.49
20.78 | 49.72 | -564.58
20.8 | 49.72 | -564.68
20.82 | 49.72 | -564.77
20.84 | 49.721 | -564.87
20.86 | 49.721 | -564.97
20.88 | 49.721 | -565.06
20.9 | 49.722 | -565.16
20.92 | 49.722 | -565.25
20.94 | 49.722 | -565.35
20.96 | 49.723 | -565.44
20.98 | 49.723 | -565.54
21 | 49.723 | -565.63
21.02 | 49.723 | -565.73
21.04 | 49.724 | -565.82
21.06 | 49.724 | -565.92
21.08 | 49.724 | -566.01
21.1 | 49.725 | -566.11
21.12 | 49.725 | -566.2
21.14 | 49.725 | -566.3
21.16 | 49.725 | -566.39
21.18 | 49.726 | -566.49
21.2 | 49.726 | -566.58
21.22 | 49.726 | -566.67
21.24 | 49.727 | -566.77
21.26 | 49.727 | -566.86
21.28 | 49.727 | -566.96
21.3 | 49.728 | -567.05
21.32 | 49.728 | -567.14
21.34 | 49.728 | -567.24
21.36 | 49.728 | -567.33
21.38 | 49.729 | -567.42
21.4 | 49.729 | -567.52
21.42 | 49.729 | -567.61
21.44 | 49.73 | -567.7
21.46 | 49.73 | -567.79
21.48 | 49.73 | -567.89
21.5 | 49.73 | -567.98
21.52 | 49.731 | -568.07
21.54 | 49.731 | -568.16
21.56 | 49.731 | -568.26
21.58 | 49.732 | -568.35
21.6 | 49.732 | -568.44
21.62 | 49.732 | -568.53
21.64 | 49.733 | -568.62
21.66 | 49.733 | -568.72
21.68 | 49.733 | -568.81
21.7 | 49.733 | -568.9
21.72 | 49.734 | -568.99
21.74 | 49.734 | -569.08
21.76 | 49.734 | -569.17
21.78 | 49.735 | -569.27
21.8 | 49.735 | -569.36
21.82 | 49.735 | -569.45
21.84 | 49.735 | -569.54
21.86 | 49.736 | -569.63
21.88 | 49.736 | -569.72
21.9 | 49.736 | -569.81
21.92 | 49.737 | -569.9
21.94 | 49.737 | -569.99
21.96 | 49.737 | -570.08
21.98 | 49.737 | -570.17
22 | 49.738 | -570.26
22.02 | 49.738 | -570.35
22.04 | 49.738 | -570.44
22.06 | 49.739 | -570.53
22.08 | 49.739 | -570.63
22.1 | 49.739 | -570.72
22.12 | 49.739 | -570.81
22.14 | 49.74 | -570.9
22.16 | 49.74 | -570.99
22.18 | 49.74 | -571.07
22.2 | 49.741 | -571.16
22.22 | 49.741 | -571.25
22.24 | 49.741 | -571.34
22.26 | 49.741 | -571.43
22.28 | 49.742 | -571.52
22.3 | 49.742 | -571.61
22.32 | 49.742 | -571.7
22.34 | 49.743 | -571.79
22.36 | 49.743 | -571.88
22.38 | 49.743 | -571.97
22.4 | 49.743 | -572.06
22.42 | 49.744 | -572.15
22.44 | 49.744 | -572.24
22.46 | 49.744 | -572.33
22.48 | 49.744 | -572.42
22.5 | 49.745 | -572.51
22.52 | 49.745 | -572.59
22.54 | 49.745 | -572.68
22.56 | 49.746 | -572.77
22.58 | 49.746 | -572.86
22.6 | 49.746 | -572.95
22.62 | 49.746 | -573.04
22.64 | 49.747 | -573.13
22.66 | 49.747 | -573.22
22.68 | 49.747 | -573.3
22.7 | 49.748 | -573.39
22.72 | 49.748 | -573.48
22.74 | 49.748 | -573.57
22.76 | 49.748 | -573.66
22.78 | 49.749 | -573.75
22.8 | 49.749 | -573.83
22.82 | 49.749 | -573.92
22.84 | 49.749 | -574.01
22.86 | 49.75 | -574.1
22.88 | 49.75 | -574.19
22.9 | 49.75 | -574.27
22.92 | 49.751 | -574.36
22.94 | 49.751 | -574.45
22.96 | 49.751 | -574.54
22.98 | 49.751 | -574.63
23 | 49.752 | -574.71
23.02 | 49.752 | -574.8
23.04 | 49.752 | -574.89
23.06 | 49.752 | -574.98
23.08 | 49.753 | -575.06
23.1 | 49.753 | -575.15
23.12 | 49.753 | -575.24
23.14 | 49.754 | -575.32
23.16 | 49.754 | -575.41
23.18 | 49.754 | -575.5
23.2 | 49.754 | -575.59
23.22 | 49.755 | -575.67
23.24 | 49.755 | -575.76
23.26 | 49.755 | -575.85
23.28 | 49.755 | -575.93
23.3 | 49.756 | -576.02
23.32 | 49.756 | -576.11
23.34 | 49.756 | -576.19
23.36 | 49.756 | -576.28
23.38 | 49.757 | -576.37
23.4 | 49.757 | -576.45
23.42 | 49.757 | -576.54
23.44 | 49.758 | -576.62
23.46 | 49.758 | -576.71
23.48 | 49.758 | -576.8
23.5 | 49.758 | -576.88
23.52 | 49.759 | -576.97
23.54 | 49.759 | -577.05
23.56 | 49.759 | -577.14
23.58 | 49.759 | -577.23
23.6 | 49.76 | -577.31
23.62 | 49.76 | -577.4
23.64 | 49.76 | -577.48
23.66 | 49.76 | -577.57
23.68 | 49.761 | -577.65
23.7 | 49.761 | -577.74
23.72 | 49.761 | -577.82
23.74 | 49.762 | -577.91
23.76 | 49.762 | -577.99
23.78 | 49.762 | -578.08
23.8 | 49.762 | -578.16
23.82 | 49.763 | -578.25
23.84 | 49.763 | -578.33
23.86 | 49.763 | -578.42
23.88 | 49.763 | -578.5
23.9 | 49.764 | -578.59
23.92 | 49.764 | -578.67
23.94 | 49.764 | -578.75
23.96 | 49.764 | -578.84
23.98 | 49.765 | -578.92
24 | 49.765 | -579.01
24.02 | 49.765 | -579.09
24.04 | 49.765 | -579.17
24.06 | 49.766 | -579.26
24.08 | 49.766 | -579.34
24.1 | 49.766 | -579.43
24.12 | 49.766 | -579.51
24.14 | 49.767 | -579.59
24.16 | 49.767 | -579.68
24.18 | 49.767 | -579.76
24.2 | 49.767 | -579.84
24.22 | 49.768 | -579.93
24.24 | 49.768 | -580.01
24.26 | 49.768 | -580.09
24.28 | 49.768 | -580.17
24.3 | 49.769 | -580.26
24.32 | 49.769 | -580.34
24.34 | 49.769 | -580.42
24.36 | 49.77 | -580.51
24.38 | 49.77 | -580.59
24.4 | 49.77 | -580.67
24.42 | 49.77 | -580.75
24.44 | 49.771 | -580.84
24.46 | 49.771 | -580.92
24.48 | 49.771 | -581
24.5 | 49.771 | -581.08
24.52 | 49.772 | -581.16
24.54 | 49.772 | -581.25
24.56 | 49.772 | -581.33
24.58 | 49.772 | -581.41
24.6 | 49.773 | -581.49
24.62 | 49.773 | -581.57
24.64 | 49.773 | -581.65
24.66 | 49.773 | -581.74
24.68 | 49.774 | -581.82
24.7 | 49.774 | -581.9
24.72 | 49.774 | -581.98
24.74 | 49.774 | -582.06
24.76 | 49.775 | -582.14
24.78 | 49.775 | -582.22
24.8 | 49.775 | -582.3
24.82 | 49.775 | -582.39
24.84 | 49.776 | -582.47
24.86 | 49.776 | -582.55
24.88 | 49.776 | -582.63
24.9 | 49.776 | -582.71
24.92 | 49.777 | -582.79
24.94 | 49.777 | -582.87
24.96 | 49.777 | -582.95
24.98 | 49.777 | -583.03
25 | 49.777 | -583.11
25.02 | 49.778 | -583.19
25.04 | 49.778 | -583.27
25.06 | 49.778 | -583.35
25.08 | 49.778 | -583.43
25.1 | 49.779 | -583.51
25.12 | 49.779 | -583.59
25.14 | 49.779 | -583.67
25.16 | 49.779 | -583.75
25.18 | 49.78 | -583.83
25.2 | 49.78 | -583.91
25.22 | 49.78 | -583.99
25.24 | 49.78 | -584.07
25.26 | 49.781 | -584.15
25.28 | 49.781 | -584.23
25.3 | 49.781 | -584.31
25.32 | 49.781 | -584.39
25.34 | 49.782 | -584.47
25.36 | 49.782 | -584.55
25.38 | 49.782 | -584.62
25.4 | 49.782 | -584.7
25.42 | 49.783 | -584.78
25.44 | 49.783 | -584.86
25.46 | 49.783 | -584.94
25.48 | 49.783 | -585.02
25.5 | 49.784 | -585.1
25.52 | 49.784 | -585.18
25.54 | 49.784 | -585.25
25.56 | 49.784 | -585.33
25.58 | 49.784 | -585.41
25.6 | 49.785 | -585.49
25.62 | 49.785 | -585.57
25.64 | 49.785 | -585.65
25.66 | 49.785 | -585.72
25.68 | 49.786 | -585.8
25.7 | 49.786 | -585.88
25.72 | 49.786 | -585.96
25.74 | 49.786 | -586.04
25.76 | 49.787 | -586.11
25.78 | 49.787 | -586.19
25.8 | 49.787 | -586.27
25.82 | 49.787 | -586.35
25.84 | 49.788 | -586.42
25.86 | 49.788 | -586.5
25.88 | 49.788 | -586.58
25.9 | 49.788 | -586.66
25.92 | 49.788 | -586.73
25.94 | 49.789 | -586.81
25.96 | 49.789 | -586.89
25.98 | 49.789 | -586.97
26 | 49.789 | -587.04
26.02 | 49.79 | -587.12
26.04 | 49.79 | -587.2
26.06 | 49.79 | -587.27
26.08 | 49.79 | -587.35
26.1 | 49.791 | -587.43
26.12 | 49.791 | -587.5
26.14 | 49.791 | -587.58
26.16 | 49.791 | -587.66
26.18 | 49.791 | -587.73
26.2 | 49.792 | -587.81
26.22 | 49.792 | -587.88
26.24 | 49.792 | -587.96
26.26 | 49.792 | -588.04
26.28 | 49.793 | -588.11
26.3 | 49.793 | -588.19
26.32 | 49.793 | -588.27
26.34 | 49.793 | -588.34
26.36 | 49.794 | -588.42
26.38 | 49.794 | -588.49
26.4 | 49.794 | -588.57
26.42 | 49.794 | -588.64
26.44 | 49.794 | -588.72
26.46 | 49.795 | -588.8
26.48 | 49.795 | -588.87
26.5 | 49.795 | -588.95
26.52 | 49.795 | -589.02
26.54 | 49.796 | -589.1
26.56 | 49.796 | -589.17
26.58 | 49.796 | -589.25
26.6 | 49.796 | -589.32
26.62 | 49.796 | -589.4
26.64 | 49.797 | -589.47
26.66 | 49.797 | -589.55
26.68 | 49.797 | -589.62
26.7 | 49.797 | -589.7
26.72 | 49.798 | -589.77
26.74 | 49.798 | -589.85
26.76 | 49.798 | -589.92
26.78 | 49.798 | -589.99
26.8 | 49.798 | -590.07
26.82 | 49.799 | -590.14
26.84 | 49.799 | -590.22
26.86 | 49.799 | -590.29
26.88 | 49.799 | -590.37
26.9 | 49.8 | -590.44
26.92 | 49.8 | -590.51
26.94 | 49.8 | -590.59
26.96 | 49.8 | -590.66
26.98 | 49.8 | -590.73
27 | 49.801 | -590.81
27.02 | 49.801 | -590.88
27.04 | 49.801 | -590.96
27.06 | 49.801 | -591.03
27.08 | 49.802 | -591.1
27.1 | 49.802 | -591.18
27.12 | 49.802 | -591.25
27.14 | 49.802 | -591.32
27.16 | 49.802 | -591.4
27.18 | 49.803 | -591.47
27.2 | 49.803 | -591.54
27.22 | 49.803 | -591.62
27.24 | 49.803 | -591.69
27.26 | 49.804 | -591.76
27.28 | 49.804 | -591.83
27.3 | 49.804 | -591.91
27.32 | 49.804 | -591.98
27.34 | 49.804 | -592.05
27.36 | 49.805 | -592.13
27.38 | 49.805 | -592.2
27.4 | 49.805 | -592.27
27.42 | 49.805 | -592.34
27.44 | 49.805 | -592.42
27.46 | 49.806 | -592.49
27.48 | 49.806 | -592.56
27.5 | 49.806 | -592.63
27.52 | 49.806 | -592.7
27.54 | 49.807 | -592.78
27.56 | 49.807 | -592.85
27.58 | 49.807 | -592.92
27.6 | 49.807 | -592.99
27.62 | 49.807 | -593.06
27.64 | 49.808 | -593.14
27.66 | 49.808 | -593.21
27.68 | 49.808 | -593.28
27.7 | 49.808 | -593.35
27.72 | 49.808 | -593.42
27.74 | 49.809 | -593.5
27.76 | 49.809 | -593.57
27.78 | 49.809 | -593.64
27.8 | 49.809 | -593.71
27.82 | 49.809 | -593.78
27.84 | 49.81 | -593.85
27.86 | 49.81 | -593.92
27.88 | 49.81 | -594
27.9 | 49.81 | -594.07
27.92 | 49.811 | -594.14
27.94 | 49.811 | -594.21
27.96 | 49.811 | -594.28
27.98 | 49.811 | -594.35
28 | 49.811 | -594.42
28.02 | 49.812 | -594.49
28.04 | 49.812 | -594.57
28.06 | 49.812 | -594.64
28.08 | 49.812 | -594.71
28.1 | 49.812 | -594.78
28.12 | 49.813 | -594.85
28.14 | 49.813 | -594.92
28.16 | 49.813 | -594.99
28.18 | 49.813 | -595.06
28.2 | 49.813 | -595.13
28.22 | 49.814 | -595.2
28.24 | 49.814 | -595.27
28.26 | 49.814 | -595.35
28.28 | 49.814 | -595.42
28.3 | 49.814 | -595.49
28.32 | 49.815 | -595.56
28.34 | 49.815 | -595.63
28.36 | 49.815 | -595.7
28.38 | 49.815 | -595.77
28.4 | 49.815 | -595.84
28.42 | 49.816 | -595.91
28.44 | 49.816 | -595.98
28.46 | 49.816 | -596.05
28.48 | 49.816 | -596.12
28.5 | 49.816 | -596.19
28.52 | 49.817 | -596.26
28.54 | 49.817 | -596.33
28.56 | 49.817 | -596.4
28.58 | 49.817 | -596.47
28.6 | 49.817 | -596.54
28.62 | 49.818 | -596.61
28.64 | 49.818 | -596.68
28.66 | 49.818 | -596.75
28.68 | 49.818 | -596.82
28.7 | 49.818 | -596.89
28.72 | 49.819 | -596.96
28.74 | 49.819 | -597.03
28.76 | 49.819 | -597.1
28.78 | 49.819 | -597.17
28.8 | 49.819 | -597.24
28.82 | 49.82 | -597.31
28.84 | 49.82 | -597.38
28.86 | 49.82 | -597.45
28.88 | 49.82 | -597.52
28.9 | 49.82 | -597.59
28.92 | 49.821 | -597.65
28.94 | 49.821 | -597.72
28.96 | 49.821 | -597.79
28.98 | 49.821 | -597.86
29 | 49.821 | -597.93
29.02 | 49.822 | -598
29.04 | 49.822 | -598.07
29.06 | 49.822 | -598.14
29.08 | 49.822 | -598.21
29.1 | 49.822 | -598.28
29.12 | 49.823 | -598.34
29.14 | 49.823 | -598.41
29.16 | 49.823 | -598.48
29.18 | 49.823 | -598.55
29.2 | 49.823 | -598.62
29.22 | 49.823 | -598.69
29.24 | 49.824 | -598.75
29.26 | 49.824 | -598.82
29.28 | 49.824 | -598.89
29.3 | 49.824 | -598.96
29.32 | 49.824 | -599.03
29.34 | 49.825 | -599.1
29.36 | 49.825 | -599.16
29.38 | 49.825 | -599.23
29.4 | 49.825 | -599.3
29.42 | 49.825 | -599.37
29.44 | 49.826 | -599.44
29.46 | 49.826 | -599.51
29.48 | 49.826 | -599.57
29.5 | 49.826 | -599.64
29.52 | 49.826 | -599.71
29.54 | 49.827 | -599.78
29.56 | 49.827 | -599.85
29.58 | 49.827 | -599.91
29.6 | 49.827 | -599.98
29.62 | 49.827 | -600.05
29.64 | 49.827 | -600.12
29.66 | 49.828 | -600.19
29.68 | 49.828 | -600.25
29.7 | 49.828 | -600.32
29.72 | 49.828 | -600.39
29.74 | 49.828 | -600.46
29.76 | 49.829 | -600.53
29.78 | 49.829 | -600.59
29.8 | 49.829 | -600.66
29.82 | 49.829 | -600.73
29.84 | 49.829 | -600.8
29.86 | 49.829 | -600.87
29.88 | 49.83 | -600.94
29.9 | 49.83 | -601
29.92 | 49.83 | -601.07
29.94 | 49.83 | -601.14
29.96 | 49.83 | -601.21
29.98 | 49.831 | -601.28
30 | 49.831 | -601.35
30.02 | 49.831 | -601.42
30.04 | 49.831 | -601.49
30.06 | 49.831 | -601.55
30.08 | 49.831 | -601.62
30.1 | 49.832 | -601.69
30.12 | 49.832 | -601.76
30.14 | 49.832 | -601.83
30.16 | 49.832 | -601.9
30.18 | 49.832 | -601.97
30.2 | 49.832 | -602.04
30.22 | 49.833 | -602.11
30.24 | 49.833 | -602.18
30.26 | 49.833 | -602.24
30.28 | 49.833 | -602.31
30.3 | 49.833 | -602.38
30.32 | 49.834 | -602.45
30.34 | 49.834 | -602.52
30.36 | 49.834 | -602.59
30.38 | 49.834 | -602.66
30.4 | 49.834 | -602.73
30.42 | 49.834 | -602.8
30.44 | 49.835 | -602.87
30.46 | 49.835 | -602.94
30.48 | 49.835 | -603.01
30.5 | 49.835 | -603.08
30.52 | 49.835 | -603.15
30.54 | 49.835 | -603.22
30.56 | 49.836 | -603.29
30.58 | 49.836 | -603.36
30.6 | 49.836 | -603.43
30.62 | 49.836 | -603.5
30.64 | 49.836 | -603.57
30.66 | 49.836 | -603.63
30.68 | 49.837 | -603.7
30.7 | 49.837 | -603.77
30.72 | 49.837 | -603.84
30.74 | 49.837 | -603.91
30.76 | 49.837 | -603.98
30.78 | 49.838 | -604.05
30.8 | 49.838 | -604.12
30.82 | 49.838 | -604.19
30.84 | 49.838 | -604.26
30.86 | 49.838 | -604.33
30.88 | 49.838 | -604.4
30.9 | 49.839 | -604.47
30.92 | 49.839 | -604.54
30.94 | 49.839 | -604.61
30.96 | 49.839 | -604.67
30.98 | 49.839 | -604.74
31 | 49.839 | -604.81
31.02 | 49.84 | -604.88
31.04 | 49.84 | -604.95
31.06 | 49.84 | -605.02
31.08 | 49.84 | -605.09
31.1 | 49.84 | -605.16
31.12 | 49.84 | -605.22
31.14 | 49.841 | -605.29
31.16 | 49.841 | -605.36
31.18 | 49.841 | -605.43
31.2 | 49.841 | -605.5
31.22 | 49.841 | -605.56
31.24 | 49.841 | -605.63
31.26 | 49.842 | -605.7
31.28 | 49.842 | -605.77
31.3 | 49.842 | -605.84
31.32 | 49.842 | -605.9
31.34 | 49.842 | -605.97
31.36 | 49.842 | -606.04
31.38 | 49.843 | -606.11
31.4 | 49.843 | -606.17
31.42 | 49.843 | -606.24
31.44 | 49.843 | -606.31
31.46 | 49.843 | -606.37
31.48 | 49.843 | -606.44
31.5 | 49.844 | -606.51
31.52 | 49.844 | -606.57
31.54 | 49.844 | -606.64
31.56 | 49.844 | -606.71
31.58 | 49.844 | -606.77
31.6 | 49.845 | -606.84
31.62 | 49.845 | -606.91
31.64 | 49.845 | -606.97
31.66 | 49.845 | -607.04
31.68 | 49.845 | -607.1
31.7 | 49.845 | -607.17
31.72 | 49.846 | -607.23
31.74 | 49.846 | -607.3
31.76 | 49.846 | -607.36
31.78 | 49.846 | -607.43
31.8 | 49.846 | -607.5
31.82 | 49.846 | -607.56
31.84 | 49.847 | -607.63
31.86 | 49.847 | -607.69
31.88 | 49.847 | -607.76
31.9 | 49.847 | -607.82
31.92 | 49.847 | -607.88
31.94 | 49.847 | -607.95
31.96 | 49.848 | -608.01
31.98 | 49.848 | -608.08
32 | 49.848 | -608.14
32.02 | 49.848 | -608.21
32.04 | 49.848 | -608.27
32.06 | 49.848 | -608.33
32.08 | 49.849 | -608.4
32.1 | 49.849 | -608.46
32.12 | 49.849 | -608.53
32.14 | 49.849 | -608.59
32.16 | 49.849 | -608.65
32.18 | 49.849 | -608.72
32.2 | 49.85 | -608.78
32.22 | 49.85 | -608.84
32.24 | 49.85 | -608.91
32.26 | 49.85 | -608.97
32.28 | 49.85 | -609.03
32.3 | 49.85 | -609.1
32.32 | 49.85 | -609.16
32.34 | 49.851 | -609.22
32.36 | 49.851 | -609.29
32.38 | 49.851 | -609.35
32.4 | 49.851 | -609.41
32.42 | 49.851 | -609.47
32.44 | 49.851 | -609.54
32.46 | 49.852 | -609.6
32.48 | 49.852 | -609.66
32.5 | 49.852 | -609.72
32.52 | 49.852 | -609.79
32.54 | 49.852 | -609.85
32.56 | 49.852 | -609.91
32.58 | 49.853 | -609.97
32.6 | 49.853 | -610.03
32.62 | 49.853 | -610.1
32.64 | 49.853 | -610.16
32.66 | 49.853 | -610.22
32.68 | 49.853 | -610.28
32.7 | 49.854 | -610.34
32.72 | 49.854 | -610.41
32.74 | 49.854 | -610.47
32.76 | 49.854 | -610.53
32.78 | 49.854 | -610.59
32.8 | 49.854 | -610.65
32.82 | 49.855 | -610.71
32.84 | 49.855 | -610.78
32.86 | 49.855 | -610.84
32.88 | 49.855 | -610.9
32.9 | 49.855 | -610.96
32.92 | 49.855 | -611.02
32.94 | 49.855 | -611.08
32.96 | 49.856 | -611.14
32.98 | 49.856 | -611.21
33 | 49.856 | -611.27
33.02 | 49.856 | -611.33
33.04 | 49.856 | -611.39
33.06 | 49.856 | -611.45
33.08 | 49.857 | -611.51
33.1 | 49.857 | -611.57
33.12 | 49.857 | -611.63
33.14 | 49.857 | -611.69
33.16 | 49.857 | -611.75
33.18 | 49.857 | -611.81
33.2 | 49.857 | -611.87
33.22 | 49.858 | -611.93
33.24 | 49.858 | -612
33.26 | 49.858 | -612.06
33.28 | 49.858 | -612.12
33.3 | 49.858 | -612.18
33.32 | 49.858 | -612.24
33.34 | 49.859 | -612.3
33.36 | 49.859 | -612.36
33.38 | 49.859 | -612.42
33.4 | 49.859 | -612.48
33.42 | 49.859 | -612.54
33.44 | 49.859 | -612.6
33.46 | 49.859 | -612.66
33.48 | 49.86 | -612.72
33.5 | 49.86 | -612.78
33.52 | 49.86 | -612.84
33.54 | 49.86 | -612.89
33.56 | 49.86 | -612.95
33.58 | 49.86 | -613.01
33.6 | 49.861 | -613.07
33.62 | 49.861 | -613.13
33.64 | 49.861 | -613.19
33.66 | 49.861 | -613.25
33.68 | 49.861 | -613.31
33.7 | 49.861 | -613.37
33.72 | 49.861 | -613.43
33.74 | 49.862 | -613.49
33.76 | 49.862 | -613.55
33.78 | 49.862 | -613.6
33.8 | 49.862 | -613.66
33.82 | 49.862 | -613.72
33.84 | 49.862 | -613.78
33.86 | 49.863 | -613.84
33.88 | 49.863 | -613.9
33.9 | 49.863 | -613.96
33.92 | 49.863 | -614.01
33.94 | 49.863 | -614.07
33.96 | 49.863 | -614.13
33.98 | 49.863 | -614.19
34 | 49.864 | -614.25
34.02 | 49.864 | -614.3
34.04 | 49.864 | -614.36
34.06 | 49.864 | -614.42
34.08 | 49.864 | -614.48
34.1 | 49.864 | -614.54
34.12 | 49.864 | -614.59
34.14 | 49.865 | -614.65
34.16 | 49.865 | -614.71
34.18 | 49.865 | -614.77
34.2 | 49.865 | -614.82
34.22 | 49.865 | -614.88
34.24 | 49.865 | -614.94
34.26 | 49.865 | -614.99
34.28 | 49.866 | -615.05
34.3 | 49.866 | -615.11
34.32 | 49.866 | -615.17
34.34 | 49.866 | -615.22
34.36 | 49.866 | -615.28
34.38 | 49.866 | -615.34
34.4 | 49.867 | -615.39
34.42 | 49.867 | -615.45
34.44 | 49.867 | -615.51
34.46 | 49.867 | -615.56
34.48 | 49.867 | -615.62
34.5 | 49.867 | -615.67
34.52 | 49.867 | -615.73
34.54 | 49.868 | -615.79
34.56 | 49.868 | -615.84
34.58 | 49.868 | -615.9
34.6 | 49.868 | -615.95
34.62 | 49.868 | -616.01
34.64 | 49.868 | -616.07
34.66 | 49.868 | -616.12
34.68 | 49.869 | -616.18
34.7 | 49.869 | -616.23
34.72 | 49.869 | -616.29
34.74 | 49.869 | -616.34
34.76 | 49.869 | -616.4
34.78 | 49.869 | -616.45
34.8 | 49.869 | -616.51
34.82 | 49.87 | -616.56
34.84 | 49.87 | -616.62
34.86 | 49.87 | -616.67
34.88 | 49.87 | -616.73
34.9 | 49.87 | -616.78
34.92 | 49.87 | -616.84
34.94 | 49.87 | -616.89
34.96 | 49.871 | -616.95
34.98 | 49.871 | -617
35 | 49.871 | -617.06
35.02 | 49.871 | -617.11
35.04 | 49.871 | -617.17
35.06 | 49.871 | -617.22
35.08 | 49.871 | -617.27
35.1 | 49.872 | -617.33
35.12 | 49.872 | -617.38
35.14 | 49.872 | -617.44
35.16 | 49.872 | -617.49
35.18 | 49.872 | -617.54
35.2 | 49.872 | -617.6
35.22 | 49.872 | -617.65
35.24 | 49.873 | -617.7
35.26 | 49.873 | -617.76
35.28 | 49.873 | -617.81
35.3 | 49.873 | -617.86
35.32 | 49.873 | -617.92
35.34 | 49.873 | -617.97
35.36 | 49.873 | -618.02
35.38 | 49.874 | -618.08
35.4 | 49.874 | -618.13
35.42 | 49.874 | -618.18
35.44 | 49.874 | -618.24
35.46 | 49.874 | -618.29
35.48 | 49.874 | -618.34
35.5 | 49.874 | -618.4
35.52 | 49.875 | -618.45
35.54 | 49.875 | -618.5
35.56 | 49.875 | -618.55
35.58 | 49.875 | -618.61
35.6 | 49.875 | -618.66
35.62 | 49.875 | -618.71
35.64 | 49.875 | -618.76
35.66 | 49.875 | -618.82
35.68 | 49.876 | -618.87
35.7 | 49.876 | -618.92
35.72 | 49.876 | -618.97
35.74 | 49.876 | -619.02
35.76 | 49.876 | -619.08
35.78 | 49.876 | -619.13
35.8 | 49.876 | -619.18
35.82 | 49.877 | -619.23
35.84 | 49.877 | -619.28
35.86 | 49.877 | -619.33
35.88 | 49.877 | -619.39
35.9 | 49.877 | -619.44
35.92 | 49.877 | -619.49
35.94 | 49.877 | -619.54
35.96 | 49.878 | -619.59
35.98 | 49.878 | -619.64
36 | 49.878 | -619.69
36.02 | 49.878 | -619.75
36.04 | 49.878 | -619.8
36.06 | 49.878 | -619.85
36.08 | 49.878 | -619.9
36.1 | 49.878 | -619.95
36.12 | 49.879 | -620
36.14 | 49.879 | -620.05
36.16 | 49.879 | -620.1
36.18 | 49.879 | -620.15
36.2 | 49.879 | -620.2
36.22 | 49.879 | -620.25
36.24 | 49.879 | -620.3
36.26 | 49.88 | -620.35
36.28 | 49.88 | -620.4
36.3 | 49.88 | -620.45
36.32 | 49.88 | -620.5
36.34 | 49.88 | -620.55
36.36 | 49.88 | -620.6
36.38 | 49.88 | -620.65
36.4 | 49.88 | -620.7
36.42 | 49.881 | -620.75
36.44 | 49.881 | -620.8
36.46 | 49.881 | -620.85
36.48 | 49.881 | -620.9
36.5 | 49.881 | -620.95
36.52 | 49.881 | -621
36.54 | 49.881 | -621.05
36.56 | 49.882 | -621.1
36.58 | 49.882 | -621.15
36.6 | 49.882 | -621.2
36.62 | 49.882 | -621.25
36.64 | 49.882 | -621.3
36.66 | 49.882 | -621.35
36.68 | 49.882 | -621.4
36.7 | 49.882 | -621.45
36.72 | 49.883 | -621.49
36.74 | 49.883 | -621.54
36.76 | 49.883 | -621.59
36.78 | 49.883 | -621.64
36.8 | 49.883 | -621.69
36.82 | 49.883 | -621.74
36.84 | 49.883 | -621.79
36.86 | 49.883 | -621.83
36.88 | 49.884 | -621.88
36.9 | 49.884 | -621.93
36.92 | 49.884 | -621.98
36.94 | 49.884 | -622.03
36.96 | 49.884 | -622.08
36.98 | 49.884 | -622.12
37 | 49.884 | -622.17
37.02 | 49.884 | -622.22
37.04 | 49.885 | -622.27
37.06 | 49.885 | -622.32
37.08 | 49.885 | -622.36
37.1 | 49.885 | -622.41
37.12 | 49.885 | -622.46
37.14 | 49.885 | -622.51
37.16 | 49.885 | -622.55
37.18 | 49.886 | -622.6
37.2 | 49.886 | -622.65
37.22 | 49.886 | -622.7
37.24 | 49.886 | -622.74
37.26 | 49.886 | -622.79
37.28 | 49.886 | -622.84
37.3 | 49.886 | -622.89
37.32 | 49.886 | -622.93
37.34 | 49.887 | -622.98
37.36 | 49.887 | -623.03
37.38 | 49.887 | -623.07
37.4 | 49.887 | -623.12
37.42 | 49.887 | -623.17
37.44 | 49.887 | -623.21
37.46 | 49.887 | -623.26
37.48 | 49.887 | -623.31
37.5 | 49.888 | -623.35
37.52 | 49.888 | -623.4
37.54 | 49.888 | -623.45
37.56 | 49.888 | -623.49
37.58 | 49.888 | -623.54
37.6 | 49.888 | -623.58
37.62 | 49.888 | -623.63
37.64 | 49.888 | -623.68
37.66 | 49.889 | -623.72
37.68 | 49.889 | -623.77
37.7 | 49.889 | -623.81
37.72 | 49.889 | -623.86
37.74 | 49.889 | -623.91
37.76 | 49.889 | -623.95
37.78 | 49.889 | -624
37.8 | 49.889 | -624.04
37.82 | 49.889 | -624.09
37.84 | 49.89 | -624.13
37.86 | 49.89 | -624.18
37.88 | 49.89 | -624.22
37.9 | 49.89 | -624.27
37.92 | 49.89 | -624.31
37.94 | 49.89 | -624.36
37.96 | 49.89 | -624.4
37.98 | 49.89 | -624.45
38 | 49.891 | -624.49
38.02 | 49.891 | -624.54
38.04 | 49.891 | -624.58
38.06 | 49.891 | -624.63
38.08 | 49.891 | -624.67
38.1 | 49.891 | -624.72
38.12 | 49.891 | -624.76
38.14 | 49.891 | -624.81
38.16 | 49.892 | -624.85
38.18 | 49.892 | -624.9
38.2 | 49.892 | -624.94
38.22 | 49.892 | -624.99
38.24 | 49.892 | -625.03
38.26 | 49.892 | -625.07
38.28 | 49.892 | -625.12
38.3 | 49.892 | -625.16
38.32 | 49.893 | -625.21
38.34 | 49.893 | -625.25
38.36 | 49.893 | -625.29
38.38 | 49.893 | -625.34
38.4 | 49.893 | -625.38
38.42 | 49.893 | -625.42
38.44 | 49.893 | -625.47
38.46 | 49.893 | -625.51
38.48 | 49.893 | -625.56
38.5 | 49.894 | -625.6
38.52 | 49.894 | -625.64
38.54 | 49.894 | -625.69
38.56 | 49.894 | -625.73
38.58 | 49.894 | -625.77
38.6 | 49.894 | -625.82
38.62 | 49.894 | -625.86
38.64 | 49.894 | -625.9
38.66 | 49.895 | -625.94
38.68 | 49.895 | -625.99
38.7 | 49.895 | -626.03
38.72 | 49.895 | -626.07
38.74 | 49.895 | -626.12
38.76 | 49.895 | -626.16
38.78 | 49.895 | -626.2
38.8 | 49.895 | -626.24
38.82 | 49.895 | -626.29
38.84 | 49.896 | -626.33
38.86 | 49.896 | -626.37
38.88 | 49.896 | -626.41
38.9 | 49.896 | -626.46
38.92 | 49.896 | -626.5
38.94 | 49.896 | -626.54
38.96 | 49.896 | -626.58
38.98 | 49.896 | -626.62
39 | 49.897 | -626.67
39.02 | 49.897 | -626.71
39.04 | 49.897 | -626.75
39.06 | 49.897 | -626.79
39.08 | 49.897 | -626.83
39.1 | 49.897 | -626.87
39.12 | 49.897 | -626.92
39.14 | 49.897 | -626.96
39.16 | 49.897 | -627
39.18 | 49.898 | -627.04
39.2 | 49.898 | -627.08
39.22 | 49.898 | -627.12
39.24 | 49.898 | -627.16
39.26 | 49.898 | -627.21
39.28 | 49.898 | -627.25
39.3 | 49.898 | -627.29
39.32 | 49.898 | -627.33
39.34 | 49.898 | -627.37
39.36 | 49.899 | -627.41
39.38 | 49.899 | -627.45
39.4 | 49.899 | -627.49
39.42 | 49.899 | -627.53
39.44 | 49.899 | -627.57
39.46 | 49.899 | -627.61
39.48 | 49.899 | -627.65
39.5 | 49.899 | -627.69
39.52 | 49.899 | -627.73
39.54 | 49.9 | -627.78
39.56 | 49.9 | -627.82
39.58 | 49.9 | -627.86
39.6 | 49.9 | -627.9
39.62 | 49.9 | -627.94
39.64 | 49.9 | -627.98
39.66 | 49.9 | -628.02
39.68 | 49.9 | -628.06
39.7 | 49.9 | -628.1
39.72 | 49.901 | -628.14
39.74 | 49.901 | -628.17
39.76 | 49.901 | -628.21
39.78 | 49.901 | -628.25
39.8 | 49.901 | -628.29
39.82 | 49.901 | -628.33
39.84 | 49.901 | -628.37
39.86 | 49.901 | -628.41
39.88 | 49.901 | -628.45
39.9 | 49.902 | -628.49
39.92 | 49.902 | -628.53
39.94 | 49.902 | -628.57
39.96 | 49.902 | -628.61
39.98 | 49.902 | -628.65
40 | 49.902 | -628.69
40.02 | 49.902 | -628.72
40.04 | 49.902 | -628.76
40.06 | 49.902 | -628.8
40.08 | 49.903 | -628.84
40.1 | 49.903 | -628.88
40.12 | 49.903 | -628.92
40.14 | 49.903 | -628.96
40.16 | 49.903 | -629
40.18 | 49.903 | -629.03
40.2 | 49.903 | -629.07
40.22 | 49.903 | -629.11
40.24 | 49.903 | -629.15
40.26 | 49.904 | -629.19
40.28 | 49.904 | -629.23
40.3 | 49.904 | -629.26
40.32 | 49.904 | -629.3
40.34 | 49.904 | -629.34
40.36 | 49.904 | -629.38
40.38 | 49.904 | -629.41
40.4 | 49.904 | -629.45
40.42 | 49.904 | -629.49
40.44 | 49.905 | -629.53
40.46 | 49.905 | -629.57
40.48 | 49.905 | -629.6
40.5 | 49.905 | -629.64
40.52 | 49.905 | -629.68
40.54 | 49.905 | -629.72
40.56 | 49.905 | -629.75
40.58 | 49.905 | -629.79
40.6 | 49.905 | -629.83
40.62 | 49.905 | -629.86
40.64 | 49.906 | -629.9
40.66 | 49.906 | -629.94
40.68 | 49.906 | -629.98
40.7 | 49.906 | -630.01
40.72 | 49.906 | -630.05
40.74 | 49.906 | -630.09
40.76 | 49.906 | -630.12
40.78 | 49.906 | -630.16
40.8 | 49.906 | -630.2
40.82 | 49.907 | -630.23
40.84 | 49.907 | -630.27
40.86 | 49.907 | -630.31
40.88 | 49.907 | -630.34
40.9 | 49.907 | -630.38
40.92 | 49.907 | -630.42
40.94 | 49.907 | -630.45
40.96 | 49.907 | -630.49
40.98 | 49.907 | -630.52
41 | 49.907 | -630.56
41.02 | 49.908 | -630.6
41.04 | 49.908 | -630.63
41.06 | 49.908 | -630.67
41.08 | 49.908 | -630.7
41.1 | 49.908 | -630.74
41.12 | 49.908 | -630.78
41.14 | 49.908 | -630.81
41.16 | 49.908 | -630.85
41.18 | 49.908 | -630.88
41.2 | 49.909 | -630.92
41.22 | 49.909 | -630.95
41.24 | 49.909 | -630.99
41.26 | 49.909 | -631.03
41.28 | 49.909 | -631.06
41.3 | 49.909 | -631.1
41.32 | 49.909 | -631.13
41.34 | 49.909 | -631.17
41.36 | 49.909 | -631.2
41.38 | 49.909 | -631.24
41.4 | 49.91 | -631.27
41.42 | 49.91 | -631.31
41.44 | 49.91 | -631.34
41.46 | 49.91 | -631.38
41.48 | 49.91 | -631.41
41.5 | 49.91 | -631.45
41.52 | 49.91 | -631.48
41.54 | 49.91 | -631.52
41.56 | 49.91 | -631.55
41.58 | 49.91 | -631.58
41.6 | 49.911 | -631.62
41.62 | 49.911 | -631.65
41.64 | 49.911 | -631.69
41.66 | 49.911 | -631.72
41.68 | 49.911 | -631.76
41.7 | 49.911 | -631.79
41.72 | 49.911 | -631.83
41.74 | 49.911 | -631.86
41.76 | 49.911 | -631.89
41.78 | 49.911 | -631.93
41.8 | 49.912 | -631.96
41.82 | 49.912 | -632
41.84 | 49.912 | -632.03
41.86 | 49.912 | -632.06
41.88 | 49.912 | -632.1
41.9 | 49.912 | -632.13
41.92 | 49.912 | -632.17
41.94 | 49.912 | -632.2
41.96 | 49.912 | -632.23
41.98 | 49.912 | -632.27
42 | 49.913 | -632.3
42.02 | 49.913 | -632.33
42.04 | 49.913 | -632.37
42.06 | 49.913 | -632.4
42.08 | 49.913 | -632.44
42.1 | 49.913 | -632.47
42.12 | 49.913 | -632.5
42.14 | 49.913 | -632.54
42.16 | 49.913 | -632.57
42.18 | 49.913 | -632.6
42.2 | 49.914 | -632.64
42.22 | 49.914 | -632.67
42.24 | 49.914 | -632.7
42.26 | 49.914 | -632.74
42.28 | 49.914 | -632.77
42.3 | 49.914 | -632.8
42.32 | 49.914 | -632.83
42.34 | 49.914 | -632.87
42.36 | 49.914 | -632.9
42.38 | 49.914 | -632.93
42.4 | 49.914 | -632.97
42.42 | 49.915 | -633
42.44 | 49.915 | -633.03
42.46 | 49.915 | -633.06
42.48 | 49.915 | -633.1
42.5 | 49.915 | -633.13
42.52 | 49.915 | -633.16
42.54 | 49.915 | -633.19
42.56 | 49.915 | -633.23
42.58 | 49.915 | -633.26
42.6 | 49.915 | -633.29
42.62 | 49.916 | -633.32
42.64 | 49.916 | -633.36
42.66 | 49.916 | -633.39
42.68 | 49.916 | -633.42
42.7 | 49.916 | -633.45
42.72 | 49.916 | -633.49
42.74 | 49.916 | -633.52
42.76 | 49.916 | -633.55
42.78 | 49.916 | -633.58
42.8 | 49.916 | -633.61
42.82 | 49.916 | -633.65
42.84 | 49.917 | -633.68
42.86 | 49.917 | -633.71
42.88 | 49.917 | -633.74
42.9 | 49.917 | -633.77
42.92 | 49.917 | -633.81
42.94 | 49.917 | -633.84
42.96 | 49.917 | -633.87
42.98 | 49.917 | -633.9
43 | 49.917 | -633.93
43.02 | 49.917 | -633.96
43.04 | 49.917 | -634
43.06 | 49.918 | -634.03
43.08 | 49.918 | -634.06
43.1 | 49.918 | -634.09
43.12 | 49.918 | -634.12
43.14 | 49.918 | -634.15
43.16 | 49.918 | -634.18
43.18 | 49.918 | -634.22
43.2 | 49.918 | -634.25
43.22 | 49.918 | -634.28
43.24 | 49.918 | -634.31
43.26 | 49.918 | -634.34
43.28 | 49.919 | -634.37
43.3 | 49.919 | -634.4
43.32 | 49.919 | -634.43
43.34 | 49.919 | -634.46
43.36 | 49.919 | -634.5
43.38 | 49.919 | -634.53
43.4 | 49.919 | -634.56
43.42 | 49.919 | -634.59
43.44 | 49.919 | -634.62
43.46 | 49.919 | -634.65
43.48 | 49.919 | -634.68
43.5 | 49.92 | -634.71
43.52 | 49.92 | -634.74
43.54 | 49.92 | -634.77
43.56 | 49.92 | -634.8
43.58 | 49.92 | -634.83
43.6 | 49.92 | -634.86
43.62 | 49.92 | -634.89
43.64 | 49.92 | -634.92
43.66 | 49.92 | -634.95
43.68 | 49.92 | -634.98
43.7 | 49.92 | -635.01
43.72 | 49.921 | -635.04
43.74 | 49.921 | -635.07
43.76 | 49.921 | -635.11
43.78 | 49.921 | -635.14
43.8 | 49.921 | -635.17
43.82 | 49.921 | -635.2
43.84 | 49.921 | -635.23
43.86 | 49.921 | -635.26
43.88 | 49.921 | -635.28
43.9 | 49.921 | -635.31
43.92 | 49.921 | -635.34
43.94 | 49.922 | -635.37
43.96 | 49.922 | -635.4
43.98 | 49.922 | -635.43
44 | 49.922 | -635.46
44.02 | 49.922 | -635.49
44.04 | 49.922 | -635.52
44.06 | 49.922 | -635.55
44.08 | 49.922 | -635.58
44.1 | 49.922 | -635.61
44.12 | 49.922 | -635.64
44.14 | 49.922 | -635.67
44.16 | 49.922 | -635.7
44.18 | 49.923 | -635.73
44.2 | 49.923 | -635.76
44.22 | 49.923 | -635.79
44.24 | 49.923 | -635.82
44.26 | 49.923 | -635.85
44.28 | 49.923 | -635.87
44.3 | 49.923 | -635.9
44.32 | 49.923 | -635.93
44.34 | 49.923 | -635.96
44.36 | 49.923 | -635.99
44.38 | 49.923 | -636.02
44.4 | 49.924 | -636.05
44.42 | 49.924 | -636.08
44.44 | 49.924 | -636.11
44.46 | 49.924 | -636.14
44.48 | 49.924 | -636.16
44.5 | 49.924 | -636.19
44.52 | 49.924 | -636.22
44.54 | 49.924 | -636.25
44.56 | 49.924 | -636.28
44.58 | 49.924 | -636.31
44.6 | 49.924 | -636.34
44.62 | 49.924 | -636.36
44.64 | 49.925 | -636.39
44.66 | 49.925 | -636.42
44.68 | 49.925 | -636.45
44.7 | 49.925 | -636.48
44.72 | 49.925 | -636.51
44.74 | 49.925 | -636.54
44.76 | 49.925 | -636.56
44.78 | 49.925 | -636.59
44.8 | 49.925 | -636.62
44.82 | 49.925 | -636.65
44.84 | 49.925 | -636.68
44.86 | 49.925 | -636.7
44.88 | 49.926 | -636.73
44.9 | 49.926 | -636.76
44.92 | 49.926 | -636.79
44.94 | 49.926 | -636.82
44.96 | 49.926 | -636.84
44.98 | 49.926 | -636.87
45 | 49.926 | -636.9
45.02 | 49.926 | -636.93
45.04 | 49.926 | -636.96
45.06 | 49.926 | -636.98
45.08 | 49.926 | -637.01
45.1 | 49.926 | -637.04
45.12 | 49.927 | -637.07
45.14 | 49.927 | -637.09
45.16 | 49.927 | -637.12
45.18 | 49.927 | -637.15
45.2 | 49.927 | -637.18
45.22 | 49.927 | -637.2
45.24 | 49.927 | -637.23
45.26 | 49.927 | -637.26
45.28 | 49.927 | -637.29
45.3 | 49.927 | -637.31
45.32 | 49.927 | -637.34
45.34 | 49.927 | -637.37
45.36 | 49.928 | -637.4
45.38 | 49.928 | -637.42
45.4 | 49.928 | -637.45
45.42 | 49.928 | -637.48
45.44 | 49.928 | -637.5
45.46 | 49.928 | -637.53
45.48 | 49.928 | -637.56
45.5 | 49.928 | -637.59
45.52 | 49.928 | -637.61
45.54 | 49.928 | -637.64
45.56 | 49.928 | -637.67
45.58 | 49.928 | -637.69
45.6 | 49.928 | -637.72
45.62 | 49.929 | -637.75
45.64 | 49.929 | -637.77
45.66 | 49.929 | -637.8
45.68 | 49.929 | -637.83
45.7 | 49.929 | -637.85
45.72 | 49.929 | -637.88
45.74 | 49.929 | -637.91
45.76 | 49.929 | -637.93
45.78 | 49.929 | -637.96
45.8 | 49.929 | -637.99
45.82 | 49.929 | -638.01
45.84 | 49.929 | -638.04
45.86 | 49.93 | -638.07
45.88 | 49.93 | -638.09
45.9 | 49.93 | -638.12
45.92 | 49.93 | -638.14
45.94 | 49.93 | -638.17
45.96 | 49.93 | -638.2
45.98 | 49.93 | -638.22
46 | 49.93 | -638.25
46.02 | 49.93 | -638.28
46.04 | 49.93 | -638.3
46.06 | 49.93 | -638.33
46.08 | 49.93 | -638.35
46.1 | 49.93 | -638.38
46.12 | 49.931 | -638.41
46.14 | 49.931 | -638.43
46.16 | 49.931 | -638.46
46.18 | 49.931 | -638.48
46.2 | 49.931 | -638.51
46.22 | 49.931 | -638.53
46.24 | 49.931 | -638.56
46.26 | 49.931 | -638.59
46.28 | 49.931 | -638.61
46.3 | 49.931 | -638.64
46.32 | 49.931 | -638.66
46.34 | 49.931 | -638.69
46.36 | 49.931 | -638.71
46.38 | 49.932 | -638.74
46.4 | 49.932 | -638.76
46.42 | 49.932 | -638.79
46.44 | 49.932 | -638.81
46.46 | 49.932 | -638.84
46.48 | 49.932 | -638.87
46.5 | 49.932 | -638.89
46.52 | 49.932 | -638.92
46.54 | 49.932 | -638.94
46.56 | 49.932 | -638.97
46.58 | 49.932 | -638.99
46.6 | 49.932 | -639.02
46.62 | 49.932 | -639.04
46.64 | 49.933 | -639.07
46.66 | 49.933 | -639.09
46.68 | 49.933 | -639.12
46.7 | 49.933 | -639.14
46.72 | 49.933 | -639.17
46.74 | 49.933 | -639.19
46.76 | 49.933 | -639.22
46.78 | 49.933 | -639.24
46.8 | 49.933 | -639.27
46.82 | 49.933 | -639.29
46.84 | 49.933 | -639.32
46.86 | 49.933 | -639.34
46.88 | 49.933 | -639.36
46.9 | 49.934 | -639.39
46.92 | 49.934 | -639.41
46.94 | 49.934 | -639.44
46.96 | 49.934 | -639.46
46.98 | 49.934 | -639.49
47 | 49.934 | -639.51
47.02 | 49.934 | -639.54
47.04 | 49.934 | -639.56
47.06 | 49.934 | -639.58
47.08 | 49.934 | -639.61
47.1 | 49.934 | -639.63
47.12 | 49.934 | -639.66
47.14 | 49.934 | -639.68
47.16 | 49.934 | -639.71
47.18 | 49.935 | -639.73
47.2 | 49.935 | -639.75
47.22 | 49.935 | -639.78
47.24 | 49.935 | -639.8
47.26 | 49.935 | -639.83
47.28 | 49.935 | -639.85
47.3 | 49.935 | -639.88
47.32 | 49.935 | -639.9
47.34 | 49.935 | -639.92
47.36 | 49.935 | -639.95
47.38 | 49.935 | -639.97
47.4 | 49.935 | -639.99
47.42 | 49.935 | -640.02
47.44 | 49.935 | -640.04
47.46 | 49.936 | -640.07
47.48 | 49.936 | -640.09
47.5 | 49.936 | -640.11
47.52 | 49.936 | -640.14
47.54 | 49.936 | -640.16
47.56 | 49.936 | -640.18
47.58 | 49.936 | -640.21
47.6 | 49.936 | -640.23
47.62 | 49.936 | -640.26
47.64 | 49.936 | -640.28
47.66 | 49.936 | -640.3
47.68 | 49.936 | -640.33
47.7 | 49.936 | -640.35
47.72 | 49.936 | -640.37
47.74 | 49.937 | -640.4
47.76 | 49.937 | -640.42
47.78 | 49.937 | -640.44
47.8 | 49.937 | -640.47
47.82 | 49.937 | -640.49
47.84 | 49.937 | -640.51
47.86 | 49.937 | -640.54
47.88 | 49.937 | -640.56
47.9 | 49.937 | -640.58
47.92 | 49.937 | -640.61
47.94 | 49.937 | -640.63
47.96 | 49.937 | -640.65
47.98 | 49.937 | -640.68
48 | 49.937 | -640.7
48.02 | 49.938 | -640.72
48.04 | 49.938 | -640.75
48.06 | 49.938 | -640.77
48.08 | 49.938 | -640.79
48.1 | 49.938 | -640.81
48.12 | 49.938 | -640.84
48.14 | 49.938 | -640.86
48.16 | 49.938 | -640.88
48.18 | 49.938 | -640.91
48.2 | 49.938 | -640.93
48.22 | 49.938 | -640.95
48.24 | 49.938 | -640.97
48.26 | 49.938 | -641
48.28 | 49.938 | -641.02
48.3 | 49.939 | -641.04
48.32 | 49.939 | -641.07
48.34 | 49.939 | -641.09
48.36 | 49.939 | -641.11
48.38 | 49.939 | -641.13
48.4 | 49.939 | -641.16
48.42 | 49.939 | -641.18
48.44 | 49.939 | -641.2
48.46 | 49.939 | -641.22
48.48 | 49.939 | -641.25
48.5 | 49.939 | -641.27
48.52 | 49.939 | -641.29
48.54 | 49.939 | -641.31
48.56 | 49.939 | -641.34
48.58 | 49.939 | -641.36
48.6 | 49.94 | -641.38
48.62 | 49.94 | -641.4
48.64 | 49.94 | -641.42
48.66 | 49.94 | -641.45
48.68 | 49.94 | -641.47
48.7 | 49.94 | -641.49
48.72 | 49.94 | -641.51
48.74 | 49.94 | -641.54
48.76 | 49.94 | -641.56
48.78 | 49.94 | -641.58
48.8 | 49.94 | -641.6
48.82 | 49.94 | -641.62
48.84 | 49.94 | -641.65
48.86 | 49.94 | -641.67
48.88 | 49.94 | -641.69
48.9 | 49.941 | -641.71
48.92 | 49.941 | -641.73
48.94 | 49.941 | -641.76
48.96 | 49.941 | -641.78
48.98 | 49.941 | -641.8
49 | 49.941 | -641.82
49.02 | 49.941 | -641.84
49.04 | 49.941 | -641.87
49.06 | 49.941 | -641.89
49.08 | 49.941 | -641.91
49.1 | 49.941 | -641.93
49.12 | 49.941 | -641.95
49.14 | 49.941 | -641.97
49.16 | 49.941 | -642
49.18 | 49.941 | -642.02
49.2 | 49.942 | -642.04
49.22 | 49.942 | -642.06
49.24 | 49.942 | -642.08
49.26 | 49.942 | -642.1
49.28 | 49.942 | -642.13
49.3 | 49.942 | -642.15
49.32 | 49.942 | -642.17
49.34 | 49.942 | -642.19
49.36 | 49.942 | -642.21
49.38 | 49.942 | -642.23
49.4 | 49.942 | -642.25
49.42 | 49.942 | -642.28
49.44 | 49.942 | -642.3
49.46 | 49.942 | -642.32
49.48 | 49.942 | -642.34
49.5 | 49.942 | -642.36
49.52 | 49.943 | -642.38
49.54 | 49.943 | -642.4
49.56 | 49.943 | -642.43
49.58 | 49.943 | -642.45
49.6 | 49.943 | -642.47
49.62 | 49.943 | -642.49
49.64 | 49.943 | -642.51
49.66 | 49.943 | -642.53
49.68 | 49.943 | -642.55
49.7 | 49.943 | -642.57
49.72 | 49.943 | -642.59
49.74 | 49.943 | -642.62
49.76 | 49.943 | -642.64
49.78 | 49.943 | -642.66
49.8 | 49.943 | -642.68
49.82 | 49.944 | -642.7
49.84 | 49.944 | -642.72
49.86 | 49.944 | -642.74
49.88 | 49.944 | -642.76
49.9 | 49.944 | -642.78
49.92 | 49.944 | -642.8
49.94 | 49.944 | -642.83
49.96 | 49.944 | -642.85
49.98 | 49.944 | -642.87
50 | 49.944 | -642.89
50.02 | 49.944 | -642.91
50.04 | 49.944 | -642.93
50.06 | 49.944 | -642.95
50.08 | 49.944 | -642.97
50.1 | 49.944 | -642.99
50.12 | 49.944 | -643.01
50.14 | 49.944 | -643.03
50.16 | 49.945 | -643.05
50.18 | 49.945 | -643.07
50.2 | 49.945 | -643.09
50.22 | 49.945 | -643.12
50.24 | 49.945 | -643.14
50.26 | 49.945 | -643.16
50.28 | 49.945 | -643.18
50.3 | 49.945 | -643.2
50.32 | 49.945 | -643.22
50.34 | 49.945 | -643.24
50.36 | 49.945 | -643.26
50.38 | 49.945 | -643.28
50.4 | 49.945 | -643.3
50.42 | 49.945 | -643.32
50.44 | 49.945 | -643.34
50.46 | 49.945 | -643.36
50.48 | 49.946 | -643.38
50.5 | 49.946 | -643.4
50.52 | 49.946 | -643.42
50.54 | 49.946 | -643.44
50.56 | 49.946 | -643.46
50.58 | 49.946 | -643.48
50.6 | 49.946 | -643.5
50.62 | 49.946 | -643.52
50.64 | 49.946 | -643.54
50.66 | 49.946 | -643.56
50.68 | 49.946 | -643.58
50.7 | 49.946 | -643.6
50.72 | 49.946 | -643.62
50.74 | 49.946 | -643.64
50.76 | 49.946 | -643.66
50.78 | 49.946 | -643.68
50.8 | 49.946 | -643.7
50.82 | 49.947 | -643.72
50.84 | 49.947 | -643.74
50.86 | 49.947 | -643.76
50.88 | 49.947 | -643.78
50.9 | 49.947 | -643.8
50.92 | 49.947 | -643.82
50.94 | 49.947 | -643.84
50.96 | 49.947 | -643.86
50.98 | 49.947 | -643.88
51 | 49.947 | -643.9
51.02 | 49.947 | -643.92
51.04 | 49.947 | -643.94
51.06 | 49.947 | -643.96
51.08 | 49.947 | -643.98
51.1 | 49.947 | -644
51.12 | 49.947 | -644.02
51.14 | 49.947 | -644.04
51.16 | 49.948 | -644.06
51.18 | 49.948 | -644.08
51.2 | 49.948 | -644.1
51.22 | 49.948 | -644.12
51.24 | 49.948 | -644.14
51.26 | 49.948 | -644.16
51.28 | 49.948 | -644.18
51.3 | 49.948 | -644.2
51.32 | 49.948 | -644.22
51.34 | 49.948 | -644.24
51.36 | 49.948 | -644.26
51.38 | 49.948 | -644.28
51.4 | 49.948 | -644.3
51.42 | 49.948 | -644.32
51.44 | 49.948 | -644.34
51.46 | 49.948 | -644.36
51.48 | 49.948 | -644.38
51.5 | 49.949 | -644.4
51.52 | 49.949 | -644.42
51.54 | 49.949 | -644.43
51.56 | 49.949 | -644.45
51.58 | 49.949 | -644.47
51.6 | 49.949 | -644.49
51.62 | 49.949 | -644.51
51.64 | 49.949 | -644.53
51.66 | 49.949 | -644.55
51.68 | 49.949 | -644.57
51.7 | 49.949 | -644.59
51.72 | 49.949 | -644.61
51.74 | 49.949 | -644.63
51.76 | 49.949 | -644.65
51.78 | 49.949 | -644.67
51.8 | 49.949 | -644.69
51.82 | 49.949 | -644.71
51.84 | 49.949 | -644.72
51.86 | 49.95 | -644.74
51.88 | 49.95 | -644.76
51.9 | 49.95 | -644.78
51.92 | 49.95 | -644.8
51.94 | 49.95 | -644.82
51.96 | 49.95 | -644.84
51.98 | 49.95 | -644.86
52 | 49.95 | -644.88
52.02 | 49.95 | -644.9
52.04 | 49.95 | -644.92
52.06 | 49.95 | -644.93
52.08 | 49.95 | -644.95
52.1 | 49.95 | -644.97
52.12 | 49.95 | -644.99
52.14 | 49.95 | -645.01
52.16 | 49.95 | -645.03
52.18 | 49.95 | -645.05
52.2 | 49.95 | -645.07
52.22 | 49.951 | -645.09
52.24 | 49.951 | -645.11
52.26 | 49.951 | -645.12
52.28 | 49.951 | -645.14
52.3 | 49.951 | -645.16
52.32 | 49.951 | -645.18
52.34 | 49.951 | -645.2
52.36 | 49.951 | -645.22
52.38 | 49.951 | -645.24
52.4 | 49.951 | -645.26
52.42 | 49.951 | -645.27
52.44 | 49.951 | -645.29
52.46 | 49.951 | -645.31
52.48 | 49.951 | -645.33
52.5 | 49.951 | -645.35
52.52 | 49.951 | -645.37
52.54 | 49.951 | -645.39
52.56 | 49.951 | -645.41
52.58 | 49.951 | -645.42
52.6 | 49.952 | -645.44
52.62 | 49.952 | -645.46
52.64 | 49.952 | -645.48
52.66 | 49.952 | -645.5
52.68 | 49.952 | -645.52
52.7 | 49.952 | -645.54
52.72 | 49.952 | -645.55
52.74 | 49.952 | -645.57
52.76 | 49.952 | -645.59
52.78 | 49.952 | -645.61
52.8 | 49.952 | -645.63
52.82 | 49.952 | -645.65
52.84 | 49.952 | -645.67
52.86 | 49.952 | -645.68
52.88 | 49.952 | -645.7
52.9 | 49.952 | -645.72
52.92 | 49.952 | -645.74
52.94 | 49.952 | -645.76
52.96 | 49.952 | -645.78
52.98 | 49.953 | -645.8
53 | 49.953 | -645.81
53.02 | 49.953 | -645.83
53.04 | 49.953 | -645.85
53.06 | 49.953 | -645.87
53.08 | 49.953 | -645.89
53.1 | 49.953 | -645.91
53.12 | 49.953 | -645.92
53.14 | 49.953 | -645.94
53.16 | 49.953 | -645.96
53.18 | 49.953 | -645.98
53.2 | 49.953 | -646
53.22 | 49.953 | -646.02
53.24 | 49.953 | -646.03
53.26 | 49.953 | -646.05
53.28 | 49.953 | -646.07
53.3 | 49.953 | -646.09
53.32 | 49.953 | -646.11
53.34 | 49.953 | -646.12
53.36 | 49.954 | -646.14
53.38 | 49.954 | -646.16
53.4 | 49.954 | -646.18
53.42 | 49.954 | -646.2
53.44 | 49.954 | -646.22
53.46 | 49.954 | -646.23
53.48 | 49.954 | -646.25
53.5 | 49.954 | -646.27
53.52 | 49.954 | -646.29
53.54 | 49.954 | -646.31
53.56 | 49.954 | -646.32
53.58 | 49.954 | -646.34
53.6 | 49.954 | -646.36
53.62 | 49.954 | -646.38
53.64 | 49.954 | -646.4
53.66 | 49.954 | -646.41
53.68 | 49.954 | -646.43
53.7 | 49.954 | -646.45
53.72 | 49.954 | -646.47
53.74 | 49.954 | -646.49
53.76 | 49.955 | -646.5
53.78 | 49.955 | -646.52
53.8 | 49.955 | -646.54
53.82 | 49.955 | -646.56
53.84 | 49.955 | -646.58
53.86 | 49.955 | -646.59
53.88 | 49.955 | -646.61
53.9 | 49.955 | -646.63
53.92 | 49.955 | -646.65
53.94 | 49.955 | -646.66
53.96 | 49.955 | -646.68
53.98 | 49.955 | -646.7
54 | 49.955 | -646.72
54.02 | 49.955 | -646.74
54.04 | 49.955 | -646.75
54.06 | 49.955 | -646.77
54.08 | 49.955 | -646.79
54.1 | 49.955 | -646.81
54.12 | 49.955 | -646.82
54.14 | 49.955 | -646.84
54.16 | 49.955 | -646.86
54.18 | 49.956 | -646.88
54.2 | 49.956 | -646.9
54.22 | 49.956 | -646.91
54.24 | 49.956 | -646.93
54.26 | 49.956 | -646.95
54.28 | 49.956 | -646.97
54.3 | 49.956 | -646.98
54.32 | 49.956 | -647
54.34 | 49.956 | -647.02
54.36 | 49.956 | -647.04
54.38 | 49.956 | -647.05
54.4 | 49.956 | -647.07
54.42 | 49.956 | -647.09
54.44 | 49.956 | -647.11
54.46 | 49.956 | -647.12
54.48 | 49.956 | -647.14
54.5 | 49.956 | -647.16
54.52 | 49.956 | -647.18
54.54 | 49.956 | -647.19
54.56 | 49.956 | -647.21
54.58 | 49.956 | -647.23
54.6 | 49.957 | -647.25
54.62 | 49.957 | -647.26
54.64 | 49.957 | -647.28
54.66 | 49.957 | -647.3
54.68 | 49.957 | -647.32
54.7 | 49.957 | -647.33
54.72 | 49.957 | -647.35
54.74 | 49.957 | -647.37
54.76 | 49.957 | -647.39
54.78 | 49.957 | -647.4
54.8 | 49.957 | -647.42
54.82 | 49.957 | -647.44
54.84 | 49.957 | -647.46
54.86 | 49.957 | -647.47
54.88 | 49.957 | -647.49
54.9 | 49.957 | -647.51
54.92 | 49.957 | -647.53
54.94 | 49.957 | -647.54
54.96 | 49.957 | -647.56
54.98 | 49.957 | -647.58
55 | 49.957 | -647.59
55.02 | 49.958 | -647.61
55.04 | 49.958 | -647.63
55.06 | 49.958 | -647.65
55.08 | 49.958 | -647.66
55.1 | 49.958 | -647.68
55.12 | 49.958 | -647.7
55.14 | 49.958 | -647.72
55.16 | 49.958 | -647.73
55.18 | 49.958 | -647.75
55.2 | 49.958 | -647.77
55.22 | 49.958 | -647.78
55.24 | 49.958 | -647.8
55.26 | 49.958 | -647.82
55.28 | 49.958 | -647.84
55.3 | 49.958 | -647.85
55.32 | 49.958 | -647.87
55.34 | 49.958 | -647.89
55.36 | 49.958 | -647.9
55.38 | 49.958 | -647.92
55.4 | 49.958 | -647.94
55.42 | 49.958 | -647.96
55.44 | 49.958 | -647.97
55.46 | 49.959 | -647.99
55.48 | 49.959 | -648.01
55.5 | 49.959 | -648.02
55.52 | 49.959 | -648.04
55.54 | 49.959 | -648.06
55.56 | 49.959 | -648.07
55.58 | 49.959 | -648.09
55.6 | 49.959 | -648.11
55.62 | 49.959 | -648.13
55.64 | 49.959 | -648.14
55.66 | 49.959 | -648.16
55.68 | 49.959 | -648.18
55.7 | 49.959 | -648.19
55.72 | 49.959 | -648.21
55.74 | 49.959 | -648.23
55.76 | 49.959 | -648.24
55.78 | 49.959 | -648.26
55.8 | 49.959 | -648.28
55.82 | 49.959 | -648.3
55.84 | 49.959 | -648.31
55.86 | 49.959 | -648.33
55.88 | 49.959 | -648.35
55.9 | 49.959 | -648.36
55.92 | 49.96 | -648.38
55.94 | 49.96 | -648.4
55.96 | 49.96 | -648.41
55.98 | 49.96 | -648.43
56 | 49.96 | -648.45
56.02 | 49.96 | -648.46
56.04 | 49.96 | -648.48
56.06 | 49.96 | -648.5
56.08 | 49.96 | -648.51
56.1 | 49.96 | -648.53
56.12 | 49.96 | -648.55
56.14 | 49.96 | -648.57
56.16 | 49.96 | -648.58
56.18 | 49.96 | -648.6
56.2 | 49.96 | -648.62
56.22 | 49.96 | -648.63
56.24 | 49.96 | -648.65
56.26 | 49.96 | -648.67
56.28 | 49.96 | -648.68
56.3 | 49.96 | -648.7
56.32 | 49.96 | -648.72
56.34 | 49.96 | -648.73
56.36 | 49.96 | -648.75
56.38 | 49.961 | -648.77
56.4 | 49.961 | -648.78
56.42 | 49.961 | -648.8
56.44 | 49.961 | -648.82
56.46 | 49.961 | -648.83
56.48 | 49.961 | -648.85
56.5 | 49.961 | -648.87
56.52 | 49.961 | -648.88
56.54 | 49.961 | -648.9
56.56 | 49.961 | -648.92
56.58 | 49.961 | -648.93
56.6 | 49.961 | -648.95
56.62 | 49.961 | -648.97
56.64 | 49.961 | -648.98
56.66 | 49.961 | -649
56.68 | 49.961 | -649.02
56.7 | 49.961 | -649.03
56.72 | 49.961 | -649.05
56.74 | 49.961 | -649.07
56.76 | 49.961 | -649.08
56.78 | 49.961 | -649.1
56.8 | 49.961 | -649.11
56.82 | 49.961 | -649.13
56.84 | 49.961 | -649.15
56.86 | 49.962 | -649.16
56.88 | 49.962 | -649.18
56.9 | 49.962 | -649.2
56.92 | 49.962 | -649.21
56.94 | 49.962 | -649.23
56.96 | 49.962 | -649.25
56.98 | 49.962 | -649.26
57 | 49.962 | -649.28
57.02 | 49.962 | -649.3
57.04 | 49.962 | -649.31
57.06 | 49.962 | -649.33
57.08 | 49.962 | -649.35
57.1 | 49.962 | -649.36
57.12 | 49.962 | -649.38
57.14 | 49.962 | -649.39
57.16 | 49.962 | -649.41
57.18 | 49.962 | -649.43
57.2 | 49.962 | -649.44
57.22 | 49.962 | -649.46
57.24 | 49.962 | -649.48
57.26 | 49.962 | -649.49
57.28 | 49.962 | -649.51
57.3 | 49.962 | -649.53
57.32 | 49.962 | -649.54
57.34 | 49.962 | -649.56
57.36 | 49.963 | -649.57
57.38 | 49.963 | -649.59
57.4 | 49.963 | -649.61
57.42 | 49.963 | -649.62
57.44 | 49.963 | -649.64
57.46 | 49.963 | -649.66
57.48 | 49.963 | -649.67
57.5 | 49.963 | -649.69
57.52 | 49.963 | -649.71
57.54 | 49.963 | -649.72
57.56 | 49.963 | -649.74
57.58 | 49.963 | -649.75
57.6 | 49.963 | -649.77
57.62 | 49.963 | -649.79
57.64 | 49.963 | -649.8
57.66 | 49.963 | -649.82
57.68 | 49.963 | -649.84
57.7 | 49.963 | -649.85
57.72 | 49.963 | -649.87
57.74 | 49.963 | -649.88
57.76 | 49.963 | -649.9
57.78 | 49.963 | -649.92
57.8 | 49.963 | -649.93
57.82 | 49.963 | -649.95
57.84 | 49.963 | -649.96
57.86 | 49.964 | -649.98
57.88 | 49.964 | -650
57.9 | 49.964 | -650.01
57.92 | 49.964 | -650.03
57.94 | 49.964 | -650.05
57.96 | 49.964 | -650.06
57.98 | 49.964 | -650.08
58 | 49.964 | -650.09
58.02 | 49.964 | -650.11
58.04 | 49.964 | -650.13
58.06 | 49.964 | -650.14
58.08 | 49.964 | -650.16
58.1 | 49.964 | -650.17
58.12 | 49.964 | -650.19
58.14 | 49.964 | -650.21
58.16 | 49.964 | -650.22
58.18 | 49.964 | -650.24
58.2 | 49.964 | -650.25
58.22 | 49.964 | -650.27
58.24 | 49.964 | -650.29
58.26 | 49.964 | -650.3
58.28 | 49.964 | -650.32
58.3 | 49.964 | -650.33
58.32 | 49.964 | -650.35
58.34 | 49.964 | -650.37
58.36 | 49.964 | -650.38
58.38 | 49.964 | -650.4
58.4 | 49.965 | -650.41
58.42 | 49.965 | -650.43
58.44 | 49.965 | -650.45
58.46 | 49.965 | -650.46
58.48 | 49.965 | -650.48
58.5 | 49.965 | -650.49
58.52 | 49.965 | -650.51
58.54 | 49.965 | -650.53
58.56 | 49.965 | -650.54
58.58 | 49.965 | -650.56
58.6 | 49.965 | -650.57
58.62 | 49.965 | -650.59
58.64 | 49.965 | -650.61
58.66 | 49.965 | -650.62
58.68 | 49.965 | -650.64
58.7 | 49.965 | -650.65
58.72 | 49.965 | -650.67
58.74 | 49.965 | -650.69
58.76 | 49.965 | -650.7
58.78 | 49.965 | -650.72
58.8 | 49.965 | -650.73
58.82 | 49.965 | -650.75
58.84 | 49.965 | -650.76
58.86 | 49.965 | -650.78
58.88 | 49.965 | -650.8
58.9 | 49.965 | -650.81
58.92 | 49.965 | -650.83
58.94 | 49.966 | -650.84
58.96 | 49.966 | -650.86
58.98 | 49.966 | -650.88
59 | 49.966 | -650.89
59.02 | 49.966 | -650.91
59.04 | 49.966 | -650.92
59.06 | 49.966 | -650.94
59.08 | 49.966 | -650.95
59.1 | 49.966 | -650.97
59.12 | 49.966 | -650.98
59.14 | 49.966 | -651
59.16 | 49.966 | -651.02
59.18 | 49.966 | -651.03
59.2 | 49.966 | -651.05
59.22 | 49.966 | -651.06
59.24 | 49.966 | -651.08
59.26 | 49.966 | -651.09
59.28 | 49.966 | -651.11
59.3 | 49.966 | -651.12
59.32 | 49.966 | -651.14
59.34 | 49.966 | -651.16
59.36 | 49.966 | -651.17
59.38 | 49.966 | -651.19
59.4 | 49.966 | -651.2
59.42 | 49.966 | -651.22
59.44 | 49.966 | -651.23
59.46 | 49.966 | -651.25
59.48 | 49.967 | -651.26
59.5 | 49.967 | -651.28
59.52 | 49.967 | -651.29
59.54 | 49.967 | -651.31
59.56 | 49.967 | -651.32
59.58 | 49.967 | -651.34
59.6 | 49.967 | -651.35
59.62 | 49.967 | -651.37
59.64 | 49.967 | -651.38
59.66 | 49.967 | -651.4
59.68 | 49.967 | -651.41
59.7 | 49.967 | -651.43
59.72 | 49.967 | -651.44
59.74 | 49.967 | -651.46
59.76 | 49.967 | -651.47
59.78 | 49.967 | -651.48
59.8 | 49.967 | -651.5
59.82 | 49.967 | -651.51
59.84 | 49.967 | -651.53
59.86 | 49.967 | -651.54
59.88 | 49.967 | -651.56
59.9 | 49.967 | -651.57
59.92 | 49.967 | -651.59
59.94 | 49.967 | -651.6
59.96 | 49.967 | -651.61
59.98 | 49.967 | -651.63
60 | 49.967 | -651.64
60.02 | 49.968 | -651.66
60.04 | 49.968 | -651.67
60.06 | 49.968 | -651.68
60.08 | 49.968 | -651.7
60.1 | 49.968 | -651.71
60.12 | 49.968 | -651.72
60.14 | 49.968 | -651.74
60.16 | 49.968 | -651.75
60.18 | 49.968 | -651.77
60.2 | 49.968 | -651.78
60.22 | 49.968 | -651.79
60.24 | 49.968 | -651.81
60.26 | 49.968 | -651.82
60.28 | 49.968 | -651.83
60.3 | 49.968 | -651.85
60.32 | 49.968 | -651.86
60.34 | 49.968 | -651.87
60.36 | 49.968 | -651.89
60.38 | 49.968 | -651.9
60.4 | 49.968 | -651.91
60.42 | 49.968 | -651.92
60.44 | 49.968 | -651.94
60.46 | 49.968 | -651.95
60.48 | 49.968 | -651.96
60.5 | 49.968 | -651.98
60.52 | 49.968 | -651.99
60.54 | 49.968 | -652
60.56 | 49.969 | -652.01
60.58 | 49.969 | -652.03
60.6 | 49.969 | -652.04
60.62 | 49.969 | -652.05
60.64 | 49.969 | -652.06
60.66 | 49.969 | -652.08
60.68 | 49.969 | -652.09
60.7 | 49.969 | -652.1
60.72 | 49.969 | -652.11
60.74 | 49.969 | -652.12
60.76 | 49.969 | -652.14
60.78 | 49.969 | -652.15
60.8 | 49.969 | -652.16
60.82 | 49.969 | -652.17
60.84 | 49.969 | -652.18
60.86 | 49.969 | -652.2
60.88 | 49.969 | -652.21
60.9 | 49.969 | -652.22
60.92 | 49.969 | -652.23
60.94 | 49.969 | -652.24
60.96 | 49.969 | -652.25
60.98 | 49.969 | -652.27
61 | 49.969 | -652.28
61.02 | 49.969 | -652.29
61.04 | 49.969 | -652.3
61.06 | 49.969 | -652.31
61.08 | 49.969 | -652.32
61.1 | 49.97 | -652.33
61.12 | 49.97 | -652.34
61.14 | 49.97 | -652.36
61.16 | 49.97 | -652.37
61.18 | 49.97 | -652.38
61.2 | 49.97 | -652.39
61.22 | 49.97 | -652.4
61.24 | 49.97 | -652.41
61.26 | 49.97 | -652.42
61.28 | 49.97 | -652.43
61.3 | 49.97 | -652.44
61.32 | 49.97 | -652.45
61.34 | 49.97 | -652.47
61.36 | 49.97 | -652.48
61.38 | 49.97 | -652.49
61.4 | 49.97 | -652.5
61.42 | 49.97 | -652.51
61.44 | 49.97 | -652.52
61.46 | 49.97 | -652.53
61.48 | 49.97 | -652.54
61.5 | 49.97 | -652.55
61.52 | 49.97 | -652.56
61.54 | 49.97 | -652.57
61.56 | 49.97 | -652.58
61.58 | 49.97 | -652.59
61.6 | 49.97 | -652.6
61.62 | 49.97 | -652.61
61.64 | 49.971 | -652.62
61.66 | 49.971 | -652.63
61.68 | 49.971 | -652.64
61.7 | 49.971 | -652.65
61.72 | 49.971 | -652.66
61.74 | 49.971 | -652.67
61.76 | 49.971 | -652.68
61.78 | 49.971 | -652.69
61.8 | 49.971 | -652.7
61.82 | 49.971 | -652.71
61.84 | 49.971 | -652.72
61.86 | 49.971 | -652.73
61.88 | 49.971 | -652.74
61.9 | 49.971 | -652.75
61.92 | 49.971 | -652.76
61.94 | 49.971 | -652.77
61.96 | 49.971 | -652.78
61.98 | 49.971 | -652.79
62 | 49.971 | -652.8
62.02 | 49.971 | -652.81
62.04 | 49.971 | -652.82
62.06 | 49.971 | -652.83
62.08 | 49.971 | -652.84
62.1 | 49.971 | -652.85
62.12 | 49.971 | -652.86
62.14 | 49.971 | -652.86
62.16 | 49.971 | -652.87
62.18 | 49.971 | -652.88
62.2 | 49.971 | -652.89
62.22 | 49.972 | -652.9
62.24 | 49.972 | -652.91
62.26 | 49.972 | -652.92
62.28 | 49.972 | -652.93
62.3 | 49.972 | -652.94
62.32 | 49.972 | -652.95
62.34 | 49.972 | -652.96
62.36 | 49.972 | -652.96
62.38 | 49.972 | -652.97
62.4 | 49.972 | -652.98
62.42 | 49.972 | -652.99
62.44 | 49.972 | -653
62.46 | 49.972 | -653.01
62.48 | 49.972 | -653.02
62.5 | 49.972 | -653.03
62.52 | 49.972 | -653.03
62.54 | 49.972 | -653.04
62.56 | 49.972 | -653.05
62.58 | 49.972 | -653.06
62.6 | 49.972 | -653.07
62.62 | 49.972 | -653.08
62.64 | 49.972 | -653.09
62.66 | 49.972 | -653.09
62.68 | 49.972 | -653.1
62.7 | 49.972 | -653.11
62.72 | 49.972 | -653.12
62.74 | 49.972 | -653.13
62.76 | 49.972 | -653.13
62.78 | 49.972 | -653.14
62.8 | 49.973 | -653.15
62.82 | 49.973 | -653.16
62.84 | 49.973 | -653.17
62.86 | 49.973 | -653.18
62.88 | 49.973 | -653.18
62.9 | 49.973 | -653.19
62.92 | 49.973 | -653.2
62.94 | 49.973 | -653.21
62.96 | 49.973 | -653.21
62.98 | 49.973 | -653.22
63 | 49.973 | -653.23
63.02 | 49.973 | -653.24
63.04 | 49.973 | -653.25
63.06 | 49.973 | -653.25
63.08 | 49.973 | -653.26
63.1 | 49.973 | -653.27
63.12 | 49.973 | -653.28
63.14 | 49.973 | -653.28
63.16 | 49.973 | -653.29
63.18 | 49.973 | -653.3
63.2 | 49.973 | -653.31
63.22 | 49.973 | -653.31
63.24 | 49.973 | -653.32
63.26 | 49.973 | -653.33
63.28 | 49.973 | -653.34
63.3 | 49.973 | -653.34
63.32 | 49.973 | -653.35
63.34 | 49.973 | -653.36
63.36 | 49.973 | -653.36
63.38 | 49.973 | -653.37
63.4 | 49.974 | -653.38
63.42 | 49.974 | -653.39
63.44 | 49.974 | -653.39
63.46 | 49.974 | -653.4
63.48 | 49.974 | -653.41
63.5 | 49.974 | -653.41
63.52 | 49.974 | -653.42
63.54 | 49.974 | -653.43
63.56 | 49.974 | -653.43
63.58 | 49.974 | -653.44
63.6 | 49.974 | -653.45
63.62 | 49.974 | -653.45
63.64 | 49.974 | -653.46
63.66 | 49.974 | -653.47
63.68 | 49.974 | -653.48
63.7 | 49.974 | -653.48
63.72 | 49.974 | -653.49
63.74 | 49.974 | -653.5
63.76 | 49.974 | -653.5
63.78 | 49.974 | -653.51
63.8 | 49.974 | -653.51
63.82 | 49.974 | -653.52
63.84 | 49.974 | -653.53
63.86 | 49.974 | -653.53
63.88 | 49.974 | -653.54
63.9 | 49.974 | -653.55
63.92 | 49.974 | -653.55
63.94 | 49.974 | -653.56
63.96 | 49.974 | -653.57
63.98 | 49.974 | -653.57
64 | 49.974 | -653.58
64.02 | 49.975 | -653.58
64.04 | 49.975 | -653.59
64.06 | 49.975 | -653.6
64.08 | 49.975 | -653.6
64.1 | 49.975 | -653.61
64.12 | 49.975 | -653.62
64.14 | 49.975 | -653.62
64.16 | 49.975 | -653.63
64.18 | 49.975 | -653.63
64.2 | 49.975 | -653.64
64.22 | 49.975 | -653.65
64.24 | 49.975 | -653.65
64.26 | 49.975 | -653.66
64.28 | 49.975 | -653.66
64.3 | 49.975 | -653.67
64.32 | 49.975 | -653.67
64.34 | 49.975 | -653.68
64.36 | 49.975 | -653.69
64.38 | 49.975 | -653.69
64.4 | 49.975 | -653.7
64.42 | 49.975 | -653.7
64.44 | 49.975 | -653.71
64.46 | 49.975 | -653.72
64.48 | 49.975 | -653.72
64.5 | 49.975 | -653.73
64.52 | 49.975 | -653.73
64.54 | 49.975 | -653.74
64.56 | 49.975 | -653.74
64.58 | 49.975 | -653.75
64.6 | 49.975 | -653.75
64.62 | 49.975 | -653.76
64.64 | 49.975 | -653.77
64.66 | 49.976 | -653.77
64.68 | 49.976 | -653.78
64.7 | 49.976 | -653.78
64.72 | 49.976 | -653.79
64.74 | 49.976 | -653.79
64.76 | 49.976 | -653.8
64.78 | 49.976 | -653.8
64.8 | 49.976 | -653.81
64.82 | 49.976 | -653.81
64.84 | 49.976 | -653.82
64.86 | 49.976 | -653.82
64.88 | 49.976 | -653.83
64.9 | 49.976 | -653.83
64.92 | 49.976 | -653.84
64.94 | 49.976 | -653.84
64.96 | 49.976 | -653.85
64.98 | 49.976 | -653.85
65 | 49.976 | -653.86
65.02 | 49.976 | -653.86
65.04 | 49.976 | -653.87
65.06 | 49.976 | -653.87
65.08 | 49.976 | -653.88
65.1 | 49.976 | -653.88
65.12 | 49.976 | -653.89
65.14 | 49.976 | -653.89
65.16 | 49.976 | -653.9
65.18 | 49.976 | -653.9
65.2 | 49.976 | -653.91
65.22 | 49.976 | -653.91
65.24 | 49.976 | -653.92
65.26 | 49.976 | -653.92
65.28 | 49.976 | -653.93
65.3 | 49.976 | -653.93
65.32 | 49.977 | -653.94
65.34 | 49.977 | -653.94
65.36 | 49.977 | -653.95
65.38 | 49.977 | -653.95
65.4 | 49.977 | -653.96
65.42 | 49.977 | -653.96
65.44 | 49.977 | -653.97
65.46 | 49.977 | -653.97
65.48 | 49.977 | -653.97
65.5 | 49.977 | -653.98
65.52 | 49.977 | -653.98
65.54 | 49.977 | -653.99
65.56 | 49.977 | -653.99
65.58 | 49.977 | -654
65.6 | 49.977 | -654
65.62 | 49.977 | -654.01
65.64 | 49.977 | -654.01
65.66 | 49.977 | -654.01
65.68 | 49.977 | -654.02
65.7 | 49.977 | -654.02
65.72 | 49.977 | -654.03
65.74 | 49.977 | -654.03
65.76 | 49.977 | -654.04
65.78 | 49.977 | -654.04
65.8 | 49.977 | -654.05
65.82 | 49.977 | -654.05
65.84 | 49.977 | -654.05
65.86 | 49.977 | -654.06
65.88 | 49.977 | -654.06
65.9 | 49.977 | -654.07
65.92 | 49.977 | -654.07
65.94 | 49.977 | -654.07
65.96 | 49.977 | -654.08
65.98 | 49.977 | -654.08
66 | 49.977 | -654.09
66.02 | 49.978 | -654.09
66.04 | 49.978 | -654.09
66.06 | 49.978 | -654.1
66.08 | 49.978 | -654.1
66.1 | 49.978 | -654.11
66.12 | 49.978 | -654.11
66.14 | 49.978 | -654.11
66.16 | 49.978 | -654.12
66.18 | 49.978 | -654.12
66.2 | 49.978 | -654.13
66.22 | 49.978 | -654.13
66.24 | 49.978 | -654.13
66.26 | 49.978 | -654.14
66.28 | 49.978 | -654.14
66.3 | 49.978 | -654.15
66.32 | 49.978 | -654.15
66.34 | 49.978 | -654.15
66.36 | 49.978 | -654.16
66.38 | 49.978 | -654.16
66.4 | 49.978 | -654.16
66.42 | 49.978 | -654.17
66.44 | 49.978 | -654.17
66.46 | 49.978 | -654.18
66.48 | 49.978 | -654.18
66.5 | 49.978 | -654.18
66.52 | 49.978 | -654.19
66.54 | 49.978 | -654.19
66.56 | 49.978 | -654.19
66.58 | 49.978 | -654.2
66.6 | 49.978 | -654.2
66.62 | 49.978 | -654.21
66.64 | 49.978 | -654.21
66.66 | 49.978 | -654.21
66.68 | 49.978 | -654.22
66.7 | 49.978 | -654.22
66.72 | 49.978 | -654.22
66.74 | 49.978 | -654.23
66.76 | 49.979 | -654.23
66.78 | 49.979 | -654.23
66.8 | 49.979 | -654.24
66.82 | 49.979 | -654.24
66.84 | 49.979 | -654.24
66.86 | 49.979 | -654.25
66.88 | 49.979 | -654.25
66.9 | 49.979 | -654.25
66.92 | 49.979 | -654.26
66.94 | 49.979 | -654.26
66.96 | 49.979 | -654.26
66.98 | 49.979 | -654.27
67 | 49.979 | -654.27
67.02 | 49.979 | -654.27
67.04 | 49.979 | -654.28
67.06 | 49.979 | -654.28
67.08 | 49.979 | -654.28
67.1 | 49.979 | -654.29
67.12 | 49.979 | -654.29
67.14 | 49.979 | -654.29
67.16 | 49.979 | -654.3
67.18 | 49.979 | -654.3
67.2 | 49.979 | -654.3
67.22 | 49.979 | -654.31
67.24 | 49.979 | -654.31
67.26 | 49.979 | -654.31
67.28 | 49.979 | -654.32
67.3 | 49.979 | -654.32
67.32 | 49.979 | -654.32
67.34 | 49.979 | -654.32
67.36 | 49.979 | -654.33
67.38 | 49.979 | -654.33
67.4 | 49.979 | -654.33
67.42 | 49.979 | -654.34
67.44 | 49.979 | -654.34
67.46 | 49.979 | -654.34
67.48 | 49.979 | -654.35
67.5 | 49.979 | -654.35
67.52 | 49.979 | -654.35
67.54 | 49.98 | -654.35
67.56 | 49.98 | -654.36
67.58 | 49.98 | -654.36
67.6 | 49.98 | -654.36
67.62 | 49.98 | -654.37
67.64 | 49.98 | -654.37
67.66 | 49.98 | -654.37
67.68 | 49.98 | -654.37
67.7 | 49.98 | -654.38
67.72 | 49.98 | -654.38
67.74 | 49.98 | -654.38
67.76 | 49.98 | -654.39
67.78 | 49.98 | -654.39
67.8 | 49.98 | -654.39
67.82 | 49.98 | -654.39
67.84 | 49.98 | -654.4
67.86 | 49.98 | -654.4
67.88 | 49.98 | -654.4
67.9 | 49.98 | -654.41
67.92 | 49.98 | -654.41
67.94 | 49.98 | -654.41
67.96 | 49.98 | -654.41
67.98 | 49.98 | -654.42
68 | 49.98 | -654.42
68.02 | 49.98 | -654.42
68.04 | 49.98 | -654.42
68.06 | 49.98 | -654.43
68.08 | 49.98 | -654.43
68.1 | 49.98 | -654.43
68.12 | 49.98 | -654.44
68.14 | 49.98 | -654.44
68.16 | 49.98 | -654.44
68.18 | 49.98 | -654.44
68.2 | 49.98 | -654.45
68.22 | 49.98 | -654.45
68.24 | 49.98 | -654.45
68.26 | 49.98 | -654.45
68.28 | 49.98 | -654.46
68.3 | 49.98 | -654.46
68.32 | 49.98 | -654.46
68.34 | 49.981 | -654.46
68.36 | 49.981 | -654.47
68.38 | 49.981 | -654.47
68.4 | 49.981 | -654.47
68.42 | 49.981 | -654.47
68.44 | 49.981 | -654.48
68.46 | 49.981 | -654.48
68.48 | 49.981 | -654.48
68.5 | 49.981 | -654.48
68.52 | 49.981 | -654.49
68.54 | 49.981 | -654.49
68.56 | 49.981 | -654.49
68.58 | 49.981 | -654.49
68.6 | 49.981 | -654.49
68.62 | 49.981 | -654.5
68.64 | 49.981 | -654.5
68.66 | 49.981 | -654.5
68.68 | 49.981 | -654.5
68.7 | 49.981 | -654.51
68.72 | 49.981 | -654.51
68.74 | 49.981 | -654.51
68.76 | 49.981 | -654.51
68.78 | 49.981 | -654.52
68.8 | 49.981 | -654.52
68.82 | 49.981 | -654.52
68.84 | 49.981 | -654.52
68.86 | 49.981 | -654.52
68.88 | 49.981 | -654.53
68.9 | 49.981 | -654.53
68.92 | 49.981 | -654.53
68.94 | 49.981 | -654.53
68.96 | 49.981 | -654.54
68.98 | 49.981 | -654.54
69 | 49.981 | -654.54
69.02 | 49.981 | -654.54
69.04 | 49.981 | -654.54
69.06 | 49.981 | -654.55
69.08 | 49.981 | -654.55
69.1 | 49.981 | -654.55
69.12 | 49.981 | -654.55
69.14 | 49.981 | -654.56
69.16 | 49.981 | -654.56
69.18 | 49.981 | -654.56
69.2 | 49.982 | -654.56
69.22 | 49.982 | -654.56
69.24 | 49.982 | -654.57
69.26 | 49.982 | -654.57
69.28 | 49.982 | -654.57
69.3 | 49.982 | -654.57
69.32 | 49.982 | -654.57
69.34 | 49.982 | -654.58
69.36 | 49.982 | -654.58
69.38 | 49.982 | -654.58
69.4 | 49.982 | -654.58
69.42 | 49.982 | -654.58
69.44 | 49.982 | -654.59
69.46 | 49.982 | -654.59
69.48 | 49.982 | -654.59
69.5 | 49.982 | -654.59
69.52 | 49.982 | -654.59
69.54 | 49.982 | -654.6
69.56 | 49.982 | -654.6
69.58 | 49.982 | -654.6
69.6 | 49.982 | -654.6
69.62 | 49.982 | -654.6
69.64 | 49.982 | -654.61
69.66 | 49.982 | -654.61
69.68 | 49.982 | -654.61
69.7 | 49.982 | -654.61
69.72 | 49.982 | -654.61
69.74 | 49.982 | -654.62
69.76 | 49.982 | -654.62
69.78 | 49.982 | -654.62
69.8 | 49.982 | -654.62
69.82 | 49.982 | -654.62
69.84 | 49.982 | -654.62
69.86 | 49.982 | -654.63
69.88 | 49.982 | -654.63
69.9 | 49.982 | -654.63
69.92 | 49.982 | -654.63
69.94 | 49.982 | -654.63
69.96 | 49.982 | -654.64
69.98 | 49.982 | -654.64
70 | 49.982 | -654.64
70.02 | 49.982 | -654.64
70.04 | 49.982 | -654.64
70.06 | 49.982 | -654.64
70.08 | 49.982 | -654.65
70.1 | 49.983 | -654.65
70.12 | 49.983 | -654.65
70.14 | 49.983 | -654.65
70.16 | 49.983 | -654.65
70.18 | 49.983 | -654.65
70.2 | 49.983 | -654.66
70.22 | 49.983 | -654.66
70.24 | 49.983 | -654.66
70.26 | 49.983 | -654.66
70.28 | 49.983 | -654.66
70.3 | 49.983 | -654.66
70.32 | 49.983 | -654.67
70.34 | 49.983 | -654.67
70.36 | 49.983 | -654.67
70.38 | 49.983 | -654.67
70.4 | 49.983 | -654.67
70.42 | 49.983 | -654.67
70.44 | 49.983 | -654.68
70.46 | 49.983 | -654.68
70.48 | 49.983 | -654.68
70.5 | 49.983 | -654.68
70.52 | 49.983 | -654.68
70.54 | 49.983 | -654.68
70.56 | 49.983 | -654.69
70.58 | 49.983 | -654.69
70.6 | 49.983 | -654.69
70.62 | 49.983 | -654.69
70.64 | 49.983 | -654.69
70.66 | 49.983 | -654.69
70.68 | 49.983 | -654.69
70.7 | 49.983 | -654.7
70.72 | 49.983 | -654.7
70.74 | 49.983 | -654.7
70.76 | 49.983 | -654.7
70.78 | 49.983 | -654.7
70.8 | 49.983 | -654.7
70.82 | 49.983 | -654.71
70.84 | 49.983 | -654.71
70.86 | 49.983 | -654.71
70.88 | 49.983 | -654.71
70.9 | 49.983 | -654.71
70.92 | 49.983 | -654.71
70.94 | 49.983 | -654.71
70.96 | 49.983 | -654.72
70.98 | 49.983 | -654.72
71 | 49.983 | -654.72
71.02 | 49.983 | -654.72
71.04 | 49.983 | -654.72
71.06 | 49.984 | -654.72
71.08 | 49.984 | -654.72
71.1 | 49.984 | -654.73
71.12 | 49.984 | -654.73
71.14 | 49.984 | -654.73
71.16 | 49.984 | -654.73
71.18 | 49.984 | -654.73
71.2 | 49.984 | -654.73
71.22 | 49.984 | -654.73
71.24 | 49.984 | -654.74
71.26 | 49.984 | -654.74
71.28 | 49.984 | -654.74
71.3 | 49.984 | -654.74
71.32 | 49.984 | -654.74
71.34 | 49.984 | -654.74
71.36 | 49.984 | -654.74
71.38 | 49.984 | -654.74
71.4 | 49.984 | -654.75
71.42 | 49.984 | -654.75
71.44 | 49.984 | -654.75
71.46 | 49.984 | -654.75
71.48 | 49.984 | -654.75
71.5 | 49.984 | -654.75
71.52 | 49.984 | -654.75
71.54 | 49.984 | -654.75
71.56 | 49.984 | -654.76
71.58 | 49.984 | -654.76
71.6 | 49.984 | -654.76
71.62 | 49.984 | -654.76
71.64 | 49.984 | -654.76
71.66 | 49.984 | -654.76
71.68 | 49.984 | -654.76
71.7 | 49.984 | -654.76
71.72 | 49.984 | -654.77
71.74 | 49.984 | -654.77
71.76 | 49.984 | -654.77
71.78 | 49.984 | -654.77
71.8 | 49.984 | -654.77
71.82 | 49.984 | -654.77
71.84 | 49.984 | -654.77
71.86 | 49.984 | -654.77
71.88 | 49.984 | -654.78
71.9 | 49.984 | -654.78
71.92 | 49.984 | -654.78
71.94 | 49.984 | -654.78
71.96 | 49.984 | -654.78
71.98 | 49.984 | -654.78
72 | 49.984 | -654.78
72.02 | 49.984 | -654.78
72.04 | 49.984 | -654.78
72.06 | 49.984 | -654.79
72.08 | 49.985 | -654.79
72.1 | 49.985 | -654.79
72.12 | 49.985 | -654.79
72.14 | 49.985 | -654.79
72.16 | 49.985 | -654.79
72.18 | 49.985 | -654.79
72.2 | 49.985 | -654.79
72.22 | 49.985 | -654.79
72.24 | 49.985 | -654.8
72.26 | 49.985 | -654.8
72.28 | 49.985 | -654.8
72.3 | 49.985 | -654.8
72.32 | 49.985 | -654.8
72.34 | 49.985 | -654.8
72.36 | 49.985 | -654.8
72.38 | 49.985 | -654.8
72.4 | 49.985 | -654.8
72.42 | 49.985 | -654.8
72.44 | 49.985 | -654.81
72.46 | 49.985 | -654.81
72.48 | 49.985 | -654.81
72.5 | 49.985 | -654.81
72.52 | 49.985 | -654.81
72.54 | 49.985 | -654.81
72.56 | 49.985 | -654.81
72.58 | 49.985 | -654.81
72.6 | 49.985 | -654.81
72.62 | 49.985 | -654.81
72.64 | 49.985 | -654.82
72.66 | 49.985 | -654.82
72.68 | 49.985 | -654.82
72.7 | 49.985 | -654.82
72.72 | 49.985 | -654.82
72.74 | 49.985 | -654.82
72.76 | 49.985 | -654.82
72.78 | 49.985 | -654.82
72.8 | 49.985 | -654.82
72.82 | 49.985 | -654.82
72.84 | 49.985 | -654.82
72.86 | 49.985 | -654.83
72.88 | 49.985 | -654.83
72.9 | 49.985 | -654.83
72.92 | 49.985 | -654.83
72.94 | 49.985 | -654.83
72.96 | 49.985 | -654.83
72.98 | 49.985 | -654.83
73 | 49.985 | -654.83
73.02 | 49.985 | -654.83
73.04 | 49.985 | -654.83
73.06 | 49.985 | -654.83
73.08 | 49.985 | -654.84
73.1 | 49.985 | -654.84
73.12 | 49.985 | -654.84
73.14 | 49.985 | -654.84
73.16 | 49.986 | -654.84
73.18 | 49.986 | -654.84
73.2 | 49.986 | -654.84
73.22 | 49.986 | -654.84
73.24 | 49.986 | -654.84
73.26 | 49.986 | -654.84
73.28 | 49.986 | -654.84
73.3 | 49.986 | -654.84
73.32 | 49.986 | -654.84
73.34 | 49.986 | -654.85
73.36 | 49.986 | -654.85
73.38 | 49.986 | -654.85
73.4 | 49.986 | -654.85
73.42 | 49.986 | -654.85
73.44 | 49.986 | -654.85
73.46 | 49.986 | -654.85
73.48 | 49.986 | -654.85
73.5 | 49.986 | -654.85
73.52 | 49.986 | -654.85
73.54 | 49.986 | -654.85
73.56 | 49.986 | -654.85
73.58 | 49.986 | -654.85
73.6 | 49.986 | -654.86
73.62 | 49.986 | -654.86
73.64 | 49.986 | -654.86
73.66 | 49.986 | -654.86
73.68 | 49.986 | -654.86
73.7 | 49.986 | -654.86
73.72 | 49.986 | -654.86
73.74 | 49.986 | -654.86
73.76 | 49.986 | -654.86
73.78 | 49.986 | -654.86
73.8 | 49.986 | -654.86
73.82 | 49.986 | -654.86
73.84 | 49.986 | -654.86
73.86 | 49.986 | -654.86
73.88 | 49.986 | -654.86
73.9 | 49.986 | -654.87
73.92 | 49.986 | -654.87
73.94 | 49.986 | -654.87
73.96 | 49.986 | -654.87
73.98 | 49.986 | -654.87
74 | 49.986 | -654.87
74.02 | 49.986 | -654.87
74.04 | 49.986 | -654.87
74.06 | 49.986 | -654.87
74.08 | 49.986 | -654.87
74.1 | 49.986 | -654.87
74.12 | 49.986 | -654.87
74.14 | 49.986 | -654.87
74.16 | 49.986 | -654.87
74.18 | 49.986 | -654.87
74.2 | 49.986 | -654.88
74.22 | 49.986 | -654.88
74.24 | 49.986 | -654.88
74.26 | 49.986 | -654.88
74.28 | 49.986 | -654.88
74.3 | 49.986 | -654.88
74.32 | 49.987 | -654.88
74.34 | 49.987 | -654.88
74.36 | 49.987 | -654.88
74.38 | 49.987 | -654.88
74.4 | 49.987 | -654.88
74.42 | 49.987 | -654.88
74.44 | 49.987 | -654.88
74.46 | 49.987 | -654.88
74.48 | 49.987 | -654.88
74.5 | 49.987 | -654.88
74.52 | 49.987 | -654.88
74.54 | 49.987 | -654.88
74.56 | 49.987 | -654.89
74.58 | 49.987 | -654.89
74.6 | 49.987 | -654.89
74.62 | 49.987 | -654.89
74.64 | 49.987 | -654.89
74.66 | 49.987 | -654.89
74.68 | 49.987 | -654.89
74.7 | 49.987 | -654.89
74.72 | 49.987 | -654.89
74.74 | 49.987 | -654.89
74.76 | 49.987 | -654.89
74.78 | 49.987 | -654.89
74.8 | 49.987 | -654.89
74.82 | 49.987 | -654.89
74.84 | 49.987 | -654.89
74.86 | 49.987 | -654.89
74.88 | 49.987 | -654.89
74.9 | 49.987 | -654.89
74.92 | 49.987 | -654.89
74.94 | 49.987 | -654.89
74.96 | 49.987 | -654.89
74.98 | 49.987 | -654.9
75 | 49.987 | -654.9
75.02 | 49.987 | -654.9
75.04 | 49.987 | -654.9
75.06 | 49.987 | -654.9
75.08 | 49.987 | -654.9
75.1 | 49.987 | -654.9
75.12 | 49.987 | -654.9
75.14 | 49.987 | -654.9
75.16 | 49.987 | -654.9
75.18 | 49.987 | -654.9
75.2 | 49.987 | -654.9
75.22 | 49.987 | -654.9
75.24 | 49.987 | -654.9
75.26 | 49.987 | -654.9
75.28 | 49.987 | -654.9
75.3 | 49.987 | -654.9
75.32 | 49.987 | -654.9
75.34 | 49.987 | -654.9
75.36 | 49.987 | -654.9
75.38 | 49.987 | -654.9
75.4 | 49.987 | -654.9
75.42 | 49.987 | -654.9
75.44 | 49.987 | -654.9
75.46 | 49.987 | -654.9
75.48 | 49.987 | -654.9
75.5 | 49.987 | -654.91
75.52 | 49.987 | -654.91
75.54 | 49.987 | -654.91
75.56 | 49.987 | -654.91
75.58 | 49.988 | -654.91
75.6 | 49.988 | -654.91
75.62 | 49.988 | -654.91
75.64 | 49.988 | -654.91
75.66 | 49.988 | -654.91
75.68 | 49.988 | -654.91
75.7 | 49.988 | -654.91
75.72 | 49.988 | -654.91
75.74 | 49.988 | -654.91
75.76 | 49.988 | -654.91
75.78 | 49.988 | -654.91
75.8 | 49.988 | -654.91
75.82 | 49.988 | -654.91
75.84 | 49.988 | -654.91
75.86 | 49.988 | -654.91
75.88 | 49.988 | -654.91
75.9 | 49.988 | -654.91
75.92 | 49.988 | -654.91
75.94 | 49.988 | -654.91
75.96 | 49.988 | -654.91
75.98 | 49.988 | -654.91
76 | 49.988 | -654.91
76.02 | 49.988 | -654.91
76.04 | 49.988 | -654.91
76.06 | 49.988 | -654.91
76.08 | 49.988 | -654.91
76.1 | 49.988 | -654.91
76.12 | 49.988 | -654.91
76.14 | 49.988 | -654.91
76.16 | 49.988 | -654.91
76.18 | 49.988 | -654.91
76.2 | 49.988 | -654.91
76.22 | 49.988 | -654.92
76.24 | 49.988 | -654.92
76.26 | 49.988 | -654.92
76.28 | 49.988 | -654.92
76.3 | 49.988 | -654.92
76.32 | 49.988 | -654.92
76.34 | 49.988 | -654.92
76.36 | 49.988 | -654.92
76.38 | 49.988 | -654.92
76.4 | 49.988 | -654.92
76.42 | 49.988 | -654.92
76.44 | 49.988 | -654.92
76.46 | 49.988 | -654.92
76.48 | 49.988 | -654.92
76.5 | 49.988 | -654.92
76.52 | 49.988 | -654.92
76.54 | 49.988 | -654.92
76.56 | 49.988 | -654.92
76.58 | 49.988 | -654.92
76.6 | 49.988 | -654.92
76.62 | 49.988 | -654.92
76.64 | 49.988 | -654.92
76.66 | 49.988 | -654.92
76.68 | 49.988 | -654.92
76.7 | 49.988 | -654.92
76.72 | 49.988 | -654.92
76.74 | 49.988 | -654.92
76.76 | 49.988 | -654.92
76.78 | 49.988 | -654.92
76.8 | 49.988 | -654.92
76.82 | 49.988 | -654.92
76.84 | 49.988 | -654.92
76.86 | 49.988 | -654.92
76.88 | 49.988 | -654.92
76.9 | 49.988 | -654.92
76.92 | 49.989 | -654.92
76.94 | 49.989 | -654.92
76.96 | 49.989 | -654.92
76.98 | 49.989 | -654.92
77 | 49.989 | -654.92
77.02 | 49.989 | -654.92
77.04 | 49.989 | -654.92
77.06 | 49.989 | -654.92
77.08 | 49.989 | -654.92
77.1 | 49.989 | -654.92
77.12 | 49.989 | -654.92
77.14 | 49.989 | -654.92
77.16 | 49.989 | -654.92
77.18 | 49.989 | -654.92
77.2 | 49.989 | -654.92
77.22 | 49.989 | -654.92
77.24 | 49.989 | -654.92
77.26 | 49.989 | -654.92
77.28 | 49.989 | -654.92
77.3 | 49.989 | -654.92
77.32 | 49.989 | -654.92
77.34 | 49.989 | -654.92
77.36 | 49.989 | -654.92
77.38 | 49.989 | -654.92
77.4 | 49.989 | -654.92
77.42 | 49.989 | -654.92
77.44 | 49.989 | -654.92
77.46 | 49.989 | -654.92
77.48 | 49.989 | -654.92
77.5 | 49.989 | -654.92
77.52 | 49.989 | -654.92
77.54 | 49.989 | -654.92
77.56 | 49.989 | -654.92
77.58 | 49.989 | -654.92
77.6 | 49.989 | -654.92
77.62 | 49.989 | -654.92
77.64 | 49.989 | -654.92
77.66 | 49.989 | -654.92
77.68 | 49.989 | -654.92
77.7 | 49.989 | -654.92
77.72 | 49.989 | -654.92
77.74 | 49.989 | -654.92
77.76 | 49.989 | -654.92
77.78 | 49.989 | -654.92
77.8 | 49.989 | -654.92
77.82 | 49.989 | -654.92
77.84 | 49.989 | -654.92
77.86 | 49.989 | -654.92
77.88 | 49.989 | -654.92
77.9 | 49.989 | -654.92
77.92 | 49.989 | -654.92
77.94 | 49.989 | -654.92
77.96 | 49.989 | -654.92
77.98 | 49.989 | -654.92
78 | 49.989 | -654.92
78.02 | 49.989 | -654.92
78.04 | 49.989 | -654.92
78.06 | 49.989 | -654.92
78.08 | 49.989 | -654.92
78.1 | 49.989 | -654.92
78.12 | 49.989 | -654.92
78.14 | 49.989 | -654.92
78.16 | 49.989 | -654.92
78.18 | 49.989 | -654.92
78.2 | 49.989 | -654.92
78.22 | 49.989 | -654.92
78.24 | 49.989 | -654.92
78.26 | 49.989 | -654.92
78.28 | 49.989 | -654.92
78.3 | 49.989 | -654.92
78.32 | 49.989 | -654.92
78.34 | 49.989 | -654.92
78.36 | 49.989 | -654.92
78.38 | 49.99 | -654.92
78.4 | 49.99 | -654.92
78.42 | 49.99 | -654.92
78.44 | 49.99 | -654.92
78.46 | 49.99 | -654.92
78.48 | 49.99 | -654.92
78.5 | 49.99 | -654.92
78.52 | 49.99 | -654.92
78.54 | 49.99 | -654.91
78.56 | 49.99 | -654.91
78.58 | 49.99 | -654.91
78.6 | 49.99 | -654.91
78.62 | 49.99 | -654.91
78.64 | 49.99 | -654.91
78.66 | 49.99 | -654.91
78.68 | 49.99 | -654.91
78.7 | 49.99 | -654.91
78.72 | 49.99 | -654.91
78.74 | 49.99 | -654.91
78.76 | 49.99 | -654.91
78.78 | 49.99 | -654.91
78.8 | 49.99 | -654.91
78.82 | 49.99 | -654.91
78.84 | 49.99 | -654.91
78.86 | 49.99 | -654.91
78.88 | 49.99 | -654.91
78.9 | 49.99 | -654.91
78.92 | 49.99 | -654.91
78.94 | 49.99 | -654.91
78.96 | 49.99 | -654.91
78.98 | 49.99 | -654.91
79 | 49.99 | -654.91
79.02 | 49.99 | -654.91
79.04 | 49.99 | -654.91
79.06 | 49.99 | -654.91
79.08 | 49.99 | -654.91
79.1 | 49.99 | -654.91
79.12 | 49.99 | -654.91
79.14 | 49.99 | -654.91
79.16 | 49.99 | -654.91
79.18 | 49.99 | -654.91
79.2 | 49.99 | -654.91
79.22 | 49.99 | -654.91
79.24 | 49.99 | -654.91
79.26 | 49.99 | -654.91
79.28 | 49.99 | -654.91
79.3 | 49.99 | -654.9
79.32 | 49.99 | -654.9
79.34 | 49.99 | -654.9
79.36 | 49.99 | -654.9
79.38 | 49.99 | -654.9
79.4 | 49.99 | -654.9
79.42 | 49.99 | -654.9
79.44 | 49.99 | -654.9
79.46 | 49.99 | -654.9
79.48 | 49.99 | -654.9
79.5 | 49.99 | -654.9
79.52 | 49.99 | -654.9
79.54 | 49.99 | -654.9
79.56 | 49.99 | -654.9
79.58 | 49.99 | -654.9
79.6 | 49.99 | -654.9
79.62 | 49.99 | -654.9
79.64 | 49.99 | -654.9
79.66 | 49.99 | -654.9
79.68 | 49.99 | -654.9
79.7 | 49.99 | -654.9
79.72 | 49.99 | -654.9
79.74 | 49.99 | -654.9
79.76 | 49.99 | -654.9
79.78 | 49.99 | -654.9
79.8 | 49.99 | -654.9
79.82 | 49.99 | -654.89
79.84 | 49.99 | -654.89
79.86 | 49.99 | -654.89
79.88 | 49.99 | -654.89
79.9 | 49.99 | -654.89
79.92 | 49.99 | -654.89
79.94 | 49.99 | -654.89
79.96 | 49.991 | -654.89
79.98 | 49.991 | -654.89
80 | 49.991 | -654.89
80.02 | 49.991 | -654.89
80.04 | 49.991 | -654.89
80.06 | 49.991 | -654.89
80.08 | 49.991 | -654.89
80.1 | 49.991 | -654.89
80.12 | 49.991 | -654.89
80.14 | 49.991 | -654.89
80.16 | 49.991 | -654.89
80.18 | 49.991 | -654.89
80.2 | 49.991 | -654.89
80.22 | 49.991 | -654.89
80.24 | 49.991 | -654.89
80.26 | 49.991 | -654.88
80.28 | 49.991 | -654.88
80.3 | 49.991 | -654.88
80.32 | 49.991 | -654.88
80.34 | 49.991 | -654.88
80.36 | 49.991 | -654.88
80.38 | 49.991 | -654.88
80.4 | 49.991 | -654.88
80.42 | 49.991 | -654.88
80.44 | 49.991 | -654.88
80.46 | 49.991 | -654.88
80.48 | 49.991 | -654.88
80.5 | 49.991 | -654.88
80.52 | 49.991 | -654.88
80.54 | 49.991 | -654.88
80.56 | 49.991 | -654.88
80.58 | 49.991 | -654.88
80.6 | 49.991 | -654.88
80.62 | 49.991 | -654.88
80.64 | 49.991 | -654.87
80.66 | 49.991 | -654.87
80.68 | 49.991 | -654.87
80.7 | 49.991 | -654.87
80.72 | 49.991 | -654.87
80.74 | 49.991 | -654.87
80.76 | 49.991 | -654.87
80.78 | 49.991 | -654.87
80.8 | 49.991 | -654.87
80.82 | 49.991 | -654.87
80.84 | 49.991 | -654.87
80.86 | 49.991 | -654.87
80.88 | 49.991 | -654.87
80.9 | 49.991 | -654.87
80.92 | 49.991 | -654.87
80.94 | 49.991 | -654.87
80.96 | 49.991 | -654.87
80.98 | 49.991 | -654.86
81 | 49.991 | -654.86
81.02 | 49.991 | -654.86
81.04 | 49.991 | -654.86
81.06 | 49.991 | -654.86
81.08 | 49.991 | -654.86
81.1 | 49.991 | -654.86
81.12 | 49.991 | -654.86
81.14 | 49.991 | -654.86
81.16 | 49.991 | -654.86
81.18 | 49.991 | -654.86
81.2 | 49.991 | -654.86
81.22 | 49.991 | -654.86
81.24 | 49.991 | -654.86
81.26 | 49.991 | -654.86
81.28 | 49.991 | -654.85
81.3 | 49.991 | -654.85
81.32 | 49.991 | -654.85
81.34 | 49.991 | -654.85
81.36 | 49.991 | -654.85
81.38 | 49.991 | -654.85
81.4 | 49.991 | -654.85
81.42 | 49.991 | -654.85
81.44 | 49.991 | -654.85
81.46 | 49.991 | -654.85
81.48 | 49.991 | -654.85
81.5 | 49.991 | -654.85
81.52 | 49.991 | -654.85
81.54 | 49.991 | -654.85
81.56 | 49.991 | -654.85
81.58 | 49.991 | -654.84
81.6 | 49.991 | -654.84
81.62 | 49.991 | -654.84
81.64 | 49.991 | -654.84
81.66 | 49.991 | -654.84
81.68 | 49.991 | -654.84
81.7 | 49.992 | -654.84
81.72 | 49.992 | -654.84
81.74 | 49.992 | -654.84
81.76 | 49.992 | -654.84
81.78 | 49.992 | -654.84
81.8 | 49.992 | -654.84
81.82 | 49.992 | -654.84
81.84 | 49.992 | -654.83
81.86 | 49.992 | -654.83
81.88 | 49.992 | -654.83
81.9 | 49.992 | -654.83
81.92 | 49.992 | -654.83
81.94 | 49.992 | -654.83
81.96 | 49.992 | -654.83
81.98 | 49.992 | -654.83
82 | 49.992 | -654.83
82.02 | 49.992 | -654.83
82.04 | 49.992 | -654.83
82.06 | 49.992 | -654.83
82.08 | 49.992 | -654.83
82.1 | 49.992 | -654.82
82.12 | 49.992 | -654.82
82.14 | 49.992 | -654.82
82.16 | 49.992 | -654.82
82.18 | 49.992 | -654.82
82.2 | 49.992 | -654.82
82.22 | 49.992 | -654.82
82.24 | 49.992 | -654.82
82.26 | 49.992 | -654.82
82.28 | 49.992 | -654.82
82.3 | 49.992 | -654.82
82.32 | 49.992 | -654.82
82.34 | 49.992 | -654.81
82.36 | 49.992 | -654.81
82.38 | 49.992 | -654.81
82.4 | 49.992 | -654.81
82.42 | 49.992 | -654.81
82.44 | 49.992 | -654.81
82.46 | 49.992 | -654.81
82.48 | 49.992 | -654.81
82.5 | 49.992 | -654.81
82.52 | 49.992 | -654.81
82.54 | 49.992 | -654.81
82.56 | 49.992 | -654.81
82.58 | 49.992 | -654.8
82.6 | 49.992 | -654.8
82.62 | 49.992 | -654.8
82.64 | 49.992 | -654.8
82.66 | 49.992 | -654.8
82.68 | 49.992 | -654.8
82.7 | 49.992 | -654.8
82.72 | 49.992 | -654.8
82.74 | 49.992 | -654.8
82.76 | 49.992 | -654.8
82.78 | 49.992 | -654.8
82.8 | 49.992 | -654.79
82.82 | 49.992 | -654.79
82.84 | 49.992 | -654.79
82.86 | 49.992 | -654.79
82.88 | 49.992 | -654.79
82.9 | 49.992 | -654.79
82.92 | 49.992 | -654.79
82.94 | 49.992 | -654.79
82.96 | 49.992 | -654.79
82.98 | 49.992 | -654.79
83 | 49.992 | -654.79
83.02 | 49.992 | -654.78
83.04 | 49.992 | -654.78
83.06 | 49.992 | -654.78
83.08 | 49.992 | -654.78
83.1 | 49.992 | -654.78
83.12 | 49.992 | -654.78
83.14 | 49.992 | -654.78
83.16 | 49.992 | -654.78
83.18 | 49.992 | -654.78
83.2 | 49.992 | -654.78
83.22 | 49.992 | -654.77
83.24 | 49.992 | -654.77
83.26 | 49.992 | -654.77
83.28 | 49.992 | -654.77
83.3 | 49.992 | -654.77
83.32 | 49.992 | -654.77
83.34 | 49.992 | -654.77
83.36 | 49.992 | -654.77
83.38 | 49.992 | -654.77
83.4 | 49.992 | -654.77
83.42 | 49.992 | -654.76
83.44 | 49.992 | -654.76
83.46 | 49.992 | -654.76
83.48 | 49.992 | -654.76
83.5 | 49.992 | -654.76
83.52 | 49.992 | -654.76
83.54 | 49.992 | -654.76
83.56 | 49.992 | -654.76
83.58 | 49.992 | -654.76
83.6 | 49.992 | -654.76
83.62 | 49.992 | -654.75
83.64 | 49.993 | -654.75
83.66 | 49.993 | -654.75
83.68 | 49.993 | -654.75
83.7 | 49.993 | -654.75
83.72 | 49.993 | -654.75
83.74 | 49.993 | -654.75
83.76 | 49.993 | -654.75
83.78 | 49.993 | -654.75
83.8 | 49.993 | -654.74
83.82 | 49.993 | -654.74
83.84 | 49.993 | -654.74
83.86 | 49.993 | -654.74
83.88 | 49.993 | -654.74
83.9 | 49.993 | -654.74
83.92 | 49.993 | -654.74
83.94 | 49.993 | -654.74
83.96 | 49.993 | -654.74
83.98 | 49.993 | -654.73
84 | 49.993 | -654.73
84.02 | 49.993 | -654.73
84.04 | 49.993 | -654.73
84.06 | 49.993 | -654.73
84.08 | 49.993 | -654.73
84.1 | 49.993 | -654.73
84.12 | 49.993 | -654.73
84.14 | 49.993 | -654.73
84.16 | 49.993 | -654.72
84.18 | 49.993 | -654.72
84.2 | 49.993 | -654.72
84.22 | 49.993 | -654.72
84.24 | 49.993 | -654.72
84.26 | 49.993 | -654.72
84.28 | 49.993 | -654.72
84.3 | 49.993 | -654.72
84.32 | 49.993 | -654.72
84.34 | 49.993 | -654.71
84.36 | 49.993 | -654.71
84.38 | 49.993 | -654.71
84.4 | 49.993 | -654.71
84.42 | 49.993 | -654.71
84.44 | 49.993 | -654.71
84.46 | 49.993 | -654.71
84.48 | 49.993 | -654.71
84.5 | 49.993 | -654.7
84.52 | 49.993 | -654.7
84.54 | 49.993 | -654.7
84.56 | 49.993 | -654.7
84.58 | 49.993 | -654.7
84.6 | 49.993 | -654.7
84.62 | 49.993 | -654.7
84.64 | 49.993 | -654.7
84.66 | 49.993 | -654.7
84.68 | 49.993 | -654.69
84.7 | 49.993 | -654.69
84.72 | 49.993 | -654.69
84.74 | 49.993 | -654.69
84.76 | 49.993 | -654.69
84.78 | 49.993 | -654.69
84.8 | 49.993 | -654.69
84.82 | 49.993 | -654.69
84.84 | 49.993 | -654.68
84.86 | 49.993 | -654.68
84.88 | 49.993 | -654.68
84.9 | 49.993 | -654.68
84.92 | 49.993 | -654.68
84.94 | 49.993 | -654.68
84.96 | 49.993 | -654.68
84.98 | 49.993 | -654.68
85 | 49.993 | -654.67
85.02 | 49.993 | -654.67
85.04 | 49.993 | -654.67
85.06 | 49.993 | -654.67
85.08 | 49.993 | -654.67
85.1 | 49.993 | -654.67
85.12 | 49.993 | -654.67
85.14 | 49.993 | -654.66
85.16 | 49.993 | -654.66
85.18 | 49.993 | -654.66
85.2 | 49.993 | -654.66
85.22 | 49.993 | -654.66
85.24 | 49.993 | -654.66
85.26 | 49.993 | -654.66
85.28 | 49.993 | -654.66
85.3 | 49.993 | -654.65
85.32 | 49.993 | -654.65
85.34 | 49.993 | -654.65
85.36 | 49.993 | -654.65
85.38 | 49.993 | -654.65
85.4 | 49.993 | -654.65
85.42 | 49.993 | -654.65
85.44 | 49.993 | -654.65
85.46 | 49.993 | -654.64
85.48 | 49.993 | -654.64
85.5 | 49.993 | -654.64
85.52 | 49.993 | -654.64
85.54 | 49.993 | -654.64
85.56 | 49.993 | -654.64
85.58 | 49.993 | -654.64
85.6 | 49.993 | -654.63
85.62 | 49.993 | -654.63
85.64 | 49.993 | -654.63
85.66 | 49.993 | -654.63
85.68 | 49.993 | -654.63
85.7 | 49.993 | -654.63
85.72 | 49.993 | -654.63
85.74 | 49.993 | -654.62
85.76 | 49.993 | -654.62
85.78 | 49.993 | -654.62
85.8 | 49.994 | -654.62
85.82 | 49.994 | -654.62
85.84 | 49.994 | -654.62
85.86 | 49.994 | -654.62
85.88 | 49.994 | -654.62
85.9 | 49.994 | -654.61
85.92 | 49.994 | -654.61
85.94 | 49.994 | -654.61
85.96 | 49.994 | -654.61
85.98 | 49.994 | -654.61
86 | 49.994 | -654.61
86.02 | 49.994 | -654.61
86.04 | 49.994 | -654.6
86.06 | 49.994 | -654.6
86.08 | 49.994 | -654.6
86.1 | 49.994 | -654.6
86.12 | 49.994 | -654.6
86.14 | 49.994 | -654.6
86.16 | 49.994 | -654.6
86.18 | 49.994 | -654.59
86.2 | 49.994 | -654.59
86.22 | 49.994 | -654.59
86.24 | 49.994 | -654.59
86.26 | 49.994 | -654.59
86.28 | 49.994 | -654.59
86.3 | 49.994 | -654.58
86.32 | 49.994 | -654.58
86.34 | 49.994 | -654.58
86.36 | 49.994 | -654.58
86.38 | 49.994 | -654.58
86.4 | 49.994 | -654.58
86.42 | 49.994 | -654.58
86.44 | 49.994 | -654.57
86.46 | 49.994 | -654.57
86.48 | 49.994 | -654.57
86.5 | 49.994 | -654.57
86.52 | 49.994 | -654.57
86.54 | 49.994 | -654.57
86.56 | 49.994 | -654.57
86.58 | 49.994 | -654.56
86.6 | 49.994 | -654.56
86.62 | 49.994 | -654.56
86.64 | 49.994 | -654.56
86.66 | 49.994 | -654.56
86.68 | 49.994 | -654.56
86.7 | 49.994 | -654.56
86.72 | 49.994 | -654.55
86.74 | 49.994 | -654.55
86.76 | 49.994 | -654.55
86.78 | 49.994 | -654.55
86.8 | 49.994 | -654.55
86.82 | 49.994 | -654.55
86.84 | 49.994 | -654.54
86.86 | 49.994 | -654.54
86.88 | 49.994 | -654.54
86.9 | 49.994 | -654.54
86.92 | 49.994 | -654.54
86.94 | 49.994 | -654.54
86.96 | 49.994 | -654.53
86.98 | 49.994 | -654.53
87 | 49.994 | -654.53
87.02 | 49.994 | -654.53
87.04 | 49.994 | -654.53
87.06 | 49.994 | -654.53
87.08 | 49.994 | -654.53
87.1 | 49.994 | -654.52
87.12 | 49.994 | -654.52
87.14 | 49.994 | -654.52
87.16 | 49.994 | -654.52
87.18 | 49.994 | -654.52
87.2 | 49.994 | -654.52
87.22 | 49.994 | -654.51
87.24 | 49.994 | -654.51
87.26 | 49.994 | -654.51
87.28 | 49.994 | -654.51
87.3 | 49.994 | -654.51
87.32 | 49.994 | -654.51
87.34 | 49.994 | -654.5
87.36 | 49.994 | -654.5
87.38 | 49.994 | -654.5
87.4 | 49.994 | -654.5
87.42 | 49.994 | -654.5
87.44 | 49.994 | -654.5
87.46 | 49.994 | -654.49
87.48 | 49.994 | -654.49
87.5 | 49.994 | -654.49
87.52 | 49.994 | -654.49
87.54 | 49.994 | -654.49
87.56 | 49.994 | -654.49
87.58 | 49.994 | -654.49
87.6 | 49.994 | -654.48
87.62 | 49.994 | -654.48
87.64 | 49.994 | -654.48
87.66 | 49.994 | -654.48
87.68 | 49.994 | -654.48
87.7 | 49.994 | -654.48
87.72 | 49.994 | -654.47
87.74 | 49.994 | -654.47
87.76 | 49.994 | -654.47
87.78 | 49.994 | -654.47
87.8 | 49.994 | -654.47
87.82 | 49.994 | -654.46
87.84 | 49.994 | -654.46
87.86 | 49.994 | -654.46
87.88 | 49.994 | -654.46
87.9 | 49.994 | -654.46
87.92 | 49.994 | -654.46
87.94 | 49.994 | -654.45
87.96 | 49.994 | -654.45
87.98 | 49.994 | -654.45
88 | 49.994 | -654.45
88.02 | 49.994 | -654.45
88.04 | 49.994 | -654.45
88.06 | 49.994 | -654.44
88.08 | 49.994 | -654.44
88.1 | 49.994 | -654.44
88.12 | 49.994 | -654.44
88.14 | 49.994 | -654.44
88.16 | 49.994 | -654.44
88.18 | 49.994 | -654.43
88.2 | 49.994 | -654.43
88.22 | 49.994 | -654.43
88.24 | 49.995 | -654.43
88.26 | 49.995 | -654.43
88.28 | 49.995 | -654.43
88.3 | 49.995 | -654.42
88.32 | 49.995 | -654.42
88.34 | 49.995 | -654.42
88.36 | 49.995 | -654.42
88.38 | 49.995 | -654.42
88.4 | 49.995 | -654.41
88.42 | 49.995 | -654.41
88.44 | 49.995 | -654.41
88.46 | 49.995 | -654.41
88.48 | 49.995 | -654.41
88.5 | 49.995 | -654.41
88.52 | 49.995 | -654.4
88.54 | 49.995 | -654.4
88.56 | 49.995 | -654.4
88.58 | 49.995 | -654.4
88.6 | 49.995 | -654.4
88.62 | 49.995 | -654.4
88.64 | 49.995 | -654.39
88.66 | 49.995 | -654.39
88.68 | 49.995 | -654.39
88.7 | 49.995 | -654.39
88.72 | 49.995 | -654.39
88.74 | 49.995 | -654.38
88.76 | 49.995 | -654.38
88.78 | 49.995 | -654.38
88.8 | 49.995 | -654.38
88.82 | 49.995 | -654.38
88.84 | 49.995 | -654.38
88.86 | 49.995 | -654.37
88.88 | 49.995 | -654.37
88.9 | 49.995 | -654.37
88.92 | 49.995 | -654.37
88.94 | 49.995 | -654.37
88.96 | 49.995 | -654.36
88.98 | 49.995 | -654.36
89 | 49.995 | -654.36
89.02 | 49.995 | -654.36
89.04 | 49.995 | -654.36
89.06 | 49.995 | -654.35
89.08 | 49.995 | -654.35
89.1 | 49.995 | -654.35
89.12 | 49.995 | -654.35
89.14 | 49.995 | -654.35
89.16 | 49.995 | -654.35
89.18 | 49.995 | -654.34
89.2 | 49.995 | -654.34
89.22 | 49.995 | -654.34
89.24 | 49.995 | -654.34
89.26 | 49.995 | -654.34
89.28 | 49.995 | -654.33
89.3 | 49.995 | -654.33
89.32 | 49.995 | -654.33
89.34 | 49.995 | -654.33
89.36 | 49.995 | -654.33
89.38 | 49.995 | -654.32
89.4 | 49.995 | -654.32
89.42 | 49.995 | -654.32
89.44 | 49.995 | -654.32
89.46 | 49.995 | -654.32
89.48 | 49.995 | -654.31
89.5 | 49.995 | -654.31
89.52 | 49.995 | -654.31
89.54 | 49.995 | -654.31
89.56 | 49.995 | -654.31
89.58 | 49.995 | -654.31
89.6 | 49.995 | -654.3
89.62 | 49.995 | -654.3
89.64 | 49.995 | -654.3
89.66 | 49.995 | -654.3
89.68 | 49.995 | -654.3
89.7 | 49.995 | -654.29
89.72 | 49.995 | -654.29
89.74 | 49.995 | -654.29
89.76 | 49.995 | -654.29
89.78 | 49.995 | -654.29
89.8 | 49.995 | -654.28
89.82 | 49.995 | -654.28
89.84 | 49.995 | -654.28
89.86 | 49.995 | -654.28
89.88 | 49.995 | -654.28
89.9 | 49.995 | -654.27
89.92 | 49.995 | -654.27
89.94 | 49.995 | -654.27
89.96 | 49.995 | -654.27
89.98 | 49.995 | -654.27
90 | 49.995 | -654.26
90.02 | 49.995 | -654.26
90.04 | 49.995 | -654.26
90.06 | 49.995 | -654.26
90.08 | 49.995 | -654.26
90.1 | 49.995 | -654.25
90.12 | 49.995 | -654.25
90.14 | 49.995 | -654.25
90.16 | 49.995 | -654.25
90.18 | 49.995 | -654.25
90.2 | 49.995 | -654.24
90.22 | 49.995 | -654.24
90.24 | 49.995 | -654.24
90.26 | 49.995 | -654.24
90.28 | 49.995 | -654.24
90.3 | 49.995 | -654.23
90.32 | 49.995 | -654.23
90.34 | 49.995 | -654.23
90.36 | 49.995 | -654.23
90.38 | 49.995 | -654.22
90.4 | 49.995 | -654.22
90.42 | 49.995 | -654.22
90.44 | 49.995 | -654.22
90.46 | 49.995 | -654.22
90.48 | 49.995 | -654.21
90.5 | 49.995 | -654.21
90.52 | 49.995 | -654.21
90.54 | 49.995 | -654.21
90.56 | 49.995 | -654.21
90.58 | 49.995 | -654.2
90.6 | 49.995 | -654.2
90.62 | 49.995 | -654.2
90.64 | 49.995 | -654.2
90.66 | 49.995 | -654.2
90.68 | 49.995 | -654.19
90.7 | 49.995 | -654.19
90.72 | 49.995 | -654.19
90.74 | 49.995 | -654.19
90.76 | 49.995 | -654.19
90.78 | 49.995 | -654.18
90.8 | 49.995 | -654.18
90.82 | 49.995 | -654.18
90.84 | 49.995 | -654.18
90.86 | 49.995 | -654.17
90.88 | 49.995 | -654.17
90.9 | 49.995 | -654.17
90.92 | 49.995 | -654.17
90.94 | 49.995 | -654.17
90.96 | 49.995 | -654.16
90.98 | 49.995 | -654.16
91 | 49.995 | -654.16
91.02 | 49.995 | -654.16
91.04 | 49.995 | -654.16
91.06 | 49.996 | -654.15
91.08 | 49.996 | -654.15
91.1 | 49.996 | -654.15
91.12 | 49.996 | -654.15
91.14 | 49.996 | -654.14
91.16 | 49.996 | -654.14
91.18 | 49.996 | -654.14
91.2 | 49.996 | -654.14
91.22 | 49.996 | -654.14
91.24 | 49.996 | -654.13
91.26 | 49.996 | -654.13
91.28 | 49.996 | -654.13
91.3 | 49.996 | -654.13
91.32 | 49.996 | -654.13
91.34 | 49.996 | -654.12
91.36 | 49.996 | -654.12
91.38 | 49.996 | -654.12
91.4 | 49.996 | -654.12
91.42 | 49.996 | -654.11
91.44 | 49.996 | -654.11
91.46 | 49.996 | -654.11
91.48 | 49.996 | -654.11
91.5 | 49.996 | -654.11
91.52 | 49.996 | -654.1
91.54 | 49.996 | -654.1
91.56 | 49.996 | -654.1
91.58 | 49.996 | -654.1
91.6 | 49.996 | -654.09
91.62 | 49.996 | -654.09
91.64 | 49.996 | -654.09
91.66 | 49.996 | -654.09
91.68 | 49.996 | -654.09
91.7 | 49.996 | -654.08
91.72 | 49.996 | -654.08
91.74 | 49.996 | -654.08
91.76 | 49.996 | -654.08
91.78 | 49.996 | -654.07
91.8 | 49.996 | -654.07
91.82 | 49.996 | -654.07
91.84 | 49.996 | -654.07
91.86 | 49.996 | -654.07
91.88 | 49.996 | -654.06
91.9 | 49.996 | -654.06
91.92 | 49.996 | -654.06
91.94 | 49.996 | -654.06
91.96 | 49.996 | -654.05
91.98 | 49.996 | -654.05
92 | 49.996 | -654.05
92.02 | 49.996 | -654.05
92.04 | 49.996 | -654.05
92.06 | 49.996 | -654.04
92.08 | 49.996 | -654.04
92.1 | 49.996 | -654.04
92.12 | 49.996 | -654.04
92.14 | 49.996 | -654.03
92.16 | 49.996 | -654.03
92.18 | 49.996 | -654.03
92.2 | 49.996 | -654.03
92.22 | 49.996 | -654.03
92.24 | 49.996 | -654.02
92.26 | 49.996 | -654.02
92.28 | 49.996 | -654.02
92.3 | 49.996 | -654.02
92.32 | 49.996 | -654.01
92.34 | 49.996 | -654.01
92.36 | 49.996 | -654.01
92.38 | 49.996 | -654.01
92.4 | 49.996 | -654.01
92.42 | 49.996 | -654
92.44 | 49.996 | -654
92.46 | 49.996 | -654
92.48 | 49.996 | -654
92.5 | 49.996 | -653.99
92.52 | 49.996 | -653.99
92.54 | 49.996 | -653.99
92.56 | 49.996 | -653.99
92.58 | 49.996 | -653.98
92.6 | 49.996 | -653.98
92.62 | 49.996 | -653.98
92.64 | 49.996 | -653.98
92.66 | 49.996 | -653.98
92.68 | 49.996 | -653.97
92.7 | 49.996 | -653.97
92.72 | 49.996 | -653.97
92.74 | 49.996 | -653.97
92.76 | 49.996 | -653.96
92.78 | 49.996 | -653.96
92.8 | 49.996 | -653.96
92.82 | 49.996 | -653.96
92.84 | 49.996 | -653.95
92.86 | 49.996 | -653.95
92.88 | 49.996 | -653.95
92.9 | 49.996 | -653.95
92.92 | 49.996 | -653.95
92.94 | 49.996 | -653.94
92.96 | 49.996 | -653.94
92.98 | 49.996 | -653.94
93 | 49.996 | -653.94
93.02 | 49.996 | -653.93
93.04 | 49.996 | -653.93
93.06 | 49.996 | -653.93
93.08 | 49.996 | -653.93
93.1 | 49.996 | -653.92
93.12 | 49.996 | -653.92
93.14 | 49.996 | -653.92
93.16 | 49.996 | -653.92
93.18 | 49.996 | -653.91
93.2 | 49.996 | -653.91
93.22 | 49.996 | -653.91
93.24 | 49.996 | -653.91
93.26 | 49.996 | -653.91
93.28 | 49.996 | -653.9
93.3 | 49.996 | -653.9
93.32 | 49.996 | -653.9
93.34 | 49.996 | -653.9
93.36 | 49.996 | -653.89
93.38 | 49.996 | -653.89
93.4 | 49.996 | -653.89
93.42 | 49.996 | -653.89
93.44 | 49.996 | -653.88
93.46 | 49.996 | -653.88
93.48 | 49.996 | -653.88
93.5 | 49.996 | -653.88
93.52 | 49.996 | -653.87
93.54 | 49.996 | -653.87
93.56 | 49.996 | -653.87
93.58 | 49.996 | -653.87
93.6 | 49.996 | -653.86
93.62 | 49.996 | -653.86
93.64 | 49.996 | -653.86
93.66 | 49.996 | -653.86
93.68 | 49.996 | -653.86
93.7 | 49.996 | -653.85
93.72 | 49.996 | -653.85
93.74 | 49.996 | -653.85
93.76 | 49.996 | -653.85
93.78 | 49.996 | -653.84
93.8 | 49.996 | -653.84
93.82 | 49.996 | -653.84
93.84 | 49.996 | -653.84
93.86 | 49.996 | -653.83
93.88 | 49.996 | -653.83
93.9 | 49.996 | -653.83
93.92 | 49.996 | -653.83
93.94 | 49.996 | -653.82
93.96 | 49.996 | -653.82
93.98 | 49.996 | -653.82
94 | 49.996 | -653.82
94.02 | 49.996 | -653.81
94.04 | 49.996 | -653.81
94.06 | 49.996 | -653.81
94.08 | 49.996 | -653.81
94.1 | 49.996 | -653.8
94.12 | 49.996 | -653.8
94.14 | 49.996 | -653.8
94.16 | 49.996 | -653.8
94.18 | 49.996 | -653.79
94.2 | 49.996 | -653.79
94.22 | 49.996 | -653.79
94.24 | 49.996 | -653.79
94.26 | 49.996 | -653.78
94.28 | 49.996 | -653.78
94.3 | 49.996 | -653.78
94.32 | 49.996 | -653.78
94.34 | 49.996 | -653.78
94.36 | 49.996 | -653.77
94.38 | 49.996 | -653.77
94.4 | 49.996 | -653.77
94.42 | 49.997 | -653.77
94.44 | 49.997 | -653.76
94.46 | 49.997 | -653.76
94.48 | 49.997 | -653.76
94.5 | 49.997 | -653.76
94.52 | 49.997 | -653.75
94.54 | 49.997 | -653.75
94.56 | 49.997 | -653.75
94.58 | 49.997 | -653.75
94.6 | 49.997 | -653.74
94.62 | 49.997 | -653.74
94.64 | 49.997 | -653.74
94.66 | 49.997 | -653.74
94.68 | 49.997 | -653.73
94.7 | 49.997 | -653.73
94.72 | 49.997 | -653.73
94.74 | 49.997 | -653.73
94.76 | 49.997 | -653.72
94.78 | 49.997 | -653.72
94.8 | 49.997 | -653.72
94.82 | 49.997 | -653.72
94.84 | 49.997 | -653.71
94.86 | 49.997 | -653.71
94.88 | 49.997 | -653.71
94.9 | 49.997 | -653.71
94.92 | 49.997 | -653.7
94.94 | 49.997 | -653.7
94.96 | 49.997 | -653.7
94.98 | 49.997 | -653.7
95 | 49.997 | -653.69
95.02 | 49.997 | -653.69
95.04 | 49.997 | -653.69
95.06 | 49.997 | -653.69
95.08 | 49.997 | -653.68
95.1 | 49.997 | -653.68
95.12 | 49.997 | -653.68
95.14 | 49.997 | -653.68
95.16 | 49.997 | -653.67
95.18 | 49.997 | -653.67
95.2 | 49.997 | -653.67
95.22 | 49.997 | -653.67
95.24 | 49.997 | -653.66
95.26 | 49.997 | -653.66
95.28 | 49.997 | -653.66
95.3 | 49.997 | -653.66
95.32 | 49.997 | -653.65
95.34 | 49.997 | -653.65
95.36 | 49.997 | -653.65
95.38 | 49.997 | -653.65
95.4 | 49.997 | -653.64
95.42 | 49.997 | -653.64
95.44 | 49.997 | -653.64
95.46 | 49.997 | -653.64
95.48 | 49.997 | -653.63
95.5 | 49.997 | -653.63
95.52 | 49.997 | -653.63
95.54 | 49.997 | -653.63
95.56 | 49.997 | -653.62
95.58 | 49.997 | -653.62
95.6 | 49.997 | -653.62
95.62 | 49.997 | -653.61
95.64 | 49.997 | -653.61
95.66 | 49.997 | -653.61
95.68 | 49.997 | -653.61
95.7 | 49.997 | -653.6
95.72 | 49.997 | -653.6
95.74 | 49.997 | -653.6
95.76 | 49.997 | -653.6
95.78 | 49.997 | -653.59
95.8 | 49.997 | -653.59
95.82 | 49.997 | -653.59
95.84 | 49.997 | -653.59
95.86 | 49.997 | -653.58
95.88 | 49.997 | -653.58
95.9 | 49.997 | -653.58
95.92 | 49.997 | -653.58
95.94 | 49.997 | -653.57
95.96 | 49.997 | -653.57
95.98 | 49.997 | -653.57
96 | 49.997 | -653.57
96.02 | 49.997 | -653.56
96.04 | 49.997 | -653.56
96.06 | 49.997 | -653.56
96.08 | 49.997 | -653.56
96.1 | 49.997 | -653.55
96.12 | 49.997 | -653.55
96.14 | 49.997 | -653.55
96.16 | 49.997 | -653.55
96.18 | 49.997 | -653.54
96.2 | 49.997 | -653.54
96.22 | 49.997 | -653.54
96.24 | 49.997 | -653.54
96.26 | 49.997 | -653.53
96.28 | 49.997 | -653.53
96.3 | 49.997 | -653.53
96.32 | 49.997 | -653.52
96.34 | 49.997 | -653.52
96.36 | 49.997 | -653.52
96.38 | 49.997 | -653.52
96.4 | 49.997 | -653.51
96.42 | 49.997 | -653.51
96.44 | 49.997 | -653.51
96.46 | 49.997 | -653.51
96.48 | 49.997 | -653.5
96.5 | 49.997 | -653.5
96.52 | 49.997 | -653.5
96.54 | 49.997 | -653.5
96.56 | 49.997 | -653.49
96.58 | 49.997 | -653.49
96.6 | 49.997 | -653.49
96.62 | 49.997 | -653.49
96.64 | 49.997 | -653.48
96.66 | 49.997 | -653.48
96.68 | 49.997 | -653.48
96.7 | 49.997 | -653.48
96.72 | 49.997 | -653.47
96.74 | 49.997 | -653.47
96.76 | 49.997 | -653.47
96.78 | 49.997 | -653.46
96.8 | 49.997 | -653.46
96.82 | 49.997 | -653.46
96.84 | 49.997 | -653.46
96.86 | 49.997 | -653.45
96.88 | 49.997 | -653.45
96.9 | 49.997 | -653.45
96.92 | 49.997 | -653.45
96.94 | 49.997 | -653.44
96.96 | 49.997 | -653.44
96.98 | 49.997 | -653.44
97 | 49.997 | -653.44
97.02 | 49.997 | -653.43
97.04 | 49.997 | -653.43
97.06 | 49.997 | -653.43
97.08 | 49.997 | -653.43
97.1 | 49.997 | -653.42
97.12 | 49.997 | -653.42
97.14 | 49.997 | -653.42
97.16 | 49.997 | -653.41
97.18 | 49.997 | -653.41
97.2 | 49.997 | -653.41
97.22 | 49.997 | -653.41
97.24 | 49.997 | -653.4
97.26 | 49.997 | -653.4
97.28 | 49.997 | -653.4
97.3 | 49.997 | -653.4
97.32 | 49.997 | -653.39
97.34 | 49.997 | -653.39
97.36 | 49.997 | -653.39
97.38 | 49.997 | -653.39
97.4 | 49.997 | -653.38
97.42 | 49.997 | -653.38
97.44 | 49.997 | -653.38
97.46 | 49.997 | -653.37
97.48 | 49.997 | -653.37
97.5 | 49.997 | -653.37
97.52 | 49.997 | -653.37
97.54 | 49.997 | -653.36
97.56 | 49.997 | -653.36
97.58 | 49.997 | -653.36
97.6 | 49.997 | -653.36
97.62 | 49.997 | -653.35
97.64 | 49.997 | -653.35
97.66 | 49.997 | -653.35
97.68 | 49.997 | -653.35
97.7 | 49.997 | -653.34
97.72 | 49.997 | -653.34
97.74 | 49.997 | -653.34
97.76 | 49.997 | -653.33
97.78 | 49.997 | -653.33
97.8 | 49.997 | -653.33
97.82 | 49.997 | -653.33
97.84 | 49.997 | -653.32
97.86 | 49.997 | -653.32
97.88 | 49.997 | -653.32
97.9 | 49.997 | -653.32
97.92 | 49.997 | -653.31
97.94 | 49.997 | -653.31
97.96 | 49.997 | -653.31
97.98 | 49.997 | -653.31
98 | 49.997 | -653.3
98.02 | 49.997 | -653.3
98.04 | 49.997 | -653.3
98.06 | 49.997 | -653.29
98.08 | 49.997 | -653.29
98.1 | 49.997 | -653.29
98.12 | 49.997 | -653.29
98.14 | 49.997 | -653.28
98.16 | 49.997 | -653.28
98.18 | 49.997 | -653.28
98.2 | 49.997 | -653.28
98.22 | 49.997 | -653.27
98.24 | 49.997 | -653.27
98.26 | 49.997 | -653.27
98.28 | 49.997 | -653.26
98.3 | 49.997 | -653.26
98.32 | 49.997 | -653.26
98.34 | 49.997 | -653.26
98.36 | 49.997 | -653.25
98.38 | 49.997 | -653.25
98.4 | 49.997 | -653.25
98.42 | 49.997 | -653.25
98.44 | 49.997 | -653.24
98.46 | 49.997 | -653.24
98.48 | 49.997 | -653.24
98.5 | 49.997 | -653.24
98.52 | 49.997 | -653.23
98.54 | 49.997 | -653.23
98.56 | 49.997 | -653.23
98.58 | 49.997 | -653.22
98.6 | 49.997 | -653.22
98.62 | 49.998 | -653.22
98.64 | 49.998 | -653.22
98.66 | 49.998 | -653.21
98.68 | 49.998 | -653.21
98.7 | 49.998 | -653.21
98.72 | 49.998 | -653.21
98.74 | 49.998 | -653.2
98.76 | 49.998 | -653.2
98.78 | 49.998 | -653.2
98.8 | 49.998 | -653.19
98.82 | 49.998 | -653.19
98.84 | 49.998 | -653.19
98.86 | 49.998 | -653.19
98.88 | 49.998 | -653.18
98.9 | 49.998 | -653.18
98.92 | 49.998 | -653.18
98.94 | 49.998 | -653.18
98.96 | 49.998 | -653.17
98.98 | 49.998 | -653.17
99 | 49.998 | -653.17
99.02 | 49.998 | -653.16
99.04 | 49.998 | -653.16
99.06 | 49.998 | -653.16
99.08 | 49.998 | -653.16
99.1 | 49.998 | -653.15
99.12 | 49.998 | -653.15
99.14 | 49.998 | -653.15
99.16 | 49.998 | -653.15
99.18 | 49.998 | -653.14
99.2 | 49.998 | -653.14
99.22 | 49.998 | -653.14
99.24 | 49.998 | -653.13
99.26 | 49.998 | -653.13
99.28 | 49.998 | -653.13
99.3 | 49.998 | -653.13
99.32 | 49.998 | -653.12
99.34 | 49.998 | -653.12
99.36 | 49.998 | -653.12
99.38 | 49.998 | -653.12
99.4 | 49.998 | -653.11
99.42 | 49.998 | -653.11
99.44 | 49.998 | -653.11
99.46 | 49.998 | -653.1
99.48 | 49.998 | -653.1
99.5 | 49.998 | -653.1
99.52 | 49.998 | -653.1
99.54 | 49.998 | -653.09
99.56 | 49.998 | -653.09
99.58 | 49.998 | -653.09
99.6 | 49.998 | -653.08
99.62 | 49.998 | -653.08
99.64 | 49.998 | -653.08
99.66 | 49.998 | -653.08
99.68 | 49.998 | -653.07
99.7 | 49.998 | -653.07
99.72 | 49.998 | -653.07
99.74 | 49.998 | -653.07
99.76 | 49.998 | -653.06
99.78 | 49.998 | -653.06
99.8 | 49.998 | -653.06
99.82 | 49.998 | -653.05
99.84 | 49.998 | -653.05
99.86 | 49.998 | -653.05
99.88 | 49.998 | -653.05
99.9 | 49.998 | -653.04
99.92 | 49.998 | -653.04
99.94 | 49.998 | -653.04
99.96 | 49.998 | -653.04
99.98 | 49.998 | -653.03
100 | 49.998 | -653.03
100.02 | 49.998 | -653.03
100.04 | 49.998 | -653.02
100.06 | 49.998 | -653.02
100.08 | 49.998 | -653.02
100.1 | 49.998 | -653.02
100.12 | 49.998 | -653.01
100.14 | 49.998 | -653.01
100.16 | 49.998 | -653.01
100.18 | 49.998 | -653
100.2 | 49.998 | -653
100.22 | 49.998 | -653
100.24 | 49.998 | -653
100.26 | 49.998 | -652.99
100.28 | 49.998 | -652.99
100.3 | 49.998 | -652.99
100.32 | 49.998 | -652.99
100.34 | 49.998 | -652.98
100.36 | 49.998 | -652.98
100.38 | 49.998 | -652.98
100.4 | 49.998 | -652.97
100.42 | 49.998 | -652.97
100.44 | 49.998 | -652.97
100.46 | 49.998 | -652.97
100.48 | 49.998 | -652.96
100.5 | 49.998 | -652.96
100.52 | 49.998 | -652.96
100.54 | 49.998 | -652.95
100.56 | 49.998 | -652.95
100.58 | 49.998 | -652.95
100.6 | 49.998 | -652.95
100.62 | 49.998 | -652.94
100.64 | 49.998 | -652.94
100.66 | 49.998 | -652.94
100.68 | 49.998 | -652.93
100.7 | 49.998 | -652.93
100.72 | 49.998 | -652.93
100.74 | 49.998 | -652.93
100.76 | 49.998 | -652.92
100.78 | 49.998 | -652.92
100.8 | 49.998 | -652.92
100.82 | 49.998 | -652.92
100.84 | 49.998 | -652.91
100.86 | 49.998 | -652.91
100.88 | 49.998 | -652.91
100.9 | 49.998 | -652.9
100.92 | 49.998 | -652.9
100.94 | 49.998 | -652.9
100.96 | 49.998 | -652.9
100.98 | 49.998 | -652.89
101 | 49.998 | -652.89
101.02 | 49.998 | -652.89
101.04 | 49.998 | -652.88
101.06 | 49.998 | -652.88
101.08 | 49.998 | -652.88
101.1 | 49.998 | -652.88
101.12 | 49.998 | -652.87
101.14 | 49.998 | -652.87
101.16 | 49.998 | -652.87
101.18 | 49.998 | -652.86
101.2 | 49.998 | -652.86
101.22 | 49.998 | -652.86
101.24 | 49.998 | -652.86
101.26 | 49.998 | -652.85
101.28 | 49.998 | -652.85
101.3 | 49.998 | -652.85
101.32 | 49.998 | -652.85
101.34 | 49.998 | -652.84
101.36 | 49.998 | -652.84
101.38 | 49.998 | -652.84
101.4 | 49.998 | -652.83
101.42 | 49.998 | -652.83
101.44 | 49.998 | -652.83
101.46 | 49.998 | -652.83
101.48 | 49.998 | -652.82
101.5 | 49.998 | -652.82
101.52 | 49.998 | -652.82
101.54 | 49.998 | -652.81
101.56 | 49.998 | -652.81
101.58 | 49.998 | -652.81
101.6 | 49.998 | -652.81
101.62 | 49.998 | -652.8
101.64 | 49.998 | -652.8
101.66 | 49.998 | -652.8
101.68 | 49.998 | -652.79
101.7 | 49.998 | -652.79
101.72 | 49.998 | -652.79
101.74 | 49.998 | -652.79
101.76 | 49.998 | -652.78
101.78 | 49.998 | -652.78
101.8 | 49.998 | -652.78
101.82 | 49.998 | -652.77
101.84 | 49.998 | -652.77
101.86 | 49.998 | -652.77
101.88 | 49.998 | -652.77
101.9 | 49.998 | -652.76
101.92 | 49.998 | -652.76
101.94 | 49.998 | -652.76
101.96 | 49.998 | -652.76
101.98 | 49.998 | -652.75
102 | 49.998 | -652.75
102.02 | 49.998 | -652.75
102.04 | 49.998 | -652.74
102.06 | 49.998 | -652.74
102.08 | 49.998 | -652.74
102.1 | 49.998 | -652.74
102.12 | 49.998 | -652.73
102.14 | 49.998 | -652.73
102.16 | 49.998 | -652.73
102.18 | 49.998 | -652.72
102.2 | 49.998 | -652.72
102.22 | 49.998 | -652.72
102.24 | 49.998 | -652.72
102.26 | 49.998 | -652.71
102.28 | 49.998 | -652.71
102.3 | 49.998 | -652.71
102.32 | 49.998 | -652.7
102.34 | 49.998 | -652.7
102.36 | 49.998 | -652.7
102.38 | 49.998 | -652.7
102.4 | 49.998 | -652.69
102.42 | 49.998 | -652.69
102.44 | 49.998 | -652.69
102.46 | 49.998 | -652.68
102.48 | 49.998 | -652.68
102.5 | 49.998 | -652.68
102.52 | 49.998 | -652.68
102.54 | 49.998 | -652.67
102.56 | 49.998 | -652.67
102.58 | 49.998 | -652.67
102.6 | 49.998 | -652.66
102.62 | 49.998 | -652.66
102.64 | 49.998 | -652.66
102.66 | 49.998 | -652.66
102.68 | 49.998 | -652.65
102.7 | 49.998 | -652.65
102.72 | 49.998 | -652.65
102.74 | 49.998 | -652.64
102.76 | 49.998 | -652.64
102.78 | 49.998 | -652.64
102.8 | 49.998 | -652.64
102.82 | 49.998 | -652.63
102.84 | 49.998 | -652.63
102.86 | 49.998 | -652.63
102.88 | 49.998 | -652.62
102.9 | 49.998 | -652.62
102.92 | 49.998 | -652.62
102.94 | 49.998 | -652.62
102.96 | 49.998 | -652.61
102.98 | 49.998 | -652.61
103 | 49.998 | -652.61
103.02 | 49.998 | -652.61
103.04 | 49.998 | -652.6
103.06 | 49.998 | -652.6
103.08 | 49.998 | -652.6
103.1 | 49.998 | -652.59
103.12 | 49.998 | -652.59
103.14 | 49.998 | -652.59
103.16 | 49.998 | -652.59
103.18 | 49.998 | -652.58
103.2 | 49.998 | -652.58
103.22 | 49.998 | -652.58
103.24 | 49.998 | -652.57
103.26 | 49.998 | -652.57
103.28 | 49.998 | -652.57
103.3 | 49.998 | -652.57
103.32 | 49.998 | -652.56
103.34 | 49.998 | -652.56
103.36 | 49.998 | -652.56
103.38 | 49.998 | -652.55
103.4 | 49.998 | -652.55
103.42 | 49.998 | -652.55
103.44 | 49.998 | -652.55
103.46 | 49.998 | -652.54
103.48 | 49.998 | -652.54
103.5 | 49.998 | -652.54
103.52 | 49.998 | -652.53
103.54 | 49.998 | -652.53
103.56 | 49.998 | -652.53
103.58 | 49.998 | -652.53
103.6 | 49.998 | -652.52
103.62 | 49.998 | -652.52
103.64 | 49.998 | -652.52
103.66 | 49.998 | -652.51
103.68 | 49.998 | -652.51
103.7 | 49.998 | -652.51
103.72 | 49.998 | -652.51
103.74 | 49.998 | -652.5
103.76 | 49.998 | -652.5
103.78 | 49.998 | -652.5
103.8 | 49.998 | -652.49
103.82 | 49.998 | -652.49
103.84 | 49.998 | -652.49
103.86 | 49.998 | -652.49
103.88 | 49.998 | -652.48
103.9 | 49.998 | -652.48
103.92 | 49.998 | -652.48
103.94 | 49.998 | -652.47
103.96 | 49.998 | -652.47
103.98 | 49.998 | -652.47
104 | 49.998 | -652.47
104.02 | 49.998 | -652.46
104.04 | 49.998 | -652.46
104.06 | 49.998 | -652.46
104.08 | 49.998 | -652.45
104.1 | 49.998 | -652.45
104.12 | 49.998 | -652.45
104.14 | 49.998 | -652.45
104.16 | 49.998 | -652.44
104.18 | 49.998 | -652.44
104.2 | 49.998 | -652.44
104.22 | 49.998 | -652.43
104.24 | 49.998 | -652.43
104.26 | 49.999 | -652.43
104.28 | 49.999 | -652.43
104.3 | 49.999 | -652.42
104.32 | 49.999 | -652.42
104.34 | 49.999 | -652.42
104.36 | 49.999 | -652.41
104.38 | 49.999 | -652.41
104.4 | 49.999 | -652.41
104.42 | 49.999 | -652.41
104.44 | 49.999 | -652.4
104.46 | 49.999 | -652.4
104.48 | 49.999 | -652.4
104.5 | 49.999 | -652.39
104.52 | 49.999 | -652.39
104.54 | 49.999 | -652.39
104.56 | 49.999 | -652.39
104.58 | 49.999 | -652.38
104.6 | 49.999 | -652.38
104.62 | 49.999 | -652.38
104.64 | 49.999 | -652.37
104.66 | 49.999 | -652.37
104.68 | 49.999 | -652.37
104.7 | 49.999 | -652.37
104.72 | 49.999 | -652.36
104.74 | 49.999 | -652.36
104.76 | 49.999 | -652.36
104.78 | 49.999 | -652.35
104.8 | 49.999 | -652.35
104.82 | 49.999 | -652.35
104.84 | 49.999 | -652.35
104.86 | 49.999 | -652.34
104.88 | 49.999 | -652.34
104.9 | 49.999 | -652.34
104.92 | 49.999 | -652.33
104.94 | 49.999 | -652.33
104.96 | 49.999 | -652.33
104.98 | 49.999 | -652.33
105 | 49.999 | -652.32
105.02 | 49.999 | -652.32
105.04 | 49.999 | -652.32
105.06 | 49.999 | -652.31
105.08 | 49.999 | -652.31
105.1 | 49.999 | -652.31
105.12 | 49.999 | -652.31
105.14 | 49.999 | -652.3
105.16 | 49.999 | -652.3
105.18 | 49.999 | -652.3
105.2 | 49.999 | -652.29
105.22 | 49.999 | -652.29
105.24 | 49.999 | -652.29
105.26 | 49.999 | -652.29
105.28 | 49.999 | -652.28
105.3 | 49.999 | -652.28
105.32 | 49.999 | -652.28
105.34 | 49.999 | -652.27
105.36 | 49.999 | -652.27
105.38 | 49.999 | -652.27
105.4 | 49.999 | -652.27
105.42 | 49.999 | -652.26
105.44 | 49.999 | -652.26
105.46 | 49.999 | -652.26
105.48 | 49.999 | -652.25
105.5 | 49.999 | -652.25
105.52 | 49.999 | -652.25
105.54 | 49.999 | -652.25
105.56 | 49.999 | -652.24
105.58 | 49.999 | -652.24
105.6 | 49.999 | -652.24
105.62 | 49.999 | -652.23
105.64 | 49.999 | -652.23
105.66 | 49.999 | -652.23
105.68 | 49.999 | -652.23
105.7 | 49.999 | -652.22
105.72 | 49.999 | -652.22
105.74 | 49.999 | -652.22
105.76 | 49.999 | -652.21
105.78 | 49.999 | -652.21
105.8 | 49.999 | -652.21
105.82 | 49.999 | -652.21
105.84 | 49.999 | -652.2
105.86 | 49.999 | -652.2
105.88 | 49.999 | -652.2
105.9 | 49.999 | -652.19
105.92 | 49.999 | -652.19
105.94 | 49.999 | -652.19
105.96 | 49.999 | -652.19
105.98 | 49.999 | -652.18
106 | 49.999 | -652.18
106.02 | 49.999 | -652.18
106.04 | 49.999 | -652.17
106.06 | 49.999 | -652.17
106.08 | 49.999 | -652.17
106.1 | 49.999 | -652.17
106.12 | 49.999 | -652.16
106.14 | 49.999 | -652.16
106.16 | 49.999 | -652.16
106.18 | 49.999 | -652.15
106.2 | 49.999 | -652.15
106.22 | 49.999 | -652.15
106.24 | 49.999 | -652.15
106.26 | 49.999 | -652.14
106.28 | 49.999 | -652.14
106.3 | 49.999 | -652.14
106.32 | 49.999 | -652.13
106.34 | 49.999 | -652.13
106.36 | 49.999 | -652.13
106.38 | 49.999 | -652.13
106.4 | 49.999 | -652.12
106.42 | 49.999 | -652.12
106.44 | 49.999 | -652.12
106.46 | 49.999 | -652.11
106.48 | 49.999 | -652.11
106.5 | 49.999 | -652.11
106.52 | 49.999 | -652.11
106.54 | 49.999 | -652.1
106.56 | 49.999 | -652.1
106.58 | 49.999 | -652.1
106.6 | 49.999 | -652.09
106.62 | 49.999 | -652.09
106.64 | 49.999 | -652.09
106.66 | 49.999 | -652.09
106.68 | 49.999 | -652.08
106.7 | 49.999 | -652.08
106.72 | 49.999 | -652.08
106.74 | 49.999 | -652.07
106.76 | 49.999 | -652.07
106.78 | 49.999 | -652.07
106.8 | 49.999 | -652.07
106.82 | 49.999 | -652.06
106.84 | 49.999 | -652.06
106.86 | 49.999 | -652.06
106.88 | 49.999 | -652.05
106.9 | 49.999 | -652.05
106.92 | 49.999 | -652.05
106.94 | 49.999 | -652.05
106.96 | 49.999 | -652.04
106.98 | 49.999 | -652.04
107 | 49.999 | -652.04
107.02 | 49.999 | -652.03
107.04 | 49.999 | -652.03
107.06 | 49.999 | -652.03
107.08 | 49.999 | -652.03
107.1 | 49.999 | -652.02
107.12 | 49.999 | -652.02
107.14 | 49.999 | -652.02
107.16 | 49.999 | -652.01
107.18 | 49.999 | -652.01
107.2 | 49.999 | -652.01
107.22 | 49.999 | -652.01
107.24 | 49.999 | -652
107.26 | 49.999 | -652
107.28 | 49.999 | -652
107.3 | 49.999 | -651.99
107.32 | 49.999 | -651.99
107.34 | 49.999 | -651.99
107.36 | 49.999 | -651.99
107.38 | 49.999 | -651.98
107.4 | 49.999 | -651.98
107.42 | 49.999 | -651.98
107.44 | 49.999 | -651.97
107.46 | 49.999 | -651.97
107.48 | 49.999 | -651.97
107.5 | 49.999 | -651.97
107.52 | 49.999 | -651.96
107.54 | 49.999 | -651.96
107.56 | 49.999 | -651.96
107.58 | 49.999 | -651.95
107.6 | 49.999 | -651.95
107.62 | 49.999 | -651.95
107.64 | 49.999 | -651.95
107.66 | 49.999 | -651.94
107.68 | 49.999 | -651.94
107.7 | 49.999 | -651.94
107.72 | 49.999 | -651.93
107.74 | 49.999 | -651.93
107.76 | 49.999 | -651.93
107.78 | 49.999 | -651.93
107.8 | 49.999 | -651.92
107.82 | 49.999 | -651.92
107.84 | 49.999 | -651.92
107.86 | 49.999 | -651.91
107.88 | 49.999 | -651.91
107.9 | 49.999 | -651.91
107.92 | 49.999 | -651.91
107.94 | 49.999 | -651.9
107.96 | 49.999 | -651.9
107.98 | 49.999 | -651.9
108 | 49.999 | -651.89
108.02 | 49.999 | -651.89
108.04 | 49.999 | -651.89
108.06 | 49.999 | -651.89
108.08 | 49.999 | -651.88
108.1 | 49.999 | -651.88
108.12 | 49.999 | -651.88
108.14 | 49.999 | -651.87
108.16 | 49.999 | -651.87
108.18 | 49.999 | -651.87
108.2 | 49.999 | -651.87
108.22 | 49.999 | -651.86
108.24 | 49.999 | -651.86
108.26 | 49.999 | -651.86
108.28 | 49.999 | -651.86
108.3 | 49.999 | -651.85
108.32 | 49.999 | -651.85
108.34 | 49.999 | -651.85
108.36 | 49.999 | -651.84
108.38 | 49.999 | -651.84
108.4 | 49.999 | -651.84
108.42 | 49.999 | -651.84
108.44 | 49.999 | -651.83
108.46 | 49.999 | -651.83
108.48 | 49.999 | -651.83
108.5 | 49.999 | -651.82
108.52 | 49.999 | -651.82
108.54 | 49.999 | -651.82
108.56 | 49.999 | -651.82
108.58 | 49.999 | -651.81
108.6 | 49.999 | -651.81
108.62 | 49.999 | -651.81
108.64 | 49.999 | -651.8
108.66 | 49.999 | -651.8
108.68 | 49.999 | -651.8
108.7 | 49.999 | -651.8
108.72 | 49.999 | -651.79
108.74 | 49.999 | -651.79
108.76 | 49.999 | -651.79
108.78 | 49.999 | -651.78
108.8 | 49.999 | -651.78
108.82 | 49.999 | -651.78
108.84 | 49.999 | -651.78
108.86 | 49.999 | -651.77
108.88 | 49.999 | -651.77
108.9 | 49.999 | -651.77
108.92 | 49.999 | -651.76
108.94 | 49.999 | -651.76
108.96 | 49.999 | -651.76
108.98 | 49.999 | -651.76
109 | 49.999 | -651.75
109.02 | 49.999 | -651.75
109.04 | 49.999 | -651.75
109.06 | 49.999 | -651.74
109.08 | 49.999 | -651.74
109.1 | 49.999 | -651.74
109.12 | 49.999 | -651.74
109.14 | 49.999 | -651.73
109.16 | 49.999 | -651.73
109.18 | 49.999 | -651.73
109.2 | 49.999 | -651.72
109.22 | 49.999 | -651.72
109.24 | 49.999 | -651.72
109.26 | 49.999 | -651.72
109.28 | 49.999 | -651.71
109.3 | 49.999 | -651.71
109.32 | 49.999 | -651.71
109.34 | 49.999 | -651.71
109.36 | 49.999 | -651.7
109.38 | 49.999 | -651.7
109.4 | 49.999 | -651.7
109.42 | 49.999 | -651.69
109.44 | 49.999 | -651.69
109.46 | 49.999 | -651.69
109.48 | 49.999 | -651.69
109.5 | 49.999 | -651.68
109.52 | 49.999 | -651.68
109.54 | 49.999 | -651.68
109.56 | 49.999 | -651.67
109.58 | 49.999 | -651.67
109.6 | 49.999 | -651.67
109.62 | 49.999 | -651.67
109.64 | 49.999 | -651.66
109.66 | 49.999 | -651.66
109.68 | 49.999 | -651.66
109.7 | 49.999 | -651.65
109.72 | 49.999 | -651.65
109.74 | 49.999 | -651.65
109.76 | 49.999 | -651.65
109.78 | 49.999 | -651.64
109.8 | 49.999 | -651.64
109.82 | 49.999 | -651.64
109.84 | 49.999 | -651.63
109.86 | 49.999 | -651.63
109.88 | 49.999 | -651.63
109.9 | 49.999 | -651.63
109.92 | 49.999 | -651.62
109.94 | 49.999 | -651.62
109.96 | 49.999 | -651.62
109.98 | 49.999 | -651.62
110 | 49.999 | -651.61
※１ 事象発生を0sとする
※２ 南流を正とする
シミュレーション時刻※１(s) | 周波数(Hz) | 北本連系設備潮流※２(MW)
-10 | 50 | -175
-9.98 | 50 | -175
-9.96 | 50 | -175
-9.94 | 50 | -175
-9.92 | 50 | -175
-9.9 | 50 | -175
-9.88 | 50 | -175
-9.86 | 50 | -175
-9.84 | 50 | -175
-9.82 | 50 | -175
-9.8 | 50 | -175
-9.78 | 50 | -175
-9.76 | 50 | -175.01
-9.74 | 50 | -175.01
-9.72 | 50 | -175.01
-9.7 | 50 | -175.01
-9.68 | 50 | -175.01
-9.66 | 50 | -175.01
-9.64 | 50 | -175.02
-9.62 | 50 | -175.02
-9.6 | 50 | -175.02
-9.58 | 50 | -175.02
-9.56 | 50 | -175.02
-9.54 | 50 | -175.03
-9.52 | 50 | -175.03
-9.5 | 50 | -175.03
-9.48 | 50 | -175.03
-9.46 | 50 | -175.04
-9.44 | 50 | -175.04
-9.42 | 50 | -175.04
-9.4 | 50 | -175.05
-9.38 | 50 | -175.05
-9.36 | 50 | -175.05
-9.34 | 50 | -175.05
-9.32 | 50 | -175.06
-9.3 | 50 | -175.06
-9.28 | 50 | -175.06
-9.26 | 50 | -175.07
-9.24 | 50 | -175.07
-9.22 | 50 | -175.07
-9.2 | 50 | -175.08
-9.18 | 50 | -175.08
-9.16 | 50 | -175.08
-9.14 | 50 | -175.08
-9.12 | 50 | -175.09
-9.1 | 50 | -175.09
-9.08 | 50 | -175.09
-9.06 | 50 | -175.1
-9.04 | 50 | -175.1
-9.02 | 50 | -175.1
-9 | 50 | -175.1
-8.98 | 50 | -175.11
-8.96 | 50 | -175.11
-8.94 | 50 | -175.11
-8.92 | 50 | -175.12
-8.9 | 50 | -175.12
-8.88 | 50 | -175.12
-8.86 | 50 | -175.12
-8.84 | 50 | -175.13
-8.82 | 50 | -175.13
-8.8 | 50 | -175.13
-8.78 | 50 | -175.13
-8.76 | 50 | -175.13
-8.74 | 50 | -175.14
-8.72 | 50 | -175.14
-8.7 | 50 | -175.14
-8.68 | 50 | -175.14
-8.66 | 50 | -175.14
-8.64 | 50 | -175.15
-8.62 | 50 | -175.15
-8.6 | 50 | -175.15
-8.58 | 50 | -175.15
-8.56 | 50 | -175.15
-8.54 | 50 | -175.15
-8.52 | 50 | -175.15
-8.5 | 50 | -175.16
-8.48 | 50 | -175.16
-8.46 | 50 | -175.16
-8.44 | 50 | -175.16
-8.42 | 50 | -175.16
-8.4 | 50 | -175.16
-8.38 | 50 | -175.16
-8.36 | 50 | -175.16
-8.34 | 50 | -175.16
-8.32 | 50 | -175.16
-8.3 | 50 | -175.16
-8.28 | 50 | -175.16
-8.26 | 50 | -175.17
-8.24 | 50 | -175.17
-8.22 | 50 | -175.17
-8.2 | 50 | -175.17
-8.18 | 50 | -175.17
-8.16 | 50 | -175.17
-8.14 | 50 | -175.17
-8.12 | 50 | -175.17
-8.1 | 50 | -175.17
-8.08 | 50 | -175.17
-8.06 | 50 | -175.17
-8.04 | 50 | -175.17
-8.02 | 50 | -175.17
-8 | 50 | -175.17
-7.98 | 50 | -175.17
-7.96 | 50 | -175.17
-7.94 | 50 | -175.17
-7.92 | 50 | -175.17
-7.9 | 50 | -175.17
-7.88 | 50 | -175.17
-7.86 | 50 | -175.16
-7.84 | 50 | -175.16
-7.82 | 50 | -175.16
-7.8 | 50 | -175.16
-7.78 | 50 | -175.16
-7.76 | 50 | -175.16
-7.74 | 50 | -175.16
-7.72 | 50 | -175.16
-7.7 | 50 | -175.16
-7.68 | 50 | -175.16
-7.66 | 50 | -175.16
-7.64 | 50 | -175.16
-7.62 | 50 | -175.16
-7.6 | 50 | -175.16
-7.58 | 50 | -175.16
-7.56 | 50 | -175.16
-7.54 | 50 | -175.15
-7.52 | 50 | -175.15
-7.5 | 50 | -175.15
-7.48 | 50 | -175.15
-7.46 | 50 | -175.15
-7.44 | 50 | -175.15
-7.42 | 50 | -175.15
-7.4 | 50 | -175.15
-7.38 | 50 | -175.15
-7.36 | 50 | -175.15
-7.34 | 50 | -175.15
-7.32 | 50 | -175.15
-7.3 | 50 | -175.15
-7.28 | 50 | -175.14
-7.26 | 50 | -175.14
-7.24 | 50 | -175.14
-7.22 | 50 | -175.14
-7.2 | 50 | -175.14
-7.18 | 50 | -175.14
-7.16 | 50 | -175.14
-7.14 | 50 | -175.14
-7.12 | 50 | -175.14
-7.1 | 50 | -175.14
-7.08 | 50 | -175.14
-7.06 | 50 | -175.14
-7.04 | 50 | -175.14
-7.02 | 50 | -175.13
-7 | 50 | -175.13
-6.98 | 50 | -175.13
-6.96 | 50 | -175.13
-6.94 | 50 | -175.13
-6.92 | 50 | -175.13
-6.9 | 50 | -175.13
-6.88 | 50 | -175.13
-6.86 | 50 | -175.13
-6.84 | 50 | -175.13
-6.82 | 50 | -175.13
-6.8 | 50 | -175.13
-6.78 | 50 | -175.13
-6.76 | 50 | -175.13
-6.74 | 50 | -175.13
-6.72 | 50 | -175.13
-6.7 | 50 | -175.13
-6.68 | 50 | -175.13
-6.66 | 50 | -175.12
-6.64 | 50 | -175.12
-6.62 | 50 | -175.12
-6.6 | 50 | -175.12
-6.58 | 50 | -175.12
-6.56 | 50 | -175.12
-6.54 | 50 | -175.12
-6.52 | 50 | -175.12
-6.5 | 50 | -175.12
-6.48 | 50 | -175.12
-6.46 | 50 | -175.12
-6.44 | 50 | -175.12
-6.42 | 50 | -175.12
-6.4 | 50 | -175.12
-6.38 | 50 | -175.12
-6.36 | 50 | -175.12
-6.34 | 50 | -175.12
-6.32 | 50 | -175.12
-6.3 | 50 | -175.12
-6.28 | 50 | -175.12
-6.26 | 50 | -175.12
-6.24 | 50 | -175.12
-6.22 | 50 | -175.12
-6.2 | 50 | -175.12
-6.18 | 50 | -175.12
-6.16 | 50 | -175.12
-6.14 | 50 | -175.12
-6.12 | 50 | -175.12
-6.1 | 50 | -175.12
-6.08 | 50 | -175.12
-6.06 | 50 | -175.12
-6.04 | 50 | -175.12
-6.02 | 50 | -175.12
-6 | 50 | -175.12
-5.98 | 50 | -175.12
-5.96 | 50 | -175.12
-5.94 | 50 | -175.12
-5.92 | 50 | -175.12
-5.9 | 50 | -175.12
-5.88 | 50 | -175.12
-5.86 | 50 | -175.12
-5.84 | 50 | -175.12
-5.82 | 50 | -175.12
-5.8 | 50 | -175.12
-5.78 | 50 | -175.12
-5.76 | 50 | -175.12
-5.74 | 50 | -175.12
-5.72 | 50 | -175.12
-5.7 | 50 | -175.12
-5.68 | 50 | -175.12
-5.66 | 50 | -175.12
-5.64 | 50 | -175.12
-5.62 | 50 | -175.12
-5.6 | 50 | -175.12
-5.58 | 50 | -175.13
-5.56 | 50 | -175.13
-5.54 | 50 | -175.13
-5.52 | 50 | -175.13
-5.5 | 50 | -175.13
-5.48 | 50 | -175.13
-5.46 | 50 | -175.13
-5.44 | 50 | -175.13
-5.42 | 50 | -175.13
-5.4 | 50 | -175.13
-5.38 | 50 | -175.13
-5.36 | 50 | -175.13
-5.34 | 50 | -175.13
-5.32 | 50 | -175.13
-5.3 | 50 | -175.13
-5.28 | 50 | -175.13
-5.26 | 50 | -175.13
-5.24 | 50 | -175.13
-5.22 | 50 | -175.13
-5.2 | 50 | -175.13
-5.18 | 50 | -175.13
-5.16 | 50 | -175.13
-5.14 | 50 | -175.13
-5.12 | 50 | -175.13
-5.1 | 50 | -175.13
-5.08 | 50 | -175.13
-5.06 | 50 | -175.13
-5.04 | 50 | -175.13
-5.02 | 50 | -175.13
-5 | 50 | -175.13
-4.98 | 50 | -175.13
-4.96 | 50 | -175.13
-4.94 | 50 | -175.13
-4.92 | 50 | -175.13
-4.9 | 50 | -175.13
-4.88 | 50 | -175.13
-4.86 | 50 | -175.13
-4.84 | 50 | -175.13
-4.82 | 50 | -175.13
-4.8 | 50 | -175.13
-4.78 | 50 | -175.13
-4.76 | 50 | -175.14
-4.74 | 50 | -175.14
-4.72 | 50 | -175.14
-4.7 | 50 | -175.14
-4.68 | 50 | -175.14
-4.66 | 50 | -175.14
-4.64 | 50 | -175.14
-4.62 | 50 | -175.14
-4.6 | 50 | -175.14
-4.58 | 50 | -175.14
-4.56 | 50 | -175.14
-4.54 | 50 | -175.14
-4.52 | 50 | -175.14
-4.5 | 50 | -175.14
-4.48 | 50 | -175.14
-4.46 | 50 | -175.14
-4.44 | 50 | -175.14
-4.42 | 50 | -175.14
-4.4 | 50 | -175.14
-4.38 | 50 | -175.14
-4.36 | 50 | -175.14
-4.34 | 50 | -175.14
-4.32 | 50 | -175.14
-4.3 | 50 | -175.14
-4.28 | 50 | -175.14
-4.26 | 50 | -175.14
-4.24 | 50 | -175.14
-4.22 | 50 | -175.14
-4.2 | 50 | -175.14
-4.18 | 50 | -175.14
-4.16 | 50 | -175.14
-4.14 | 50 | -175.14
-4.12 | 50 | -175.14
-4.1 | 50 | -175.14
-4.08 | 50 | -175.14
-4.06 | 50 | -175.14
-4.04 | 50 | -175.14
-4.02 | 50 | -175.14
-4 | 50 | -175.14
-3.98 | 50 | -175.14
-3.96 | 50 | -175.14
-3.94 | 50 | -175.14
-3.92 | 50 | -175.14
-3.9 | 50 | -175.14
-3.88 | 50 | -175.14
-3.86 | 50 | -175.14
-3.84 | 50 | -175.14
-3.82 | 50 | -175.14
-3.8 | 50 | -175.14
-3.78 | 50 | -175.14
-3.76 | 50 | -175.14
-3.74 | 50 | -175.14
-3.72 | 50 | -175.14
-3.7 | 50 | -175.14
-3.68 | 50 | -175.14
-3.66 | 50 | -175.14
-3.64 | 50 | -175.14
-3.62 | 50 | -175.14
-3.6 | 50 | -175.14
-3.58 | 50 | -175.14
-3.56 | 50 | -175.14
-3.54 | 50 | -175.14
-3.52 | 50 | -175.14
-3.5 | 50 | -175.14
-3.48 | 50 | -175.14
-3.46 | 50 | -175.14
-3.44 | 50 | -175.14
-3.42 | 50 | -175.14
-3.4 | 50 | -175.14
-3.38 | 50 | -175.14
-3.36 | 50 | -175.14
-3.34 | 50 | -175.14
-3.32 | 50 | -175.14
-3.3 | 50 | -175.14
-3.28 | 50 | -175.14
-3.26 | 50 | -175.14
-3.24 | 50 | -175.14
-3.22 | 50 | -175.14
-3.2 | 50 | -175.14
-3.18 | 50 | -175.14
-3.16 | 50 | -175.14
-3.14 | 50 | -175.14
-3.12 | 50 | -175.14
-3.1 | 50 | -175.14
-3.08 | 50 | -175.14
-3.06 | 50 | -175.14
-3.04 | 50 | -175.14
-3.02 | 50 | -175.14
-3 | 50 | -175.14
-2.98 | 50 | -175.14
-2.96 | 50 | -175.14
-2.94 | 50 | -175.14
-2.92 | 50 | -175.14
-2.9 | 50 | -175.14
-2.88 | 50 | -175.14
-2.86 | 50 | -175.14
-2.84 | 50 | -175.14
-2.82 | 50 | -175.14
-2.8 | 50 | -175.14
-2.78 | 50 | -175.14
-2.76 | 50 | -175.14
-2.74 | 50 | -175.14
-2.72 | 50 | -175.14
-2.7 | 50 | -175.14
-2.68 | 50 | -175.14
-2.66 | 50 | -175.14
-2.64 | 50 | -175.14
-2.62 | 50 | -175.14
-2.6 | 50 | -175.14
-2.58 | 50 | -175.14
-2.56 | 50 | -175.14
-2.54 | 50 | -175.14
-2.52 | 50 | -175.14
-2.5 | 50 | -175.14
-2.48 | 50 | -175.14
-2.46 | 50 | -175.14
-2.44 | 50 | -175.14
-2.42 | 50 | -175.14
-2.4 | 50 | -175.14
-2.38 | 50 | -175.14
-2.36 | 50 | -175.14
-2.34 | 50 | -175.14
-2.32 | 50 | -175.14
-2.3 | 50 | -175.14
-2.28 | 50 | -175.14
-2.26 | 50 | -175.14
-2.24 | 50 | -175.14
-2.22 | 50 | -175.14
-2.2 | 50 | -175.14
-2.18 | 50 | -175.14
-2.16 | 50 | -175.14
-2.14 | 50 | -175.14
-2.12 | 50 | -175.14
-2.1 | 50 | -175.14
-2.08 | 50 | -175.14
-2.06 | 50 | -175.14
-2.04 | 50 | -175.14
-2.02 | 50 | -175.14
-2 | 50 | -175.14
-1.98 | 50 | -175.14
-1.96 | 50 | -175.14
-1.94 | 50 | -175.14
-1.92 | 50 | -175.14
-1.9 | 50 | -175.14
-1.88 | 50 | -175.14
-1.86 | 50 | -175.14
-1.84 | 50 | -175.14
-1.82 | 50 | -175.14
-1.8 | 50 | -175.14
-1.78 | 50 | -175.14
-1.76 | 50 | -175.14
-1.74 | 50 | -175.14
-1.72 | 50 | -175.14
-1.7 | 50 | -175.14
-1.68 | 50 | -175.14
-1.66 | 50 | -175.14
-1.64 | 50 | -175.14
-1.62 | 50 | -175.14
-1.6 | 50 | -175.14
-1.58 | 50 | -175.14
-1.56 | 50 | -175.14
-1.54 | 50 | -175.14
-1.52 | 50 | -175.14
-1.5 | 50 | -175.14
-1.48 | 50 | -175.14
-1.46 | 50 | -175.14
-1.44 | 50 | -175.14
-1.42 | 50 | -175.14
-1.4 | 50 | -175.14
-1.38 | 50 | -175.14
-1.36 | 50 | -175.14
-1.34 | 50 | -175.14
-1.32 | 50 | -175.14
-1.3 | 50 | -175.14
-1.28 | 50 | -175.14
-1.26 | 50 | -175.14
-1.24 | 50 | -175.14
-1.22 | 50 | -175.14
-1.2 | 50 | -175.14
-1.18 | 50 | -175.14
-1.16 | 50 | -175.14
-1.14 | 50 | -175.14
-1.12 | 50 | -175.14
-1.1 | 50 | -175.14
-1.08 | 50 | -175.14
-1.06 | 50 | -175.14
-1.04 | 50 | -175.14
-1.02 | 50 | -175.14
-1 | 50 | -175.14
-0.98 | 50 | -175.14
-0.96 | 50 | -175.14
-0.94 | 50 | -175.14
-0.92 | 50 | -175.14
-0.9 | 50 | -175.14
-0.88 | 50 | -175.14
-0.86 | 50 | -175.14
-0.84 | 50 | -175.14
-0.82 | 50 | -175.14
-0.8 | 50 | -175.14
-0.78 | 50 | -175.14
-0.76 | 50 | -175.14
-0.74 | 50 | -175.14
-0.72 | 50 | -175.14
-0.7 | 50 | -175.14
-0.68 | 50 | -175.14
-0.66 | 50 | -175.14
-0.64 | 50 | -175.14
-0.62 | 50 | -175.14
-0.6 | 50 | -175.14
-0.58 | 50 | -175.14
-0.56 | 50 | -175.14
-0.54 | 50 | -175.14
-0.52 | 50 | -175.14
-0.5 | 50 | -175.14
-0.48 | 50 | -175.14
-0.46 | 50 | -175.14
-0.44 | 50 | -175.14
-0.42 | 50 | -175.14
-0.4 | 50 | -175.14
-0.38 | 50 | -175.14
-0.36 | 50 | -175.14
-0.34 | 50 | -175.14
-0.32 | 50 | -175.14
-0.3 | 50 | -175.14
-0.28 | 50 | -175.14
-0.26 | 50 | -175.14
-0.24 | 50 | -175.14
-0.22 | 50 | -175.14
-0.2 | 50 | -175.14
-0.18 | 50 | -175.14
-0.16 | 50 | -175.14
-0.14 | 50 | -175.14
-0.12 | 50 | -175.14
-0.1 | 50 | -175.14
-0.08 | 50 | -175.14
-0.06 | 50 | -175.14
-0.04 | 50 | -175.14
-0.02 | 50 | -175.14
0 | 50 | -175.14
0.02 | 49.917 | -175.18
0.04 | 49.818 | -175.66
0.06 | 49.719 | -176.99
0.08 | 49.62 | -179.54
0.1 | 49.522 | -183.58
0.12 | 49.423 | -188.19
0.14 | 49.325 | -192.36
0.16 | 49.226 | -196.13
0.18 | 49.128 | -203.99
0.2 | 49.031 | -214.39
0.22 | 48.934 | -227.36
0.24 | 48.838 | -242.85
0.26 | 48.742 | -260.84
0.28 | 48.648 | -281.27
0.3 | 48.555 | -304.08
0.32 | 48.463 | -329.2
0.34 | 48.372 | -409.53
0.36 | 48.286 | -439
0.38 | 48.201 | -470.5
0.4 | 48.118 | -503.9
0.42 | 48.036 | -537.25
0.44 | 47.958 | -567.49
0.46 | 47.889 | -594.85
0.48 | 47.82 | -619.61
0.5 | 47.754 | -642.01
0.52 | 47.688 | -662.28
0.54 | 47.623 | -680.62
0.56 | 47.56 | -697.21
0.58 | 47.497 | -712.23
0.6 | 47.435 | -725.81
0.62 | 47.374 | -738.11
0.64 | 47.317 | -749.23
0.66 | 47.26 | -759.3
0.68 | 47.204 | -768.4
0.7 | 47.148 | -776.64
0.72 | 47.093 | -784.1
0.74 | 47.042 | -790.85
0.76 | 47.01 | -796.95
0.78 | 46.979 | -802.48
0.8 | 46.948 | -807.47
0.82 | 46.917 | -812
0.84 | 46.886 | -816.09
0.86 | 46.856 | -819.79
0.88 | 46.826 | -823.14
0.9 | 46.796 | -826.17
0.92 | 46.766 | -828.92
0.94 | 46.736 | -831.4
0.96 | 46.707 | -833.65
0.98 | 46.677 | -835.68
1 | 46.648 | -837.52
1.02 | 46.619 | -839.18
1.04 | 46.59 | -840.69
1.06 | 46.561 | -842.05
1.08 | 46.533 | -843.28
1.1 | 46.504 | -844.4
1.12 | 46.475 | -845.4
1.14 | 46.448 | -846.32
1.16 | 46.425 | -847.14
1.18 | 46.402 | -847.89
1.2 | 46.379 | -848.57
1.22 | 46.356 | -849.18
1.24 | 46.334 | -849.73
1.26 | 46.311 | -850.24
1.28 | 46.288 | -850.69
1.3 | 46.266 | -851.1
1.32 | 46.243 | -851.47
1.34 | 46.221 | -851.81
1.36 | 46.198 | -852.11
1.38 | 46.176 | -852.39
1.4 | 46.154 | -852.63
1.42 | 46.131 | -852.86
1.44 | 46.109 | -853.06
1.46 | 46.087 | -853.25
1.48 | 46.064 | -853.41
1.5 | 46.042 | -853.56
1.52 | 46.02 | -853.7
1.54 | 45.998 | -853.83
1.56 | 45.976 | -853.94
1.58 | 45.953 | -854.04
1.6 | 45.931 | -854.13
1.62 | 45.909 | -854.21
1.64 | 45.889 | -854.29
1.66 | 45.876 | -854.36
1.68 | 45.863 | -854.42
1.7 | 45.85 | -854.47
1.72 | 45.837 | -854.52
1.74 | 45.824 | -854.57
1.76 | 45.812 | -854.61
1.78 | 45.799 | -854.65
1.8 | 45.786 | -854.68
1.82 | 45.773 | -854.71
1.84 | 45.76 | -854.74
1.86 | 45.748 | -854.76
1.88 | 45.735 | -854.79
1.9 | 45.722 | -854.81
1.92 | 45.71 | -854.82
1.94 | 45.697 | -854.84
1.96 | 45.685 | -854.86
1.98 | 45.672 | -854.87
2 | 45.659 | -854.88
2.02 | 45.646 | -854.89
2.04 | 45.633 | -854.9
2.06 | 45.62 | -854.91
2.08 | 45.607 | -854.92
2.1 | 45.595 | -854.93
2.12 | 45.582 | -854.94
2.14 | 45.569 | -854.94
2.16 | 45.557 | -854.95
2.18 | 45.554 | -854.95
2.2 | 45.55 | -854.96
2.22 | 45.546 | -854.96
2.24 | 45.538 | -854.96
2.26 | 45.509 | -854.97
2.28 | 45.481 | -854.97
2.3 | 45.452 | -854.97
2.32 | 45.424 | -854.98
2.34 | 45.396 | -854.98
2.36 | 45.367 | -854.98
2.38 | 45.339 | -854.98
2.4 | 45.311 | -854.98
2.42 | 45.283 | -854.99
2.44 | 45.254 | -854.99
2.46 | 45.226 | -854.99
2.48 | 45.198 | -854.99
2.5 | 45.17 | -854.99
2.52 | 45.142 | -854.99
2.54 | 45.114 | -854.99
2.56 | 45.086 | -854.99
2.58 | 45.058 | -854.99
2.6 | 45.03 | -854.99
2.62 | 45.002 | -854.99
2.64 | 44.975 | -855
※１ 事象発生を0sとする
※２ 南流を正とする
シミュレーション時刻※１(s) | 周波数(Hz) | 北本連系設備潮流※２(MW)
-10 | 50 | -138
-9.98 | 50 | -138
-9.96 | 50 | -138
-9.94 | 50 | -138
-9.92 | 50 | -138
-9.9 | 50 | -138
-9.88 | 50 | -138
-9.86 | 50 | -138
-9.84 | 50 | -138
-9.82 | 50 | -138
-9.8 | 50 | -138
-9.78 | 50 | -138
-9.76 | 50 | -138.01
-9.74 | 50 | -138.01
-9.72 | 50 | -138.01
-9.7 | 50 | -138.01
-9.68 | 50 | -138.01
-9.66 | 50 | -138.01
-9.64 | 50 | -138.02
-9.62 | 50 | -138.02
-9.6 | 50 | -138.02
-9.58 | 50 | -138.02
-9.56 | 50 | -138.03
-9.54 | 50 | -138.03
-9.52 | 50 | -138.03
-9.5 | 50 | -138.03
-9.48 | 50 | -138.04
-9.46 | 50 | -138.04
-9.44 | 50 | -138.04
-9.42 | 50 | -138.04
-9.4 | 50 | -138.05
-9.38 | 50 | -138.05
-9.36 | 50 | -138.05
-9.34 | 50 | -138.06
-9.32 | 50 | -138.06
-9.3 | 50 | -138.06
-9.28 | 50 | -138.07
-9.26 | 50 | -138.07
-9.24 | 50 | -138.07
-9.22 | 50 | -138.07
-9.2 | 50 | -138.08
-9.18 | 50 | -138.08
-9.16 | 50 | -138.08
-9.14 | 50 | -138.09
-9.12 | 50 | -138.09
-9.1 | 50 | -138.09
-9.08 | 50 | -138.1
-9.06 | 50 | -138.1
-9.04 | 50 | -138.1
-9.02 | 50 | -138.1
-9 | 50 | -138.11
-8.98 | 50 | -138.11
-8.96 | 50 | -138.11
-8.94 | 50 | -138.12
-8.92 | 50 | -138.12
-8.9 | 50 | -138.12
-8.88 | 50 | -138.12
-8.86 | 50 | -138.13
-8.84 | 50 | -138.13
-8.82 | 50 | -138.13
-8.8 | 50 | -138.13
-8.78 | 50 | -138.14
-8.76 | 50 | -138.14
-8.74 | 50 | -138.14
-8.72 | 50 | -138.14
-8.7 | 50 | -138.14
-8.68 | 50 | -138.15
-8.66 | 50 | -138.15
-8.64 | 50 | -138.15
-8.62 | 50 | -138.15
-8.6 | 50 | -138.15
-8.58 | 50 | -138.15
-8.56 | 50 | -138.15
-8.54 | 50 | -138.16
-8.52 | 50 | -138.16
-8.5 | 50 | -138.16
-8.48 | 50 | -138.16
-8.46 | 50 | -138.16
-8.44 | 50 | -138.16
-8.42 | 50 | -138.16
-8.4 | 50 | -138.16
-8.38 | 50 | -138.16
-8.36 | 50 | -138.17
-8.34 | 50 | -138.17
-8.32 | 50 | -138.17
-8.3 | 50 | -138.17
-8.28 | 50 | -138.17
-8.26 | 50 | -138.17
-8.24 | 50 | -138.17
-8.22 | 50 | -138.17
-8.2 | 50 | -138.17
-8.18 | 50 | -138.17
-8.16 | 50 | -138.17
-8.14 | 50 | -138.17
-8.12 | 50 | -138.17
-8.1 | 50 | -138.17
-8.08 | 50 | -138.17
-8.06 | 50 | -138.17
-8.04 | 50 | -138.17
-8.02 | 50 | -138.17
-8 | 50 | -138.17
-7.98 | 50 | -138.17
-7.96 | 50 | -138.17
-7.94 | 50 | -138.17
-7.92 | 50 | -138.17
-7.9 | 50 | -138.17
-7.88 | 50 | -138.17
-7.86 | 50 | -138.17
-7.84 | 50 | -138.17
-7.82 | 50 | -138.16
-7.8 | 50 | -138.16
-7.78 | 50 | -138.16
-7.76 | 50 | -138.16
-7.74 | 50 | -138.16
-7.72 | 50 | -138.16
-7.7 | 50 | -138.16
-7.68 | 50 | -138.16
-7.66 | 50 | -138.16
-7.64 | 50 | -138.16
-7.62 | 50 | -138.16
-7.6 | 50 | -138.16
-7.58 | 50 | -138.16
-7.56 | 50 | -138.15
-7.54 | 50 | -138.15
-7.52 | 50 | -138.15
-7.5 | 50 | -138.15
-7.48 | 50 | -138.15
-7.46 | 50 | -138.15
-7.44 | 50 | -138.15
-7.42 | 50 | -138.15
-7.4 | 50 | -138.15
-7.38 | 50 | -138.15
-7.36 | 50 | -138.15
-7.34 | 50 | -138.15
-7.32 | 50 | -138.14
-7.3 | 50 | -138.14
-7.28 | 50 | -138.14
-7.26 | 50 | -138.14
-7.24 | 50 | -138.14
-7.22 | 50 | -138.14
-7.2 | 50 | -138.14
-7.18 | 50 | -138.14
-7.16 | 50 | -138.14
-7.14 | 50 | -138.14
-7.12 | 50 | -138.14
-7.1 | 50 | -138.14
-7.08 | 50 | -138.14
-7.06 | 50 | -138.13
-7.04 | 50 | -138.13
-7.02 | 50 | -138.13
-7 | 50 | -138.13
-6.98 | 50 | -138.13
-6.96 | 50 | -138.13
-6.94 | 50 | -138.13
-6.92 | 50 | -138.13
-6.9 | 50 | -138.13
-6.88 | 50 | -138.13
-6.86 | 50 | -138.13
-6.84 | 50 | -138.13
-6.82 | 50 | -138.13
-6.8 | 50 | -138.13
-6.78 | 50 | -138.13
-6.76 | 50 | -138.13
-6.74 | 50 | -138.12
-6.72 | 50 | -138.12
-6.7 | 50 | -138.12
-6.68 | 50 | -138.12
-6.66 | 50 | -138.12
-6.64 | 50 | -138.12
-6.62 | 50 | -138.12
-6.6 | 50 | -138.12
-6.58 | 50 | -138.12
-6.56 | 50 | -138.12
-6.54 | 50 | -138.12
-6.52 | 50 | -138.12
-6.5 | 50 | -138.12
-6.48 | 50 | -138.12
-6.46 | 50 | -138.12
-6.44 | 50 | -138.12
-6.42 | 50 | -138.12
-6.4 | 50 | -138.12
-6.38 | 50 | -138.12
-6.36 | 50 | -138.12
-6.34 | 50 | -138.12
-6.32 | 50 | -138.12
-6.3 | 50 | -138.12
-6.28 | 50 | -138.12
-6.26 | 50 | -138.12
-6.24 | 50 | -138.12
-6.22 | 50 | -138.12
-6.2 | 50 | -138.12
-6.18 | 50 | -138.12
-6.16 | 50 | -138.12
-6.14 | 50 | -138.12
-6.12 | 50 | -138.12
-6.1 | 50 | -138.12
-6.08 | 50 | -138.12
-6.06 | 50 | -138.12
-6.04 | 50 | -138.12
-6.02 | 50 | -138.12
-6 | 50 | -138.12
-5.98 | 50 | -138.12
-5.96 | 50 | -138.12
-5.94 | 50 | -138.12
-5.92 | 50 | -138.12
-5.9 | 50 | -138.12
-5.88 | 50 | -138.12
-5.86 | 50 | -138.12
-5.84 | 50 | -138.12
-5.82 | 50 | -138.12
-5.8 | 50 | -138.12
-5.78 | 50 | -138.12
-5.76 | 50 | -138.12
-5.74 | 50 | -138.12
-5.72 | 50 | -138.12
-5.7 | 50 | -138.12
-5.68 | 50 | -138.12
-5.66 | 50 | -138.12
-5.64 | 50 | -138.12
-5.62 | 50 | -138.12
-5.6 | 50 | -138.13
-5.58 | 50 | -138.13
-5.56 | 50 | -138.13
-5.54 | 50 | -138.13
-5.52 | 50 | -138.13
-5.5 | 50 | -138.13
-5.48 | 50 | -138.13
-5.46 | 50 | -138.13
-5.44 | 50 | -138.13
-5.42 | 50 | -138.13
-5.4 | 50 | -138.13
-5.38 | 50 | -138.13
-5.36 | 50 | -138.13
-5.34 | 50 | -138.13
-5.32 | 50 | -138.13
-5.3 | 50 | -138.13
-5.28 | 50 | -138.13
-5.26 | 50 | -138.13
-5.24 | 50 | -138.13
-5.22 | 50 | -138.13
-5.2 | 50 | -138.13
-5.18 | 50 | -138.13
-5.16 | 50 | -138.13
-5.14 | 50 | -138.13
-5.12 | 50 | -138.13
-5.1 | 50 | -138.13
-5.08 | 50 | -138.13
-5.06 | 50 | -138.13
-5.04 | 50 | -138.13
-5.02 | 50 | -138.13
-5 | 50 | -138.13
-4.98 | 50 | -138.13
-4.96 | 50 | -138.13
-4.94 | 50 | -138.13
-4.92 | 50 | -138.13
-4.9 | 50 | -138.13
-4.88 | 50 | -138.13
-4.86 | 50 | -138.14
-4.84 | 50 | -138.14
-4.82 | 50 | -138.14
-4.8 | 50 | -138.14
-4.78 | 50 | -138.14
-4.76 | 50 | -138.14
-4.74 | 50 | -138.14
-4.72 | 50 | -138.14
-4.7 | 50 | -138.14
-4.68 | 50 | -138.14
-4.66 | 50 | -138.14
-4.64 | 50 | -138.14
-4.62 | 50 | -138.14
-4.6 | 50 | -138.14
-4.58 | 50 | -138.14
-4.56 | 50 | -138.14
-4.54 | 50 | -138.14
-4.52 | 50 | -138.14
-4.5 | 50 | -138.14
-4.48 | 50 | -138.14
-4.46 | 50 | -138.14
-4.44 | 50 | -138.14
-4.42 | 50 | -138.14
-4.4 | 50 | -138.14
-4.38 | 50 | -138.14
-4.36 | 50 | -138.14
-4.34 | 50 | -138.14
-4.32 | 50 | -138.14
-4.3 | 50 | -138.14
-4.28 | 50 | -138.14
-4.26 | 50 | -138.14
-4.24 | 50 | -138.14
-4.22 | 50 | -138.14
-4.2 | 50 | -138.14
-4.18 | 50 | -138.14
-4.16 | 50 | -138.14
-4.14 | 50 | -138.14
-4.12 | 50 | -138.14
-4.1 | 50 | -138.14
-4.08 | 50 | -138.14
-4.06 | 50 | -138.14
-4.04 | 50 | -138.14
-4.02 | 50 | -138.14
-4 | 50 | -138.14
-3.98 | 50 | -138.14
-3.96 | 50 | -138.14
-3.94 | 50 | -138.14
-3.92 | 50 | -138.14
-3.9 | 50 | -138.14
-3.88 | 50 | -138.14
-3.86 | 50 | -138.14
-3.84 | 50 | -138.14
-3.82 | 50 | -138.14
-3.8 | 50 | -138.14
-3.78 | 50 | -138.14
-3.76 | 50 | -138.14
-3.74 | 50 | -138.14
-3.72 | 50 | -138.14
-3.7 | 50 | -138.14
-3.68 | 50 | -138.14
-3.66 | 50 | -138.14
-3.64 | 50 | -138.14
-3.62 | 50 | -138.14
-3.6 | 50 | -138.14
-3.58 | 50 | -138.14
-3.56 | 50 | -138.14
-3.54 | 50 | -138.14
-3.52 | 50 | -138.14
-3.5 | 50 | -138.14
-3.48 | 50 | -138.14
-3.46 | 50 | -138.14
-3.44 | 50 | -138.14
-3.42 | 50 | -138.14
-3.4 | 50 | -138.14
-3.38 | 50 | -138.14
-3.36 | 50 | -138.14
-3.34 | 50 | -138.14
-3.32 | 50 | -138.14
-3.3 | 50 | -138.14
-3.28 | 50 | -138.14
-3.26 | 50 | -138.14
-3.24 | 50 | -138.14
-3.22 | 50 | -138.14
-3.2 | 50 | -138.14
-3.18 | 50 | -138.14
-3.16 | 50 | -138.14
-3.14 | 50 | -138.14
-3.12 | 50 | -138.14
-3.1 | 50 | -138.14
-3.08 | 50 | -138.14
-3.06 | 50 | -138.14
-3.04 | 50 | -138.14
-3.02 | 50 | -138.14
-3 | 50 | -138.14
-2.98 | 50 | -138.14
-2.96 | 50 | -138.14
-2.94 | 50 | -138.14
-2.92 | 50 | -138.14
-2.9 | 50 | -138.14
-2.88 | 50 | -138.14
-2.86 | 50 | -138.14
-2.84 | 50 | -138.14
-2.82 | 50 | -138.14
-2.8 | 50 | -138.14
-2.78 | 50 | -138.14
-2.76 | 50 | -138.14
-2.74 | 50 | -138.14
-2.72 | 50 | -138.14
-2.7 | 50 | -138.14
-2.68 | 50 | -138.14
-2.66 | 50 | -138.14
-2.64 | 50 | -138.14
-2.62 | 50 | -138.14
-2.6 | 50 | -138.14
-2.58 | 50 | -138.14
-2.56 | 50 | -138.14
-2.54 | 50 | -138.14
-2.52 | 50 | -138.14
-2.5 | 50 | -138.14
-2.48 | 50 | -138.14
-2.46 | 50 | -138.14
-2.44 | 50 | -138.14
-2.42 | 50 | -138.14
-2.4 | 50 | -138.14
-2.38 | 50 | -138.14
-2.36 | 50 | -138.14
-2.34 | 50 | -138.14
-2.32 | 50 | -138.14
-2.3 | 50 | -138.14
-2.28 | 50 | -138.14
-2.26 | 50 | -138.14
-2.24 | 50 | -138.14
-2.22 | 50 | -138.14
-2.2 | 50 | -138.14
-2.18 | 50 | -138.14
-2.16 | 50 | -138.14
-2.14 | 50 | -138.14
-2.12 | 50 | -138.14
-2.1 | 50 | -138.14
-2.08 | 50 | -138.14
-2.06 | 50 | -138.14
-2.04 | 50 | -138.14
-2.02 | 50 | -138.14
-2 | 50 | -138.14
-1.98 | 50 | -138.14
-1.96 | 50 | -138.14
-1.94 | 50 | -138.14
-1.92 | 50 | -138.14
-1.9 | 50 | -138.14
-1.88 | 50 | -138.14
-1.86 | 50 | -138.14
-1.84 | 50 | -138.14
-1.82 | 50 | -138.14
-1.8 | 50 | -138.14
-1.78 | 50 | -138.14
-1.76 | 50 | -138.14
-1.74 | 50 | -138.14
-1.72 | 50 | -138.14
-1.7 | 50 | -138.14
-1.68 | 50 | -138.14
-1.66 | 50 | -138.14
-1.64 | 50 | -138.14
-1.62 | 50 | -138.14
-1.6 | 50 | -138.14
-1.58 | 50 | -138.14
-1.56 | 50 | -138.14
-1.54 | 50 | -138.14
-1.52 | 50 | -138.14
-1.5 | 50 | -138.14
-1.48 | 50 | -138.14
-1.46 | 50 | -138.14
-1.44 | 50 | -138.14
-1.42 | 50 | -138.14
-1.4 | 50 | -138.14
-1.38 | 50 | -138.14
-1.36 | 50 | -138.14
-1.34 | 50 | -138.14
-1.32 | 50 | -138.14
-1.3 | 50 | -138.14
-1.28 | 50 | -138.14
-1.26 | 50 | -138.14
-1.24 | 50 | -138.14
-1.22 | 50 | -138.14
-1.2 | 50 | -138.14
-1.18 | 50 | -138.14
-1.16 | 50 | -138.14
-1.14 | 50 | -138.14
-1.12 | 50 | -138.14
-1.1 | 50 | -138.14
-1.08 | 50 | -138.14
-1.06 | 50 | -138.14
-1.04 | 50 | -138.14
-1.02 | 50 | -138.14
-1 | 50 | -138.14
-0.98 | 50 | -138.14
-0.96 | 50 | -138.14
-0.94 | 50 | -138.14
-0.92 | 50 | -138.14
-0.9 | 50 | -138.14
-0.88 | 50 | -138.14
-0.86 | 50 | -138.14
-0.84 | 50 | -138.14
-0.82 | 50 | -138.14
-0.8 | 50 | -138.14
-0.78 | 50 | -138.14
-0.76 | 50 | -138.14
-0.74 | 50 | -138.14
-0.72 | 50 | -138.14
-0.7 | 50 | -138.14
-0.68 | 50 | -138.14
-0.66 | 50 | -138.14
-0.64 | 50 | -138.14
-0.62 | 50 | -138.14
-0.6 | 50 | -138.14
-0.58 | 50 | -138.14
-0.56 | 50 | -138.14
-0.54 | 50 | -138.14
-0.52 | 50 | -138.14
-0.5 | 50 | -138.14
-0.48 | 50 | -138.14
-0.46 | 50 | -138.14
-0.44 | 50 | -138.14
-0.42 | 50 | -138.14
-0.4 | 50 | -138.14
-0.38 | 50 | -138.14
-0.36 | 50 | -138.14
-0.34 | 50 | -138.14
-0.32 | 50 | -138.14
-0.3 | 50 | -138.14
-0.28 | 50 | -138.14
-0.26 | 50 | -138.14
-0.24 | 50 | -138.14
-0.22 | 50 | -138.14
-0.2 | 50 | -138.14
-0.18 | 50 | -138.14
-0.16 | 50 | -138.14
-0.14 | 50 | -138.14
-0.12 | 50 | -138.14
-0.1 | 50 | -138.14
-0.08 | 50 | -138.14
-0.06 | 50 | -138.14
-0.04 | 50 | -138.14
-0.02 | 50 | -138.14
0 | 50 | -138.14
0.02 | 49.941 | -138.17
0.04 | 49.869 | -138.51
0.06 | 49.798 | -139.47
0.08 | 49.727 | -141.31
0.1 | 49.656 | -144.22
0.12 | 49.585 | -148.35
0.14 | 49.514 | -152.79
0.16 | 49.444 | -156.81
0.18 | 49.373 | -160.44
0.2 | 49.303 | -163.73
0.22 | 49.234 | -170.43
0.24 | 49.164 | -179.2
0.26 | 49.095 | -189.99
0.28 | 49.027 | -202.74
0.3 | 48.96 | -217.39
0.32 | 48.893 | -233.87
0.34 | 48.827 | -252.11
0.36 | 48.762 | -272.03
0.38 | 48.698 | -293.55
0.4 | 48.636 | -370.73
0.42 | 48.578 | -431.06
0.44 | 48.523 | -456.87
0.46 | 48.469 | -483.92
0.48 | 48.416 | -512.11
0.5 | 48.365 | -541.33
0.52 | 48.317 | -570.98
0.54 | 48.276 | -598.01
0.56 | 48.236 | -622.46
0.58 | 48.198 | -644.59
0.6 | 48.16 | -664.62
0.62 | 48.124 | -682.73
0.64 | 48.089 | -699.13
0.66 | 48.054 | -713.96
0.68 | 48.02 | -727.38
0.7 | 47.987 | -739.53
0.72 | 47.955 | -750.52
0.74 | 47.923 | -760.46
0.76 | 47.892 | -769.46
0.78 | 47.864 | -777.6
0.8 | 47.836 | -784.96
0.82 | 47.809 | -791.63
0.84 | 47.782 | -797.66
0.86 | 47.756 | -803.11
0.88 | 47.729 | -808.05
0.9 | 47.703 | -812.52
0.92 | 47.678 | -816.56
0.94 | 47.652 | -820.22
0.96 | 47.627 | -823.53
0.98 | 47.602 | -826.52
1 | 47.577 | -829.23
1.02 | 47.555 | -831.69
1.04 | 47.548 | -833.9
1.06 | 47.542 | -835.91
1.08 | 47.535 | -837.73
1.1 | 47.529 | -839.37
1.12 | 47.522 | -840.86
1.14 | 47.516 | -842.21
1.16 | 47.51 | -843.42
1.18 | 47.504 | -844.52
1.2 | 47.498 | -845.52
1.22 | 47.492 | -846.42
1.24 | 47.486 | -847.24
1.26 | 47.48 | -847.98
1.28 | 47.475 | -848.65
1.3 | 47.469 | -849.25
1.32 | 47.463 | -849.8
1.34 | 47.458 | -850.29
1.36 | 47.452 | -850.74
1.38 | 47.447 | -851.15
1.4 | 47.441 | -851.51
1.42 | 47.437 | -851.84
1.44 | 47.435 | -852.15
1.46 | 47.434 | -852.42
1.48 | 47.433 | -852.66
1.5 | 47.432 | -852.89
1.52 | 47.431 | -853.09
1.54 | 47.43 | -853.27
1.56 | 47.429 | -853.43
1.58 | 47.428 | -853.58
1.6 | 47.427 | -853.72
1.62 | 47.426 | -853.84
1.64 | 47.425 | -853.95
1.66 | 47.424 | -854.05
1.68 | 47.423 | -854.14
1.7 | 47.422 | -854.22
1.72 | 47.421 | -854.3
1.74 | 47.421 | -854.36
1.76 | 47.42 | -854.42
1.78 | 47.419 | -854.48
1.8 | 47.418 | -854.53
1.82 | 47.417 | -854.57
1.84 | 47.416 | -854.61
1.86 | 47.416 | -854.65
1.88 | 47.415 | -854.68
1.9 | 47.414 | -854.71
1.92 | 47.414 | -854.74
1.94 | 47.421 | -854.77
1.96 | 47.427 | -854.79
1.98 | 47.434 | -854.81
2 | 47.44 | -854.83
2.02 | 47.447 | -854.84
2.04 | 47.453 | -854.86
2.06 | 47.46 | -854.87
2.08 | 47.466 | -854.88
2.1 | 47.473 | -854.89
2.12 | 47.479 | -854.9
2.14 | 47.486 | -854.91
2.16 | 47.492 | -854.92
2.18 | 47.499 | -854.93
2.2 | 47.505 | -854.94
2.22 | 47.512 | -854.94
2.24 | 47.518 | -854.95
2.26 | 47.525 | -854.95
2.28 | 47.531 | -854.96
2.3 | 47.538 | -854.96
2.32 | 47.544 | -854.96
2.34 | 47.551 | -854.97
2.36 | 47.558 | -854.97
2.38 | 47.564 | -854.97
2.4 | 47.571 | -854.98
2.42 | 47.579 | -854.98
2.44 | 47.592 | -854.98
2.46 | 47.606 | -854.98
2.48 | 47.619 | -854.98
2.5 | 47.633 | -854.99
2.52 | 47.646 | -854.99
2.54 | 47.66 | -854.99
2.56 | 47.673 | -854.99
2.58 | 47.687 | -854.99
2.6 | 47.701 | -854.99
2.62 | 47.714 | -854.99
2.64 | 47.728 | -854.99
2.66 | 47.741 | -854.99
2.68 | 47.755 | -854.99
2.7 | 47.768 | -854.99
2.72 | 47.782 | -855
2.74 | 47.796 | -855
2.76 | 47.809 | -854.99
2.78 | 47.823 | -854.98
2.8 | 47.836 | -854.97
2.82 | 47.85 | -854.96
2.84 | 47.863 | -854.94
2.86 | 47.877 | -854.92
2.88 | 47.89 | -854.9
2.9 | 47.904 | -854.88
2.92 | 47.919 | -854.86
2.94 | 47.939 | -854.83
2.96 | 47.958 | -854.79
2.98 | 47.978 | -854.75
3 | 47.998 | -854.67
3.02 | 48.018 | -854.56
3.04 | 48.038 | -854.42
3.06 | 48.058 | -854.25
3.08 | 48.077 | -854.06
3.1 | 48.097 | -853.85
3.12 | 48.117 | -853.63
3.14 | 48.137 | -853.4
3.16 | 48.157 | -853.17
3.18 | 48.176 | -852.93
3.2 | 48.196 | -852.69
3.22 | 48.216 | -852.44
3.24 | 48.235 | -852.2
3.26 | 48.255 | -851.96
3.28 | 48.275 | -851.72
3.3 | 48.295 | -851.47
3.32 | 48.314 | -851.18
3.34 | 48.334 | -850.85
3.36 | 48.354 | -850.46
3.38 | 48.373 | -850
3.4 | 48.393 | -849.45
3.42 | 48.412 | -848.82
3.44 | 48.432 | -848.08
3.46 | 48.452 | -847.24
3.48 | 48.471 | -846.29
3.5 | 48.49 | -845.23
3.52 | 48.51 | -844.04
3.54 | 48.529 | -842.74
3.56 | 48.548 | -841.31
3.58 | 48.568 | -839.75
3.6 | 48.587 | -838.07
3.62 | 48.606 | -836.26
3.64 | 48.625 | -834.32
3.66 | 48.643 | -832.26
3.68 | 48.662 | -830.06
3.7 | 48.681 | -827.74
3.72 | 48.699 | -825.3
3.74 | 48.717 | -822.73
3.76 | 48.736 | -820.04
3.78 | 48.754 | -817.23
3.8 | 48.772 | -814.31
3.82 | 48.789 | -811.27
3.84 | 48.807 | -808.12
3.86 | 48.825 | -804.86
3.88 | 48.842 | -801.49
3.9 | 48.859 | -798.02
3.92 | 48.876 | -794.45
3.94 | 48.893 | -790.78
3.96 | 48.909 | -787.03
3.98 | 48.926 | -783.18
4 | 48.942 | -779.25
4.02 | 48.958 | -775.23
4.04 | 48.974 | -771.14
4.06 | 48.989 | -766.97
4.08 | 49.005 | -762.73
4.1 | 49.02 | -758.43
4.12 | 49.035 | -754.06
4.14 | 49.049 | -749.64
4.16 | 49.064 | -745.16
4.18 | 49.078 | -740.62
4.2 | 49.092 | -736.05
4.22 | 49.106 | -731.42
4.24 | 49.12 | -726.76
4.26 | 49.133 | -722.07
4.28 | 49.146 | -717.34
4.3 | 49.159 | -712.59
4.32 | 49.172 | -707.81
4.34 | 49.184 | -703.01
4.36 | 49.196 | -698.19
4.38 | 49.208 | -693.37
4.4 | 49.22 | -688.53
4.42 | 49.231 | -683.68
4.44 | 49.242 | -678.84
4.46 | 49.253 | -673.99
4.48 | 49.264 | -669.15
4.5 | 49.274 | -664.32
4.52 | 49.285 | -659.49
4.54 | 49.295 | -654.69
4.56 | 49.304 | -649.89
4.58 | 49.314 | -645.12
4.6 | 49.323 | -640.37
4.62 | 49.332 | -635.64
4.64 | 49.341 | -630.95
4.66 | 49.35 | -626.28
4.68 | 49.358 | -621.65
4.7 | 49.366 | -617.05
4.72 | 49.374 | -612.49
4.74 | 49.382 | -607.97
4.76 | 49.389 | -603.49
4.78 | 49.396 | -599.05
4.8 | 49.403 | -594.67
4.82 | 49.41 | -590.33
4.84 | 49.417 | -586.04
4.86 | 49.423 | -581.8
4.88 | 49.429 | -577.61
4.9 | 49.435 | -573.49
4.92 | 49.441 | -569.41
4.94 | 49.447 | -565.4
4.96 | 49.452 | -561.44
4.98 | 49.457 | -557.55
5 | 49.462 | -553.71
5.02 | 49.467 | -549.94
5.04 | 49.471 | -546.24
5.06 | 49.476 | -542.59
5.08 | 49.48 | -539.02
5.1 | 49.484 | -535.5
5.12 | 49.488 | -532.06
5.14 | 49.492 | -528.68
5.16 | 49.495 | -525.37
5.18 | 49.499 | -522.13
5.2 | 49.502 | -518.96
5.22 | 49.505 | -515.86
5.24 | 49.508 | -512.82
5.26 | 49.511 | -509.86
5.28 | 49.514 | -506.97
5.3 | 49.516 | -504.14
5.32 | 49.519 | -501.39
5.34 | 49.521 | -498.7
5.36 | 49.523 | -496.08
5.38 | 49.525 | -493.54
5.4 | 49.527 | -491.06
5.42 | 49.529 | -488.65
5.44 | 49.531 | -486.31
5.46 | 49.532 | -484.04
5.48 | 49.534 | -481.83
5.5 | 49.535 | -479.69
5.52 | 49.537 | -477.62
5.54 | 49.538 | -475.61
5.56 | 49.539 | -473.66
5.58 | 49.54 | -471.78
5.6 | 49.541 | -469.97
5.62 | 49.542 | -468.21
5.64 | 49.543 | -466.52
5.66 | 49.543 | -464.89
5.68 | 49.544 | -463.31
5.7 | 49.545 | -461.8
5.72 | 49.545 | -460.34
5.74 | 49.546 | -458.94
5.76 | 49.546 | -457.59
5.78 | 49.547 | -456.3
5.8 | 49.547 | -455.05
5.82 | 49.548 | -453.87
5.84 | 49.548 | -452.73
5.86 | 49.548 | -451.64
5.88 | 49.548 | -450.6
5.9 | 49.548 | -449.61
5.92 | 49.549 | -448.66
5.94 | 49.549 | -447.76
5.96 | 49.549 | -446.9
5.98 | 49.549 | -446.08
6 | 49.549 | -445.31
6.02 | 49.549 | -444.57
6.04 | 49.549 | -443.88
6.06 | 49.549 | -443.22
6.08 | 49.549 | -442.6
6.1 | 49.549 | -442.01
6.12 | 49.549 | -441.46
6.14 | 49.548 | -440.94
6.16 | 49.548 | -440.45
6.18 | 49.548 | -440
6.2 | 49.548 | -439.58
6.22 | 49.548 | -439.18
6.24 | 49.548 | -438.81
6.26 | 49.548 | -438.47
6.28 | 49.547 | -438.16
6.3 | 49.547 | -437.87
6.32 | 49.547 | -437.6
6.34 | 49.547 | -437.36
6.36 | 49.547 | -437.15
6.38 | 49.546 | -436.95
6.4 | 49.546 | -436.78
6.42 | 49.546 | -436.62
6.44 | 49.546 | -436.49
6.46 | 49.546 | -436.37
6.48 | 49.545 | -436.27
6.5 | 49.545 | -436.19
6.52 | 49.545 | -436.13
6.54 | 49.545 | -436.08
6.56 | 49.545 | -436.05
6.58 | 49.544 | -436.03
6.6 | 49.544 | -436.03
6.62 | 49.544 | -436.04
6.64 | 49.544 | -436.06
6.66 | 49.544 | -436.1
6.68 | 49.543 | -436.15
6.7 | 49.543 | -436.21
6.72 | 49.543 | -436.28
6.74 | 49.543 | -436.36
6.76 | 49.543 | -436.45
6.78 | 49.543 | -436.55
6.8 | 49.542 | -436.65
6.82 | 49.542 | -436.77
6.84 | 49.542 | -436.9
6.86 | 49.542 | -437.03
6.88 | 49.542 | -437.17
6.9 | 49.542 | -437.31
6.92 | 49.542 | -437.46
6.94 | 49.542 | -437.62
6.96 | 49.542 | -437.78
6.98 | 49.542 | -437.95
7 | 49.542 | -438.12
7.02 | 49.541 | -438.3
7.04 | 49.541 | -438.48
7.06 | 49.541 | -438.66
7.08 | 49.541 | -438.85
7.1 | 49.541 | -439.04
7.12 | 49.541 | -439.23
7.14 | 49.542 | -439.42
7.16 | 49.542 | -439.62
7.18 | 49.542 | -439.82
7.2 | 49.542 | -440.02
7.22 | 49.542 | -440.22
7.24 | 49.542 | -440.42
7.26 | 49.542 | -440.63
7.28 | 49.542 | -440.83
7.3 | 49.542 | -441.03
7.32 | 49.542 | -441.24
7.34 | 49.542 | -441.44
7.36 | 49.543 | -441.64
7.38 | 49.543 | -441.85
7.4 | 49.543 | -442.05
7.42 | 49.543 | -442.25
7.44 | 49.543 | -442.45
7.46 | 49.543 | -442.65
7.48 | 49.544 | -442.84
7.5 | 49.544 | -443.04
7.52 | 49.544 | -443.23
7.54 | 49.544 | -443.43
7.56 | 49.545 | -443.62
7.58 | 49.545 | -443.8
7.6 | 49.545 | -443.99
7.62 | 49.546 | -444.17
7.64 | 49.546 | -444.35
7.66 | 49.546 | -444.53
7.68 | 49.546 | -444.71
7.7 | 49.547 | -444.88
7.72 | 49.547 | -445.05
7.74 | 49.547 | -445.22
7.76 | 49.548 | -445.38
7.78 | 49.548 | -445.55
7.8 | 49.548 | -445.7
7.82 | 49.549 | -445.86
7.84 | 49.549 | -446.01
7.86 | 49.55 | -446.16
7.88 | 49.55 | -446.31
7.9 | 49.55 | -446.45
7.92 | 49.551 | -446.59
7.94 | 49.551 | -446.73
7.96 | 49.552 | -446.86
7.98 | 49.552 | -446.99
8 | 49.553 | -447.12
8.02 | 49.553 | -447.24
8.04 | 49.553 | -447.36
8.06 | 49.554 | -447.48
8.08 | 49.554 | -447.59
8.1 | 49.555 | -447.7
8.12 | 49.555 | -447.81
8.14 | 49.556 | -447.91
8.16 | 49.556 | -448.01
8.18 | 49.557 | -448.11
8.2 | 49.557 | -448.2
8.22 | 49.558 | -448.29
8.24 | 49.558 | -448.38
8.26 | 49.559 | -448.47
8.28 | 49.559 | -448.55
8.3 | 49.56 | -448.63
8.32 | 49.56 | -448.7
8.34 | 49.561 | -448.77
8.36 | 49.561 | -448.84
8.38 | 49.562 | -448.91
8.4 | 49.562 | -448.97
8.42 | 49.563 | -449.03
8.44 | 49.563 | -449.09
8.46 | 49.564 | -449.14
8.48 | 49.564 | -449.19
8.5 | 49.565 | -449.24
8.52 | 49.565 | -449.29
8.54 | 49.566 | -449.34
8.56 | 49.566 | -449.38
8.58 | 49.567 | -449.42
8.6 | 49.568 | -449.45
8.62 | 49.568 | -449.49
8.64 | 49.569 | -449.52
8.66 | 49.569 | -449.55
8.68 | 49.57 | -449.58
8.7 | 49.57 | -449.6
8.72 | 49.571 | -449.63
8.74 | 49.571 | -449.65
8.76 | 49.572 | -449.67
8.78 | 49.572 | -449.69
8.8 | 49.573 | -449.7
8.82 | 49.574 | -449.72
8.84 | 49.574 | -449.73
8.86 | 49.575 | -449.74
8.88 | 49.575 | -449.75
8.9 | 49.576 | -449.76
8.92 | 49.576 | -449.77
8.94 | 49.577 | -449.77
8.96 | 49.577 | -449.77
8.98 | 49.578 | -449.78
9 | 49.578 | -449.78
9.02 | 49.579 | -449.78
9.04 | 49.58 | -449.78
9.06 | 49.58 | -449.77
9.08 | 49.581 | -449.77
9.1 | 49.581 | -449.77
9.12 | 49.582 | -449.76
9.14 | 49.582 | -449.76
9.16 | 49.583 | -449.75
9.18 | 49.583 | -449.74
9.2 | 49.584 | -449.73
9.22 | 49.584 | -449.72
9.24 | 49.585 | -449.71
9.26 | 49.585 | -449.7
9.28 | 49.586 | -449.69
9.3 | 49.587 | -449.68
9.32 | 49.587 | -449.67
9.34 | 49.588 | -449.66
9.36 | 49.588 | -449.64
9.38 | 49.589 | -449.63
9.4 | 49.589 | -449.62
9.42 | 49.59 | -449.61
9.44 | 49.59 | -449.59
9.46 | 49.591 | -449.58
9.48 | 49.591 | -449.56
9.5 | 49.592 | -449.55
9.52 | 49.592 | -449.54
9.54 | 49.593 | -449.52
9.56 | 49.593 | -449.51
9.58 | 49.594 | -449.49
9.6 | 49.594 | -449.48
9.62 | 49.595 | -449.47
9.64 | 49.595 | -449.45
9.66 | 49.596 | -449.44
9.68 | 49.596 | -449.42
9.7 | 49.597 | -449.41
9.72 | 49.597 | -449.4
9.74 | 49.598 | -449.39
9.76 | 49.598 | -449.37
9.78 | 49.599 | -449.36
9.8 | 49.599 | -449.35
9.82 | 49.6 | -449.34
9.84 | 49.6 | -449.32
9.86 | 49.601 | -449.31
9.88 | 49.601 | -449.3
9.9 | 49.602 | -449.29
9.92 | 49.602 | -449.28
9.94 | 49.603 | -449.27
9.96 | 49.603 | -449.26
9.98 | 49.603 | -449.26
10 | 49.604 | -449.25
10.02 | 49.604 | -449.24
10.04 | 49.605 | -449.23
10.06 | 49.605 | -449.23
10.08 | 49.606 | -449.22
10.1 | 49.606 | -449.21
10.12 | 49.607 | -449.21
10.14 | 49.607 | -449.2
10.16 | 49.608 | -449.2
10.18 | 49.608 | -449.19
10.2 | 49.609 | -449.19
10.22 | 49.609 | -449.19
10.24 | 49.61 | -449.19
10.26 | 49.61 | -449.18
10.28 | 49.61 | -449.18
10.3 | 49.611 | -449.18
10.32 | 49.611 | -449.18
10.34 | 49.612 | -449.18
10.36 | 49.612 | -449.18
10.38 | 49.613 | -449.18
10.4 | 49.613 | -449.18
10.42 | 49.614 | -449.19
10.44 | 49.614 | -449.19
10.46 | 49.614 | -449.19
10.48 | 49.615 | -449.19
10.5 | 49.615 | -449.2
10.52 | 49.616 | -449.2
10.54 | 49.616 | -449.21
10.56 | 49.617 | -449.21
10.58 | 49.617 | -449.22
10.6 | 49.618 | -449.22
10.62 | 49.618 | -449.23
10.64 | 49.618 | -449.24
10.66 | 49.619 | -449.25
10.68 | 49.619 | -449.25
10.7 | 49.62 | -449.26
10.72 | 49.62 | -449.27
10.74 | 49.621 | -449.28
10.76 | 49.621 | -449.29
10.78 | 49.621 | -449.3
10.8 | 49.622 | -449.31
10.82 | 49.622 | -449.32
10.84 | 49.623 | -449.33
10.86 | 49.623 | -449.34
10.88 | 49.624 | -449.35
10.9 | 49.624 | -449.36
10.92 | 49.625 | -449.37
10.94 | 49.625 | -449.38
10.96 | 49.625 | -449.4
10.98 | 49.626 | -449.41
11 | 49.626 | -449.42
11.02 | 49.627 | -449.43
11.04 | 49.627 | -449.45
11.06 | 49.628 | -449.46
11.08 | 49.628 | -449.47
11.1 | 49.628 | -449.49
11.12 | 49.629 | -449.5
11.14 | 49.629 | -449.52
11.16 | 49.63 | -449.53
11.18 | 49.63 | -449.54
11.2 | 49.631 | -449.56
11.22 | 49.631 | -449.57
11.24 | 49.631 | -449.59
11.26 | 49.632 | -449.6
11.28 | 49.632 | -449.62
11.3 | 49.633 | -449.63
11.32 | 49.633 | -449.65
11.34 | 49.634 | -449.66
11.36 | 49.634 | -449.68
11.38 | 49.634 | -449.69
11.4 | 49.635 | -449.71
11.42 | 49.635 | -449.72
11.44 | 49.636 | -449.74
11.46 | 49.636 | -449.75
11.48 | 49.636 | -449.77
11.5 | 49.637 | -449.78
11.52 | 49.637 | -449.8
11.54 | 49.638 | -449.81
11.56 | 49.638 | -449.83
11.58 | 49.639 | -449.84
11.6 | 49.639 | -449.86
11.62 | 49.639 | -449.87
11.64 | 49.64 | -449.89
11.66 | 49.64 | -449.9
11.68 | 49.641 | -449.91
11.7 | 49.641 | -449.93
11.72 | 49.642 | -449.94
11.74 | 49.642 | -449.96
11.76 | 49.642 | -449.97
11.78 | 49.643 | -449.98
11.8 | 49.643 | -450
11.82 | 49.644 | -450.01
11.84 | 49.644 | -450.03
11.86 | 49.645 | -450.04
11.88 | 49.645 | -450.05
11.9 | 49.645 | -450.06
11.92 | 49.646 | -450.08
11.94 | 49.646 | -450.09
11.96 | 49.647 | -450.1
11.98 | 49.647 | -450.11
12 | 49.648 | -450.13
12.02 | 49.648 | -450.14
12.04 | 49.648 | -450.15
12.06 | 49.649 | -450.16
12.08 | 49.649 | -450.17
12.1 | 49.65 | -450.18
12.12 | 49.65 | -450.19
12.14 | 49.651 | -450.2
12.16 | 49.651 | -450.22
12.18 | 49.651 | -450.23
12.2 | 49.652 | -450.24
12.22 | 49.652 | -450.25
12.24 | 49.653 | -450.25
12.26 | 49.653 | -450.26
12.28 | 49.653 | -450.27
12.3 | 49.654 | -450.28
12.32 | 49.654 | -450.29
12.34 | 49.655 | -450.3
12.36 | 49.655 | -450.31
12.38 | 49.656 | -450.32
12.4 | 49.656 | -450.32
12.42 | 49.656 | -450.33
12.44 | 49.657 | -450.34
12.46 | 49.657 | -450.35
12.48 | 49.658 | -450.35
12.5 | 49.658 | -450.36
12.52 | 49.659 | -450.37
12.54 | 49.659 | -450.37
12.56 | 49.659 | -450.38
12.58 | 49.66 | -450.38
12.6 | 49.66 | -450.39
12.62 | 49.661 | -450.4
12.64 | 49.661 | -450.4
12.66 | 49.661 | -450.41
12.68 | 49.662 | -450.41
12.7 | 49.662 | -450.41
12.72 | 49.663 | -450.42
12.74 | 49.663 | -450.42
12.76 | 49.664 | -450.43
12.78 | 49.664 | -450.43
12.8 | 49.664 | -450.44
12.82 | 49.665 | -450.44
12.84 | 49.665 | -450.44
12.86 | 49.666 | -450.45
12.88 | 49.666 | -450.45
12.9 | 49.666 | -450.46
12.92 | 49.667 | -450.46
12.94 | 49.667 | -450.46
12.96 | 49.668 | -450.47
12.98 | 49.668 | -450.47
13 | 49.668 | -450.48
13.02 | 49.669 | -450.48
13.04 | 49.669 | -450.49
13.06 | 49.669 | -450.5
13.08 | 49.67 | -450.5
13.1 | 49.67 | -450.51
13.12 | 49.671 | -450.52
13.14 | 49.671 | -450.52
13.16 | 49.671 | -450.53
13.18 | 49.672 | -450.54
13.2 | 49.672 | -450.55
13.22 | 49.672 | -450.56
13.24 | 49.673 | -450.57
13.26 | 49.673 | -450.59
13.28 | 49.673 | -450.6
13.3 | 49.674 | -450.61
13.32 | 49.674 | -450.63
13.34 | 49.674 | -450.64
13.36 | 49.675 | -450.66
13.38 | 49.675 | -450.68
13.4 | 49.676 | -450.69
13.42 | 49.676 | -450.71
13.44 | 49.676 | -450.73
13.46 | 49.676 | -450.76
13.48 | 49.677 | -450.78
13.5 | 49.677 | -450.8
13.52 | 49.677 | -450.83
13.54 | 49.678 | -450.86
13.56 | 49.678 | -450.88
13.58 | 49.678 | -450.91
13.6 | 49.679 | -450.94
13.62 | 49.679 | -450.97
13.64 | 49.679 | -451.01
13.66 | 49.68 | -451.04
13.68 | 49.68 | -451.08
13.7 | 49.68 | -451.11
13.72 | 49.681 | -451.15
13.74 | 49.681 | -451.19
13.76 | 49.681 | -451.23
13.78 | 49.681 | -451.27
13.8 | 49.682 | -451.32
13.82 | 49.682 | -451.36
13.84 | 49.682 | -451.41
13.86 | 49.683 | -451.46
13.88 | 49.683 | -451.51
13.9 | 49.683 | -451.56
13.92 | 49.683 | -451.61
13.94 | 49.684 | -451.66
13.96 | 49.684 | -451.72
13.98 | 49.684 | -451.78
14 | 49.685 | -451.83
14.02 | 49.685 | -451.89
14.04 | 49.685 | -451.95
14.06 | 49.685 | -452.02
14.08 | 49.686 | -452.08
14.1 | 49.686 | -452.14
14.12 | 49.686 | -452.21
14.14 | 49.686 | -452.28
14.16 | 49.687 | -452.34
14.18 | 49.687 | -452.41
14.2 | 49.687 | -452.48
14.22 | 49.688 | -452.56
14.24 | 49.688 | -452.63
14.26 | 49.688 | -452.7
14.28 | 49.688 | -452.78
14.3 | 49.689 | -452.86
14.32 | 49.689 | -452.93
14.34 | 49.689 | -453.01
14.36 | 49.689 | -453.09
14.38 | 49.69 | -453.17
14.4 | 49.69 | -453.25
14.42 | 49.69 | -453.34
14.44 | 49.69 | -453.42
14.46 | 49.691 | -453.51
14.48 | 49.691 | -453.59
14.5 | 49.691 | -453.68
14.52 | 49.691 | -453.77
14.54 | 49.692 | -453.85
14.56 | 49.692 | -453.94
14.58 | 49.692 | -454.03
14.6 | 49.693 | -454.12
14.62 | 49.693 | -454.21
14.64 | 49.693 | -454.31
14.66 | 49.693 | -454.4
14.68 | 49.694 | -454.49
14.7 | 49.694 | -454.59
14.72 | 49.694 | -454.68
14.74 | 49.694 | -454.77
14.76 | 49.695 | -454.87
14.78 | 49.695 | -454.97
14.8 | 49.695 | -455.06
14.82 | 49.696 | -455.16
14.84 | 49.696 | -455.26
14.86 | 49.696 | -455.35
14.88 | 49.696 | -455.45
14.9 | 49.697 | -455.55
14.92 | 49.697 | -455.65
14.94 | 49.697 | -455.75
14.96 | 49.697 | -455.84
14.98 | 49.698 | -455.94
15 | 49.698 | -456.04
15.02 | 49.698 | -456.14
15.04 | 49.699 | -456.24
15.06 | 49.699 | -456.34
15.08 | 49.699 | -456.44
15.1 | 49.699 | -456.54
15.12 | 49.7 | -456.64
15.14 | 49.7 | -456.74
15.16 | 49.7 | -456.84
15.18 | 49.701 | -456.94
15.2 | 49.701 | -457.04
15.22 | 49.701 | -457.14
15.24 | 49.701 | -457.24
15.26 | 49.702 | -457.34
15.28 | 49.702 | -457.44
15.3 | 49.702 | -457.54
15.32 | 49.703 | -457.64
15.34 | 49.703 | -457.74
15.36 | 49.703 | -457.84
15.38 | 49.703 | -457.94
15.4 | 49.704 | -458.04
15.42 | 49.704 | -458.14
15.44 | 49.704 | -458.24
15.46 | 49.705 | -458.34
15.48 | 49.705 | -458.43
15.5 | 49.705 | -458.53
15.52 | 49.705 | -458.63
15.54 | 49.706 | -458.73
15.56 | 49.706 | -458.83
15.58 | 49.706 | -458.92
15.6 | 49.707 | -459.02
15.62 | 49.707 | -459.12
15.64 | 49.707 | -459.21
15.66 | 49.708 | -459.31
15.68 | 49.708 | -459.41
15.7 | 49.708 | -459.5
15.72 | 49.708 | -459.6
15.74 | 49.709 | -459.69
15.76 | 49.709 | -459.79
15.78 | 49.709 | -459.88
15.8 | 49.71 | -459.98
15.82 | 49.71 | -460.07
15.84 | 49.71 | -460.16
15.86 | 49.711 | -460.26
15.88 | 49.711 | -460.35
15.9 | 49.711 | -460.44
15.92 | 49.712 | -460.54
15.94 | 49.712 | -460.63
15.96 | 49.712 | -460.72
15.98 | 49.712 | -460.81
16 | 49.713 | -460.9
16.02 | 49.713 | -460.99
16.04 | 49.713 | -461.09
16.06 | 49.714 | -461.18
16.08 | 49.714 | -461.27
16.1 | 49.714 | -461.36
16.12 | 49.715 | -461.45
16.14 | 49.715 | -461.54
16.16 | 49.715 | -461.63
16.18 | 49.715 | -461.72
16.2 | 49.716 | -461.81
16.22 | 49.716 | -461.9
16.24 | 49.716 | -461.98
16.26 | 49.717 | -462.07
16.28 | 49.717 | -462.16
16.3 | 49.717 | -462.25
16.32 | 49.718 | -462.34
16.34 | 49.718 | -462.43
16.36 | 49.718 | -462.51
16.38 | 49.718 | -462.6
16.4 | 49.719 | -462.69
16.42 | 49.719 | -462.78
16.44 | 49.719 | -462.86
16.46 | 49.72 | -462.95
16.48 | 49.72 | -463.04
16.5 | 49.72 | -463.12
16.52 | 49.721 | -463.21
16.54 | 49.721 | -463.3
16.56 | 49.721 | -463.39
16.58 | 49.721 | -463.47
16.6 | 49.722 | -463.56
16.62 | 49.722 | -463.65
16.64 | 49.722 | -463.73
16.66 | 49.723 | -463.82
16.68 | 49.723 | -463.91
16.7 | 49.723 | -463.99
16.72 | 49.724 | -464.08
16.74 | 49.724 | -464.16
16.76 | 49.724 | -464.25
16.78 | 49.724 | -464.34
16.8 | 49.725 | -464.42
16.82 | 49.725 | -464.51
16.84 | 49.725 | -464.6
16.86 | 49.726 | -464.68
16.88 | 49.726 | -464.77
16.9 | 49.726 | -464.86
16.92 | 49.726 | -464.94
16.94 | 49.727 | -465.03
16.96 | 49.727 | -465.12
16.98 | 49.727 | -465.2
17 | 49.728 | -465.29
17.02 | 49.728 | -465.38
17.04 | 49.728 | -465.46
17.06 | 49.728 | -465.55
17.08 | 49.729 | -465.64
17.1 | 49.729 | -465.73
17.12 | 49.729 | -465.81
17.14 | 49.73 | -465.9
17.16 | 49.73 | -465.99
17.18 | 49.73 | -466.07
17.2 | 49.73 | -466.16
17.22 | 49.731 | -466.25
17.24 | 49.731 | -466.34
17.26 | 49.731 | -466.42
17.28 | 49.732 | -466.51
17.3 | 49.732 | -466.6
17.32 | 49.732 | -466.69
17.34 | 49.732 | -466.78
17.36 | 49.733 | -466.87
17.38 | 49.733 | -466.95
17.4 | 49.733 | -467.04
17.42 | 49.734 | -467.13
17.44 | 49.734 | -467.22
17.46 | 49.734 | -467.31
17.48 | 49.734 | -467.4
17.5 | 49.735 | -467.48
17.52 | 49.735 | -467.57
17.54 | 49.735 | -467.66
17.56 | 49.736 | -467.75
17.58 | 49.736 | -467.84
17.6 | 49.736 | -467.93
17.62 | 49.736 | -468.02
17.64 | 49.737 | -468.11
17.66 | 49.737 | -468.2
17.68 | 49.737 | -468.29
17.7 | 49.737 | -468.38
17.72 | 49.738 | -468.47
17.74 | 49.738 | -468.56
17.76 | 49.738 | -468.65
17.78 | 49.739 | -468.73
17.8 | 49.739 | -468.82
17.82 | 49.739 | -468.91
17.84 | 49.739 | -469
17.86 | 49.74 | -469.09
17.88 | 49.74 | -469.18
17.9 | 49.74 | -469.27
17.92 | 49.741 | -469.36
17.94 | 49.741 | -469.45
17.96 | 49.741 | -469.54
17.98 | 49.741 | -469.63
18 | 49.742 | -469.72
18.02 | 49.742 | -469.81
18.04 | 49.742 | -469.9
18.06 | 49.742 | -469.99
18.08 | 49.743 | -470.08
18.1 | 49.743 | -470.17
18.12 | 49.743 | -470.26
18.14 | 49.744 | -470.35
18.16 | 49.744 | -470.44
18.18 | 49.744 | -470.53
18.2 | 49.744 | -470.62
18.22 | 49.745 | -470.71
18.24 | 49.745 | -470.8
18.26 | 49.745 | -470.89
18.28 | 49.745 | -470.98
18.3 | 49.746 | -471.07
18.32 | 49.746 | -471.16
18.34 | 49.746 | -471.25
18.36 | 49.747 | -471.34
18.38 | 49.747 | -471.43
18.4 | 49.747 | -471.52
18.42 | 49.747 | -471.61
18.44 | 49.748 | -471.7
18.46 | 49.748 | -471.79
18.48 | 49.748 | -471.88
18.5 | 49.748 | -471.97
18.52 | 49.749 | -472.06
18.54 | 49.749 | -472.15
18.56 | 49.749 | -472.24
18.58 | 49.749 | -472.33
18.6 | 49.75 | -472.42
18.62 | 49.75 | -472.51
18.64 | 49.75 | -472.6
18.66 | 49.751 | -472.68
18.68 | 49.751 | -472.77
18.7 | 49.751 | -472.86
18.72 | 49.751 | -472.95
18.74 | 49.752 | -473.04
18.76 | 49.752 | -473.13
18.78 | 49.752 | -473.22
18.8 | 49.752 | -473.3
18.82 | 49.753 | -473.39
18.84 | 49.753 | -473.48
18.86 | 49.753 | -473.57
18.88 | 49.753 | -473.66
18.9 | 49.754 | -473.74
18.92 | 49.754 | -473.83
18.94 | 49.754 | -473.92
18.96 | 49.755 | -474.01
18.98 | 49.755 | -474.09
19 | 49.755 | -474.18
19.02 | 49.755 | -474.27
19.04 | 49.756 | -474.36
19.06 | 49.756 | -474.44
19.08 | 49.756 | -474.53
19.1 | 49.756 | -474.62
19.12 | 49.757 | -474.7
19.14 | 49.757 | -474.79
19.16 | 49.757 | -474.88
19.18 | 49.757 | -474.96
19.2 | 49.758 | -475.05
19.22 | 49.758 | -475.14
19.24 | 49.758 | -475.22
19.26 | 49.759 | -475.31
19.28 | 49.759 | -475.39
19.3 | 49.759 | -475.48
19.32 | 49.759 | -475.56
19.34 | 49.76 | -475.65
19.36 | 49.76 | -475.73
19.38 | 49.76 | -475.82
19.4 | 49.76 | -475.91
19.42 | 49.761 | -475.99
19.44 | 49.761 | -476.07
19.46 | 49.761 | -476.16
19.48 | 49.761 | -476.24
19.5 | 49.762 | -476.33
19.52 | 49.762 | -476.41
19.54 | 49.762 | -476.5
19.56 | 49.762 | -476.58
19.58 | 49.763 | -476.67
19.6 | 49.763 | -476.75
19.62 | 49.763 | -476.83
19.64 | 49.764 | -476.92
19.66 | 49.764 | -477
19.68 | 49.764 | -477.08
19.7 | 49.764 | -477.17
19.72 | 49.765 | -477.25
19.74 | 49.765 | -477.34
19.76 | 49.765 | -477.42
19.78 | 49.765 | -477.5
19.8 | 49.766 | -477.58
19.82 | 49.766 | -477.67
19.84 | 49.766 | -477.75
19.86 | 49.766 | -477.83
19.88 | 49.767 | -477.92
19.9 | 49.767 | -478
19.92 | 49.767 | -478.08
19.94 | 49.767 | -478.16
19.96 | 49.768 | -478.24
19.98 | 49.768 | -478.33
20 | 49.768 | -478.41
20.02 | 49.768 | -478.49
20.04 | 49.769 | -478.57
20.06 | 49.769 | -478.65
20.08 | 49.769 | -478.74
20.1 | 49.769 | -478.82
20.12 | 49.77 | -478.9
20.14 | 49.77 | -478.98
20.16 | 49.77 | -479.06
20.18 | 49.77 | -479.14
20.2 | 49.771 | -479.22
20.22 | 49.771 | -479.3
20.24 | 49.771 | -479.39
20.26 | 49.771 | -479.47
20.28 | 49.772 | -479.55
20.3 | 49.772 | -479.63
20.32 | 49.772 | -479.71
20.34 | 49.772 | -479.79
20.36 | 49.773 | -479.87
20.38 | 49.773 | -479.95
20.4 | 49.773 | -480.03
20.42 | 49.773 | -480.11
20.44 | 49.774 | -480.19
20.46 | 49.774 | -480.27
20.48 | 49.774 | -480.35
20.5 | 49.774 | -480.43
20.52 | 49.775 | -480.51
20.54 | 49.775 | -480.59
20.56 | 49.775 | -480.67
20.58 | 49.775 | -480.75
20.6 | 49.776 | -480.83
20.62 | 49.776 | -480.91
20.64 | 49.776 | -480.99
20.66 | 49.776 | -481.07
20.68 | 49.777 | -481.15
20.7 | 49.777 | -481.23
20.72 | 49.777 | -481.3
20.74 | 49.777 | -481.38
20.76 | 49.778 | -481.46
20.78 | 49.778 | -481.54
20.8 | 49.778 | -481.62
20.82 | 49.778 | -481.7
20.84 | 49.779 | -481.78
20.86 | 49.779 | -481.86
20.88 | 49.779 | -481.94
20.9 | 49.779 | -482.01
20.92 | 49.78 | -482.09
20.94 | 49.78 | -482.17
20.96 | 49.78 | -482.25
20.98 | 49.78 | -482.33
21 | 49.781 | -482.41
21.02 | 49.781 | -482.48
21.04 | 49.781 | -482.56
21.06 | 49.781 | -482.64
21.08 | 49.782 | -482.72
21.1 | 49.782 | -482.8
21.12 | 49.782 | -482.87
21.14 | 49.782 | -482.95
21.16 | 49.783 | -483.03
21.18 | 49.783 | -483.11
21.2 | 49.783 | -483.18
21.22 | 49.783 | -483.26
21.24 | 49.783 | -483.34
21.26 | 49.784 | -483.42
21.28 | 49.784 | -483.49
21.3 | 49.784 | -483.57
21.32 | 49.784 | -483.65
21.34 | 49.785 | -483.73
21.36 | 49.785 | -483.8
21.38 | 49.785 | -483.88
21.4 | 49.785 | -483.96
21.42 | 49.786 | -484.03
21.44 | 49.786 | -484.11
21.46 | 49.786 | -484.19
21.48 | 49.786 | -484.26
21.5 | 49.787 | -484.34
21.52 | 49.787 | -484.42
21.54 | 49.787 | -484.49
21.56 | 49.787 | -484.57
21.58 | 49.788 | -484.65
21.6 | 49.788 | -484.72
21.62 | 49.788 | -484.8
21.64 | 49.788 | -484.88
21.66 | 49.788 | -484.95
21.68 | 49.789 | -485.03
21.7 | 49.789 | -485.11
21.72 | 49.789 | -485.18
21.74 | 49.789 | -485.26
21.76 | 49.79 | -485.33
21.78 | 49.79 | -485.41
21.8 | 49.79 | -485.48
21.82 | 49.79 | -485.56
21.84 | 49.791 | -485.64
21.86 | 49.791 | -485.71
21.88 | 49.791 | -485.79
21.9 | 49.791 | -485.86
21.92 | 49.791 | -485.94
21.94 | 49.792 | -486.01
21.96 | 49.792 | -486.09
21.98 | 49.792 | -486.16
22 | 49.792 | -486.24
22.02 | 49.793 | -486.31
22.04 | 49.793 | -486.39
22.06 | 49.793 | -486.46
22.08 | 49.793 | -486.54
22.1 | 49.794 | -486.61
22.12 | 49.794 | -486.69
22.14 | 49.794 | -486.76
22.16 | 49.794 | -486.84
22.18 | 49.794 | -486.91
22.2 | 49.795 | -486.99
22.22 | 49.795 | -487.06
22.24 | 49.795 | -487.14
22.26 | 49.795 | -487.21
22.28 | 49.796 | -487.28
22.3 | 49.796 | -487.36
22.32 | 49.796 | -487.43
22.34 | 49.796 | -487.51
22.36 | 49.796 | -487.58
22.38 | 49.797 | -487.65
22.4 | 49.797 | -487.73
22.42 | 49.797 | -487.8
22.44 | 49.797 | -487.88
22.46 | 49.798 | -487.95
22.48 | 49.798 | -488.02
22.5 | 49.798 | -488.1
22.52 | 49.798 | -488.17
22.54 | 49.798 | -488.24
22.56 | 49.799 | -488.32
22.58 | 49.799 | -488.39
22.6 | 49.799 | -488.46
22.62 | 49.799 | -488.54
22.64 | 49.8 | -488.61
22.66 | 49.8 | -488.68
22.68 | 49.8 | -488.76
22.7 | 49.8 | -488.83
22.72 | 49.8 | -488.9
22.74 | 49.801 | -488.97
22.76 | 49.801 | -489.05
22.78 | 49.801 | -489.12
22.8 | 49.801 | -489.19
22.82 | 49.802 | -489.26
22.84 | 49.802 | -489.34
22.86 | 49.802 | -489.41
22.88 | 49.802 | -489.48
22.9 | 49.802 | -489.55
22.92 | 49.803 | -489.63
22.94 | 49.803 | -489.7
22.96 | 49.803 | -489.77
22.98 | 49.803 | -489.84
23 | 49.804 | -489.91
23.02 | 49.804 | -489.98
23.04 | 49.804 | -490.06
23.06 | 49.804 | -490.13
23.08 | 49.804 | -490.2
23.1 | 49.805 | -490.27
23.12 | 49.805 | -490.34
23.14 | 49.805 | -490.41
23.16 | 49.805 | -490.49
23.18 | 49.805 | -490.56
23.2 | 49.806 | -490.63
23.22 | 49.806 | -490.7
23.24 | 49.806 | -490.77
23.26 | 49.806 | -490.84
23.28 | 49.807 | -490.91
23.3 | 49.807 | -490.98
23.32 | 49.807 | -491.05
23.34 | 49.807 | -491.12
23.36 | 49.807 | -491.2
23.38 | 49.808 | -491.27
23.4 | 49.808 | -491.34
23.42 | 49.808 | -491.41
23.44 | 49.808 | -491.48
23.46 | 49.808 | -491.55
23.48 | 49.809 | -491.62
23.5 | 49.809 | -491.69
23.52 | 49.809 | -491.76
23.54 | 49.809 | -491.83
23.56 | 49.809 | -491.9
23.58 | 49.81 | -491.97
23.6 | 49.81 | -492.04
23.62 | 49.81 | -492.11
23.64 | 49.81 | -492.18
23.66 | 49.811 | -492.25
23.68 | 49.811 | -492.32
23.7 | 49.811 | -492.39
23.72 | 49.811 | -492.46
23.74 | 49.811 | -492.53
23.76 | 49.812 | -492.59
23.78 | 49.812 | -492.66
23.8 | 49.812 | -492.73
23.82 | 49.812 | -492.8
23.84 | 49.812 | -492.87
23.86 | 49.813 | -492.94
23.88 | 49.813 | -493.01
23.9 | 49.813 | -493.08
23.92 | 49.813 | -493.15
23.94 | 49.813 | -493.22
23.96 | 49.814 | -493.29
23.98 | 49.814 | -493.35
24 | 49.814 | -493.42
24.02 | 49.814 | -493.49
24.04 | 49.814 | -493.56
24.06 | 49.815 | -493.63
24.08 | 49.815 | -493.7
24.1 | 49.815 | -493.76
24.12 | 49.815 | -493.83
24.14 | 49.815 | -493.9
24.16 | 49.816 | -493.97
24.18 | 49.816 | -494.04
24.2 | 49.816 | -494.11
24.22 | 49.816 | -494.17
24.24 | 49.817 | -494.24
24.26 | 49.817 | -494.31
24.28 | 49.817 | -494.38
24.3 | 49.817 | -494.44
24.32 | 49.817 | -494.51
24.34 | 49.818 | -494.58
24.36 | 49.818 | -494.65
24.38 | 49.818 | -494.72
24.4 | 49.818 | -494.78
24.42 | 49.818 | -494.85
24.44 | 49.819 | -494.92
24.46 | 49.819 | -494.98
24.48 | 49.819 | -495.05
24.5 | 49.819 | -495.12
24.52 | 49.819 | -495.19
24.54 | 49.82 | -495.25
24.56 | 49.82 | -495.32
24.58 | 49.82 | -495.39
24.6 | 49.82 | -495.45
24.62 | 49.82 | -495.52
24.64 | 49.821 | -495.59
24.66 | 49.821 | -495.65
24.68 | 49.821 | -495.72
24.7 | 49.821 | -495.79
24.72 | 49.821 | -495.85
24.74 | 49.821 | -495.92
24.76 | 49.822 | -495.99
24.78 | 49.822 | -496.05
24.8 | 49.822 | -496.12
24.82 | 49.822 | -496.19
24.84 | 49.822 | -496.25
24.86 | 49.823 | -496.32
24.88 | 49.823 | -496.38
24.9 | 49.823 | -496.45
24.92 | 49.823 | -496.52
24.94 | 49.823 | -496.58
24.96 | 49.824 | -496.65
24.98 | 49.824 | -496.71
25 | 49.824 | -496.78
25.02 | 49.824 | -496.85
25.04 | 49.824 | -496.91
25.06 | 49.825 | -496.98
25.08 | 49.825 | -497.04
25.1 | 49.825 | -497.11
25.12 | 49.825 | -497.17
25.14 | 49.825 | -497.24
25.16 | 49.826 | -497.3
25.18 | 49.826 | -497.37
25.2 | 49.826 | -497.43
25.22 | 49.826 | -497.5
25.24 | 49.826 | -497.57
25.26 | 49.827 | -497.63
25.28 | 49.827 | -497.7
25.3 | 49.827 | -497.76
25.32 | 49.827 | -497.83
25.34 | 49.827 | -497.89
25.36 | 49.827 | -497.96
25.38 | 49.828 | -498.02
25.4 | 49.828 | -498.08
25.42 | 49.828 | -498.15
25.44 | 49.828 | -498.21
25.46 | 49.828 | -498.28
25.48 | 49.829 | -498.34
25.5 | 49.829 | -498.41
25.52 | 49.829 | -498.47
25.54 | 49.829 | -498.54
25.56 | 49.829 | -498.6
25.58 | 49.83 | -498.67
25.6 | 49.83 | -498.73
25.62 | 49.83 | -498.79
25.64 | 49.83 | -498.86
25.66 | 49.83 | -498.92
25.68 | 49.83 | -498.99
25.7 | 49.831 | -499.05
25.72 | 49.831 | -499.12
25.74 | 49.831 | -499.18
25.76 | 49.831 | -499.24
25.78 | 49.831 | -499.31
25.8 | 49.832 | -499.37
25.82 | 49.832 | -499.44
25.84 | 49.832 | -499.5
25.86 | 49.832 | -499.56
25.88 | 49.832 | -499.63
25.9 | 49.832 | -499.69
25.92 | 49.833 | -499.76
25.94 | 49.833 | -499.82
25.96 | 49.833 | -499.88
25.98 | 49.833 | -499.95
26 | 49.833 | -500.01
26.02 | 49.834 | -500.08
26.04 | 49.834 | -500.14
26.06 | 49.834 | -500.2
26.08 | 49.834 | -500.27
26.1 | 49.834 | -500.33
26.12 | 49.834 | -500.4
26.14 | 49.835 | -500.46
26.16 | 49.835 | -500.52
26.18 | 49.835 | -500.59
26.2 | 49.835 | -500.65
26.22 | 49.835 | -500.72
26.24 | 49.836 | -500.78
26.26 | 49.836 | -500.84
26.28 | 49.836 | -500.91
26.3 | 49.836 | -500.97
26.32 | 49.836 | -501.04
26.34 | 49.836 | -501.1
26.36 | 49.837 | -501.16
26.38 | 49.837 | -501.23
26.4 | 49.837 | -501.29
26.42 | 49.837 | -501.36
26.44 | 49.837 | -501.42
26.46 | 49.837 | -501.49
26.48 | 49.838 | -501.55
26.5 | 49.838 | -501.62
26.52 | 49.838 | -501.68
26.54 | 49.838 | -501.74
26.56 | 49.838 | -501.81
26.58 | 49.838 | -501.87
26.6 | 49.839 | -501.94
26.62 | 49.839 | -502
26.64 | 49.839 | -502.07
26.66 | 49.839 | -502.13
26.68 | 49.839 | -502.2
26.7 | 49.839 | -502.26
26.72 | 49.84 | -502.33
26.74 | 49.84 | -502.39
26.76 | 49.84 | -502.46
26.78 | 49.84 | -502.52
26.8 | 49.84 | -502.59
26.82 | 49.84 | -502.65
26.84 | 49.841 | -502.72
26.86 | 49.841 | -502.79
26.88 | 49.841 | -502.85
26.9 | 49.841 | -502.92
26.92 | 49.841 | -502.98
26.94 | 49.841 | -503.05
26.96 | 49.842 | -503.11
26.98 | 49.842 | -503.18
27 | 49.842 | -503.25
27.02 | 49.842 | -503.31
27.04 | 49.842 | -503.38
27.06 | 49.842 | -503.44
27.08 | 49.843 | -503.51
27.1 | 49.843 | -503.58
27.12 | 49.843 | -503.64
27.14 | 49.843 | -503.71
27.16 | 49.843 | -503.77
27.18 | 49.843 | -503.84
27.2 | 49.844 | -503.91
27.22 | 49.844 | -503.97
27.24 | 49.844 | -504.04
27.26 | 49.844 | -504.1
27.28 | 49.844 | -504.17
27.3 | 49.844 | -504.24
27.32 | 49.845 | -504.3
27.34 | 49.845 | -504.37
27.36 | 49.845 | -504.44
27.38 | 49.845 | -504.5
27.4 | 49.845 | -504.57
27.42 | 49.845 | -504.63
27.44 | 49.846 | -504.7
27.46 | 49.846 | -504.77
27.48 | 49.846 | -504.83
27.5 | 49.846 | -504.9
27.52 | 49.846 | -504.97
27.54 | 49.846 | -505.03
27.56 | 49.847 | -505.1
27.58 | 49.847 | -505.17
27.6 | 49.847 | -505.23
27.62 | 49.847 | -505.3
27.64 | 49.847 | -505.36
27.66 | 49.847 | -505.43
27.68 | 49.847 | -505.5
27.7 | 49.848 | -505.56
27.72 | 49.848 | -505.63
27.74 | 49.848 | -505.69
27.76 | 49.848 | -505.76
27.78 | 49.848 | -505.83
27.8 | 49.848 | -505.89
27.82 | 49.849 | -505.96
27.84 | 49.849 | -506.02
27.86 | 49.849 | -506.09
27.88 | 49.849 | -506.16
27.9 | 49.849 | -506.22
27.92 | 49.849 | -506.29
27.94 | 49.85 | -506.35
27.96 | 49.85 | -506.42
27.98 | 49.85 | -506.48
28 | 49.85 | -506.55
28.02 | 49.85 | -506.61
28.04 | 49.85 | -506.68
28.06 | 49.851 | -506.74
28.08 | 49.851 | -506.81
28.1 | 49.851 | -506.87
28.12 | 49.851 | -506.94
28.14 | 49.851 | -507
28.16 | 49.851 | -507.07
28.18 | 49.851 | -507.13
28.2 | 49.852 | -507.2
28.22 | 49.852 | -507.26
28.24 | 49.852 | -507.33
28.26 | 49.852 | -507.39
28.28 | 49.852 | -507.46
28.3 | 49.852 | -507.52
28.32 | 49.853 | -507.59
28.34 | 49.853 | -507.65
28.36 | 49.853 | -507.71
28.38 | 49.853 | -507.78
28.4 | 49.853 | -507.84
28.42 | 49.853 | -507.91
28.44 | 49.854 | -507.97
28.46 | 49.854 | -508.03
28.48 | 49.854 | -508.1
28.5 | 49.854 | -508.16
28.52 | 49.854 | -508.22
28.54 | 49.854 | -508.29
28.56 | 49.854 | -508.35
28.58 | 49.855 | -508.41
28.6 | 49.855 | -508.48
28.62 | 49.855 | -508.54
28.64 | 49.855 | -508.6
28.66 | 49.855 | -508.67
28.68 | 49.855 | -508.73
28.7 | 49.856 | -508.79
28.72 | 49.856 | -508.85
28.74 | 49.856 | -508.92
28.76 | 49.856 | -508.98
28.78 | 49.856 | -509.04
28.8 | 49.856 | -509.1
28.82 | 49.857 | -509.17
28.84 | 49.857 | -509.23
28.86 | 49.857 | -509.29
28.88 | 49.857 | -509.35
28.9 | 49.857 | -509.41
28.92 | 49.857 | -509.48
28.94 | 49.857 | -509.54
28.96 | 49.858 | -509.6
28.98 | 49.858 | -509.66
29 | 49.858 | -509.72
29.02 | 49.858 | -509.78
29.04 | 49.858 | -509.85
29.06 | 49.858 | -509.91
29.08 | 49.859 | -509.97
29.1 | 49.859 | -510.03
29.12 | 49.859 | -510.09
29.14 | 49.859 | -510.15
29.16 | 49.859 | -510.21
29.18 | 49.859 | -510.27
29.2 | 49.859 | -510.33
29.22 | 49.86 | -510.39
29.24 | 49.86 | -510.45
29.26 | 49.86 | -510.51
29.28 | 49.86 | -510.57
29.3 | 49.86 | -510.64
29.32 | 49.86 | -510.7
29.34 | 49.86 | -510.76
29.36 | 49.861 | -510.82
29.38 | 49.861 | -510.88
29.4 | 49.861 | -510.94
29.42 | 49.861 | -511
29.44 | 49.861 | -511.06
29.46 | 49.861 | -511.12
29.48 | 49.862 | -511.17
29.5 | 49.862 | -511.23
29.52 | 49.862 | -511.29
29.54 | 49.862 | -511.35
29.56 | 49.862 | -511.41
29.58 | 49.862 | -511.47
29.6 | 49.862 | -511.53
29.62 | 49.863 | -511.59
29.64 | 49.863 | -511.65
29.66 | 49.863 | -511.71
29.68 | 49.863 | -511.77
29.7 | 49.863 | -511.83
29.72 | 49.863 | -511.89
29.74 | 49.863 | -511.94
29.76 | 49.864 | -512
29.78 | 49.864 | -512.06
29.8 | 49.864 | -512.12
29.82 | 49.864 | -512.18
29.84 | 49.864 | -512.24
29.86 | 49.864 | -512.3
29.88 | 49.865 | -512.35
29.9 | 49.865 | -512.41
29.92 | 49.865 | -512.47
29.94 | 49.865 | -512.53
29.96 | 49.865 | -512.59
29.98 | 49.865 | -512.65
30 | 49.865 | -512.7
30.02 | 49.866 | -512.76
30.04 | 49.866 | -512.82
30.06 | 49.866 | -512.88
30.08 | 49.866 | -512.94
30.1 | 49.866 | -512.99
30.12 | 49.866 | -513.05
30.14 | 49.866 | -513.11
30.16 | 49.867 | -513.17
30.18 | 49.867 | -513.22
30.2 | 49.867 | -513.28
30.22 | 49.867 | -513.34
30.24 | 49.867 | -513.4
30.26 | 49.867 | -513.45
30.28 | 49.867 | -513.51
30.3 | 49.868 | -513.57
30.32 | 49.868 | -513.63
30.34 | 49.868 | -513.68
30.36 | 49.868 | -513.74
30.38 | 49.868 | -513.8
30.4 | 49.868 | -513.85
30.42 | 49.868 | -513.91
30.44 | 49.869 | -513.97
30.46 | 49.869 | -514.02
30.48 | 49.869 | -514.08
30.5 | 49.869 | -514.14
30.52 | 49.869 | -514.19
30.54 | 49.869 | -514.25
30.56 | 49.869 | -514.31
30.58 | 49.87 | -514.36
30.6 | 49.87 | -514.42
30.62 | 49.87 | -514.48
30.64 | 49.87 | -514.53
30.66 | 49.87 | -514.59
30.68 | 49.87 | -514.65
30.7 | 49.87 | -514.7
30.72 | 49.871 | -514.76
30.74 | 49.871 | -514.81
30.76 | 49.871 | -514.87
30.78 | 49.871 | -514.93
30.8 | 49.871 | -514.98
30.82 | 49.871 | -515.04
30.84 | 49.871 | -515.09
30.86 | 49.872 | -515.15
30.88 | 49.872 | -515.21
30.9 | 49.872 | -515.26
30.92 | 49.872 | -515.32
30.94 | 49.872 | -515.37
30.96 | 49.872 | -515.43
30.98 | 49.872 | -515.48
31 | 49.873 | -515.54
31.02 | 49.873 | -515.59
31.04 | 49.873 | -515.65
31.06 | 49.873 | -515.7
31.08 | 49.873 | -515.76
31.1 | 49.873 | -515.81
31.12 | 49.873 | -515.87
31.14 | 49.873 | -515.92
31.16 | 49.874 | -515.98
31.18 | 49.874 | -516.03
31.2 | 49.874 | -516.09
31.22 | 49.874 | -516.14
31.24 | 49.874 | -516.2
31.26 | 49.874 | -516.25
31.28 | 49.874 | -516.31
31.3 | 49.875 | -516.36
31.32 | 49.875 | -516.42
31.34 | 49.875 | -516.47
31.36 | 49.875 | -516.53
31.38 | 49.875 | -516.58
31.4 | 49.875 | -516.63
31.42 | 49.875 | -516.69
31.44 | 49.876 | -516.74
31.46 | 49.876 | -516.8
31.48 | 49.876 | -516.85
31.5 | 49.876 | -516.91
31.52 | 49.876 | -516.96
31.54 | 49.876 | -517.01
31.56 | 49.876 | -517.07
31.58 | 49.876 | -517.12
31.6 | 49.877 | -517.17
31.62 | 49.877 | -517.23
31.64 | 49.877 | -517.28
31.66 | 49.877 | -517.33
31.68 | 49.877 | -517.39
31.7 | 49.877 | -517.44
31.72 | 49.877 | -517.5
31.74 | 49.878 | -517.55
31.76 | 49.878 | -517.6
31.78 | 49.878 | -517.65
31.8 | 49.878 | -517.71
31.82 | 49.878 | -517.76
31.84 | 49.878 | -517.81
31.86 | 49.878 | -517.87
31.88 | 49.878 | -517.92
31.9 | 49.879 | -517.97
31.92 | 49.879 | -518.02
31.94 | 49.879 | -518.08
31.96 | 49.879 | -518.13
31.98 | 49.879 | -518.18
32 | 49.879 | -518.23
32.02 | 49.879 | -518.29
32.04 | 49.88 | -518.34
32.06 | 49.88 | -518.39
32.08 | 49.88 | -518.44
32.1 | 49.88 | -518.5
32.12 | 49.88 | -518.55
32.14 | 49.88 | -518.6
32.16 | 49.88 | -518.65
32.18 | 49.88 | -518.7
32.2 | 49.881 | -518.75
32.22 | 49.881 | -518.81
32.24 | 49.881 | -518.86
32.26 | 49.881 | -518.91
32.28 | 49.881 | -518.96
32.3 | 49.881 | -519.01
32.32 | 49.881 | -519.06
32.34 | 49.882 | -519.12
32.36 | 49.882 | -519.17
32.38 | 49.882 | -519.22
32.4 | 49.882 | -519.27
32.42 | 49.882 | -519.32
32.44 | 49.882 | -519.37
32.46 | 49.882 | -519.42
32.48 | 49.882 | -519.47
32.5 | 49.883 | -519.52
32.52 | 49.883 | -519.57
32.54 | 49.883 | -519.62
32.56 | 49.883 | -519.68
32.58 | 49.883 | -519.73
32.6 | 49.883 | -519.78
32.62 | 49.883 | -519.83
32.64 | 49.883 | -519.88
32.66 | 49.884 | -519.93
32.68 | 49.884 | -519.98
32.7 | 49.884 | -520.03
32.72 | 49.884 | -520.08
32.74 | 49.884 | -520.13
32.76 | 49.884 | -520.18
32.78 | 49.884 | -520.23
32.8 | 49.884 | -520.28
32.82 | 49.885 | -520.33
32.84 | 49.885 | -520.38
32.86 | 49.885 | -520.43
32.88 | 49.885 | -520.48
32.9 | 49.885 | -520.52
32.92 | 49.885 | -520.57
32.94 | 49.885 | -520.62
32.96 | 49.885 | -520.67
32.98 | 49.886 | -520.72
33 | 49.886 | -520.77
33.02 | 49.886 | -520.82
33.04 | 49.886 | -520.87
33.06 | 49.886 | -520.92
33.08 | 49.886 | -520.97
33.1 | 49.886 | -521.02
33.12 | 49.886 | -521.06
33.14 | 49.887 | -521.11
33.16 | 49.887 | -521.16
33.18 | 49.887 | -521.21
33.2 | 49.887 | -521.26
33.22 | 49.887 | -521.31
33.24 | 49.887 | -521.36
33.26 | 49.887 | -521.4
33.28 | 49.887 | -521.45
33.3 | 49.888 | -521.5
33.32 | 49.888 | -521.55
33.34 | 49.888 | -521.6
33.36 | 49.888 | -521.64
33.38 | 49.888 | -521.69
33.4 | 49.888 | -521.74
33.42 | 49.888 | -521.79
33.44 | 49.888 | -521.84
33.46 | 49.889 | -521.88
33.48 | 49.889 | -521.93
33.5 | 49.889 | -521.98
33.52 | 49.889 | -522.03
33.54 | 49.889 | -522.07
33.56 | 49.889 | -522.12
33.58 | 49.889 | -522.17
33.6 | 49.889 | -522.22
33.62 | 49.89 | -522.26
33.64 | 49.89 | -522.31
33.66 | 49.89 | -522.36
33.68 | 49.89 | -522.4
33.7 | 49.89 | -522.45
33.72 | 49.89 | -522.5
33.74 | 49.89 | -522.54
33.76 | 49.89 | -522.59
33.78 | 49.891 | -522.64
33.8 | 49.891 | -522.68
33.82 | 49.891 | -522.73
33.84 | 49.891 | -522.78
33.86 | 49.891 | -522.82
33.88 | 49.891 | -522.87
33.9 | 49.891 | -522.92
33.92 | 49.891 | -522.96
33.94 | 49.892 | -523.01
33.96 | 49.892 | -523.05
33.98 | 49.892 | -523.1
34 | 49.892 | -523.15
34.02 | 49.892 | -523.19
34.04 | 49.892 | -523.24
34.06 | 49.892 | -523.28
34.08 | 49.892 | -523.33
34.1 | 49.892 | -523.38
34.12 | 49.893 | -523.42
34.14 | 49.893 | -523.47
34.16 | 49.893 | -523.51
34.18 | 49.893 | -523.56
34.2 | 49.893 | -523.6
34.22 | 49.893 | -523.65
34.24 | 49.893 | -523.69
34.26 | 49.893 | -523.74
34.28 | 49.894 | -523.78
34.3 | 49.894 | -523.83
34.32 | 49.894 | -523.87
34.34 | 49.894 | -523.92
34.36 | 49.894 | -523.96
34.38 | 49.894 | -524.01
34.4 | 49.894 | -524.05
34.42 | 49.894 | -524.1
34.44 | 49.894 | -524.14
34.46 | 49.895 | -524.19
34.48 | 49.895 | -524.23
34.5 | 49.895 | -524.28
34.52 | 49.895 | -524.32
34.54 | 49.895 | -524.36
34.56 | 49.895 | -524.41
34.58 | 49.895 | -524.45
34.6 | 49.895 | -524.5
34.62 | 49.896 | -524.54
34.64 | 49.896 | -524.58
34.66 | 49.896 | -524.63
34.68 | 49.896 | -524.67
34.7 | 49.896 | -524.72
34.72 | 49.896 | -524.76
34.74 | 49.896 | -524.8
34.76 | 49.896 | -524.85
34.78 | 49.896 | -524.89
34.8 | 49.897 | -524.93
34.82 | 49.897 | -524.98
34.84 | 49.897 | -525.02
34.86 | 49.897 | -525.07
34.88 | 49.897 | -525.11
34.9 | 49.897 | -525.15
34.92 | 49.897 | -525.19
34.94 | 49.897 | -525.24
34.96 | 49.897 | -525.28
34.98 | 49.898 | -525.32
35 | 49.898 | -525.37
35.02 | 49.898 | -525.41
35.04 | 49.898 | -525.45
35.06 | 49.898 | -525.5
35.08 | 49.898 | -525.54
35.1 | 49.898 | -525.58
35.12 | 49.898 | -525.62
35.14 | 49.898 | -525.67
35.16 | 49.899 | -525.71
35.18 | 49.899 | -525.75
35.2 | 49.899 | -525.79
35.22 | 49.899 | -525.84
35.24 | 49.899 | -525.88
35.26 | 49.899 | -525.92
35.28 | 49.899 | -525.96
35.3 | 49.899 | -526
35.32 | 49.9 | -526.05
35.34 | 49.9 | -526.09
35.36 | 49.9 | -526.13
35.38 | 49.9 | -526.17
35.4 | 49.9 | -526.21
35.42 | 49.9 | -526.26
35.44 | 49.9 | -526.3
35.46 | 49.9 | -526.34
35.48 | 49.9 | -526.38
35.5 | 49.901 | -526.42
35.52 | 49.901 | -526.46
35.54 | 49.901 | -526.5
35.56 | 49.901 | -526.55
35.58 | 49.901 | -526.59
35.6 | 49.901 | -526.63
35.62 | 49.901 | -526.67
35.64 | 49.901 | -526.71
35.66 | 49.901 | -526.75
35.68 | 49.901 | -526.79
35.7 | 49.902 | -526.83
35.72 | 49.902 | -526.87
35.74 | 49.902 | -526.91
35.76 | 49.902 | -526.96
35.78 | 49.902 | -527
35.8 | 49.902 | -527.04
35.82 | 49.902 | -527.08
35.84 | 49.902 | -527.12
35.86 | 49.902 | -527.16
35.88 | 49.903 | -527.2
35.9 | 49.903 | -527.24
35.92 | 49.903 | -527.28
35.94 | 49.903 | -527.32
35.96 | 49.903 | -527.36
35.98 | 49.903 | -527.4
36 | 49.903 | -527.44
36.02 | 49.903 | -527.48
36.04 | 49.903 | -527.52
36.06 | 49.904 | -527.56
36.08 | 49.904 | -527.6
36.1 | 49.904 | -527.64
36.12 | 49.904 | -527.68
36.14 | 49.904 | -527.72
36.16 | 49.904 | -527.76
36.18 | 49.904 | -527.8
36.2 | 49.904 | -527.84
36.22 | 49.904 | -527.88
36.24 | 49.905 | -527.91
36.26 | 49.905 | -527.95
36.28 | 49.905 | -527.99
36.3 | 49.905 | -528.03
36.32 | 49.905 | -528.07
36.34 | 49.905 | -528.11
36.36 | 49.905 | -528.15
36.38 | 49.905 | -528.19
36.4 | 49.905 | -528.23
36.42 | 49.905 | -528.27
36.44 | 49.906 | -528.3
36.46 | 49.906 | -528.34
36.48 | 49.906 | -528.38
36.5 | 49.906 | -528.42
36.52 | 49.906 | -528.46
36.54 | 49.906 | -528.5
36.56 | 49.906 | -528.54
36.58 | 49.906 | -528.57
36.6 | 49.906 | -528.61
36.62 | 49.907 | -528.65
36.64 | 49.907 | -528.69
36.66 | 49.907 | -528.73
36.68 | 49.907 | -528.76
36.7 | 49.907 | -528.8
36.72 | 49.907 | -528.84
36.74 | 49.907 | -528.88
36.76 | 49.907 | -528.91
36.78 | 49.907 | -528.95
36.8 | 49.907 | -528.99
36.82 | 49.908 | -529.03
36.84 | 49.908 | -529.06
36.86 | 49.908 | -529.1
36.88 | 49.908 | -529.14
36.9 | 49.908 | -529.18
36.92 | 49.908 | -529.21
36.94 | 49.908 | -529.25
36.96 | 49.908 | -529.29
36.98 | 49.908 | -529.33
37 | 49.909 | -529.36
37.02 | 49.909 | -529.4
37.04 | 49.909 | -529.44
37.06 | 49.909 | -529.47
37.08 | 49.909 | -529.51
37.1 | 49.909 | -529.55
37.12 | 49.909 | -529.58
37.14 | 49.909 | -529.62
37.16 | 49.909 | -529.66
37.18 | 49.909 | -529.69
37.2 | 49.91 | -529.73
37.22 | 49.91 | -529.76
37.24 | 49.91 | -529.8
37.26 | 49.91 | -529.84
37.28 | 49.91 | -529.87
37.3 | 49.91 | -529.91
37.32 | 49.91 | -529.95
37.34 | 49.91 | -529.98
37.36 | 49.91 | -530.02
37.38 | 49.91 | -530.05
37.4 | 49.911 | -530.09
37.42 | 49.911 | -530.12
37.44 | 49.911 | -530.16
37.46 | 49.911 | -530.2
37.48 | 49.911 | -530.23
37.5 | 49.911 | -530.27
37.52 | 49.911 | -530.3
37.54 | 49.911 | -530.34
37.56 | 49.911 | -530.37
37.58 | 49.911 | -530.41
37.6 | 49.912 | -530.44
37.62 | 49.912 | -530.48
37.64 | 49.912 | -530.51
37.66 | 49.912 | -530.55
37.68 | 49.912 | -530.58
37.7 | 49.912 | -530.62
37.72 | 49.912 | -530.65
37.74 | 49.912 | -530.69
37.76 | 49.912 | -530.72
37.78 | 49.912 | -530.76
37.8 | 49.913 | -530.79
37.82 | 49.913 | -530.83
37.84 | 49.913 | -530.86
37.86 | 49.913 | -530.9
37.88 | 49.913 | -530.93
37.9 | 49.913 | -530.96
37.92 | 49.913 | -531
37.94 | 49.913 | -531.03
37.96 | 49.913 | -531.07
37.98 | 49.913 | -531.1
38 | 49.914 | -531.14
38.02 | 49.914 | -531.17
38.04 | 49.914 | -531.2
38.06 | 49.914 | -531.24
38.08 | 49.914 | -531.27
38.1 | 49.914 | -531.31
38.12 | 49.914 | -531.34
38.14 | 49.914 | -531.37
38.16 | 49.914 | -531.41
38.18 | 49.914 | -531.44
38.2 | 49.914 | -531.47
38.22 | 49.915 | -531.51
38.24 | 49.915 | -531.54
38.26 | 49.915 | -531.58
38.28 | 49.915 | -531.61
38.3 | 49.915 | -531.64
38.32 | 49.915 | -531.68
38.34 | 49.915 | -531.71
38.36 | 49.915 | -531.74
38.38 | 49.915 | -531.78
38.4 | 49.915 | -531.81
38.42 | 49.916 | -531.84
38.44 | 49.916 | -531.87
38.46 | 49.916 | -531.91
38.48 | 49.916 | -531.94
38.5 | 49.916 | -531.97
38.52 | 49.916 | -532.01
38.54 | 49.916 | -532.04
38.56 | 49.916 | -532.07
38.58 | 49.916 | -532.1
38.6 | 49.916 | -532.14
38.62 | 49.916 | -532.17
38.64 | 49.917 | -532.2
38.66 | 49.917 | -532.23
38.68 | 49.917 | -532.27
38.7 | 49.917 | -532.3
38.72 | 49.917 | -532.33
38.74 | 49.917 | -532.36
38.76 | 49.917 | -532.4
38.78 | 49.917 | -532.43
38.8 | 49.917 | -532.46
38.82 | 49.917 | -532.49
38.84 | 49.917 | -532.53
38.86 | 49.918 | -532.56
38.88 | 49.918 | -532.59
38.9 | 49.918 | -532.62
38.92 | 49.918 | -532.65
38.94 | 49.918 | -532.69
38.96 | 49.918 | -532.72
38.98 | 49.918 | -532.75
39 | 49.918 | -532.78
39.02 | 49.918 | -532.81
39.04 | 49.918 | -532.84
39.06 | 49.919 | -532.88
39.08 | 49.919 | -532.91
39.1 | 49.919 | -532.94
39.12 | 49.919 | -532.97
39.14 | 49.919 | -533
39.16 | 49.919 | -533.03
39.18 | 49.919 | -533.06
39.2 | 49.919 | -533.1
39.22 | 49.919 | -533.13
39.24 | 49.919 | -533.16
39.26 | 49.919 | -533.19
39.28 | 49.92 | -533.22
39.3 | 49.92 | -533.25
39.32 | 49.92 | -533.28
39.34 | 49.92 | -533.31
39.36 | 49.92 | -533.34
39.38 | 49.92 | -533.37
39.4 | 49.92 | -533.41
39.42 | 49.92 | -533.44
39.44 | 49.92 | -533.47
39.46 | 49.92 | -533.5
39.48 | 49.92 | -533.53
39.5 | 49.921 | -533.56
39.52 | 49.921 | -533.59
39.54 | 49.921 | -533.62
39.56 | 49.921 | -533.65
39.58 | 49.921 | -533.68
39.6 | 49.921 | -533.71
39.62 | 49.921 | -533.74
39.64 | 49.921 | -533.77
39.66 | 49.921 | -533.8
39.68 | 49.921 | -533.83
39.7 | 49.921 | -533.86
39.72 | 49.921 | -533.89
39.74 | 49.922 | -533.92
39.76 | 49.922 | -533.95
39.78 | 49.922 | -533.98
39.8 | 49.922 | -534.01
39.82 | 49.922 | -534.04
39.84 | 49.922 | -534.07
39.86 | 49.922 | -534.1
39.88 | 49.922 | -534.13
39.9 | 49.922 | -534.16
39.92 | 49.922 | -534.19
39.94 | 49.922 | -534.22
39.96 | 49.923 | -534.25
39.98 | 49.923 | -534.28
40 | 49.923 | -534.31
40.02 | 49.923 | -534.34
40.04 | 49.923 | -534.37
40.06 | 49.923 | -534.4
40.08 | 49.923 | -534.43
40.1 | 49.923 | -534.46
40.12 | 49.923 | -534.49
40.14 | 49.923 | -534.52
40.16 | 49.923 | -534.54
40.18 | 49.923 | -534.57
40.2 | 49.924 | -534.6
40.22 | 49.924 | -534.63
40.24 | 49.924 | -534.66
40.26 | 49.924 | -534.69
40.28 | 49.924 | -534.72
40.3 | 49.924 | -534.75
40.32 | 49.924 | -534.78
40.34 | 49.924 | -534.81
40.36 | 49.924 | -534.83
40.38 | 49.924 | -534.86
40.4 | 49.924 | -534.89
40.42 | 49.925 | -534.92
40.44 | 49.925 | -534.95
40.46 | 49.925 | -534.98
40.48 | 49.925 | -535.01
40.5 | 49.925 | -535.03
40.52 | 49.925 | -535.06
40.54 | 49.925 | -535.09
40.56 | 49.925 | -535.12
40.58 | 49.925 | -535.15
40.6 | 49.925 | -535.18
40.62 | 49.925 | -535.2
40.64 | 49.925 | -535.23
40.66 | 49.926 | -535.26
40.68 | 49.926 | -535.29
40.7 | 49.926 | -535.32
40.72 | 49.926 | -535.34
40.74 | 49.926 | -535.37
40.76 | 49.926 | -535.4
40.78 | 49.926 | -535.43
40.8 | 49.926 | -535.46
40.82 | 49.926 | -535.48
40.84 | 49.926 | -535.51
40.86 | 49.926 | -535.54
40.88 | 49.926 | -535.57
40.9 | 49.927 | -535.59
40.92 | 49.927 | -535.62
40.94 | 49.927 | -535.65
40.96 | 49.927 | -535.68
40.98 | 49.927 | -535.7
41 | 49.927 | -535.73
41.02 | 49.927 | -535.76
41.04 | 49.927 | -535.79
41.06 | 49.927 | -535.81
41.08 | 49.927 | -535.84
41.1 | 49.927 | -535.87
41.12 | 49.927 | -535.89
41.14 | 49.928 | -535.92
41.16 | 49.928 | -535.95
41.18 | 49.928 | -535.98
41.2 | 49.928 | -536
41.22 | 49.928 | -536.03
41.24 | 49.928 | -536.06
41.26 | 49.928 | -536.08
41.28 | 49.928 | -536.11
41.3 | 49.928 | -536.14
41.32 | 49.928 | -536.16
41.34 | 49.928 | -536.19
41.36 | 49.928 | -536.22
41.38 | 49.928 | -536.24
41.4 | 49.929 | -536.27
41.42 | 49.929 | -536.3
41.44 | 49.929 | -536.32
41.46 | 49.929 | -536.35
41.48 | 49.929 | -536.38
41.5 | 49.929 | -536.4
41.52 | 49.929 | -536.43
41.54 | 49.929 | -536.46
41.56 | 49.929 | -536.48
41.58 | 49.929 | -536.51
41.6 | 49.929 | -536.54
41.62 | 49.929 | -536.56
41.64 | 49.93 | -536.59
41.66 | 49.93 | -536.61
41.68 | 49.93 | -536.64
41.7 | 49.93 | -536.67
41.72 | 49.93 | -536.69
41.74 | 49.93 | -536.72
41.76 | 49.93 | -536.74
41.78 | 49.93 | -536.77
41.8 | 49.93 | -536.8
41.82 | 49.93 | -536.82
41.84 | 49.93 | -536.85
41.86 | 49.93 | -536.87
41.88 | 49.93 | -536.9
41.9 | 49.931 | -536.92
41.92 | 49.931 | -536.95
41.94 | 49.931 | -536.98
41.96 | 49.931 | -537
41.98 | 49.931 | -537.03
42 | 49.931 | -537.05
42.02 | 49.931 | -537.08
42.04 | 49.931 | -537.1
42.06 | 49.931 | -537.13
42.08 | 49.931 | -537.15
42.1 | 49.931 | -537.18
42.12 | 49.931 | -537.21
42.14 | 49.931 | -537.23
42.16 | 49.932 | -537.26
42.18 | 49.932 | -537.28
42.2 | 49.932 | -537.31
42.22 | 49.932 | -537.33
42.24 | 49.932 | -537.36
42.26 | 49.932 | -537.38
42.28 | 49.932 | -537.41
42.3 | 49.932 | -537.43
42.32 | 49.932 | -537.46
42.34 | 49.932 | -537.48
42.36 | 49.932 | -537.51
42.38 | 49.932 | -537.53
42.4 | 49.932 | -537.56
42.42 | 49.933 | -537.58
42.44 | 49.933 | -537.61
42.46 | 49.933 | -537.63
42.48 | 49.933 | -537.66
42.5 | 49.933 | -537.68
42.52 | 49.933 | -537.7
42.54 | 49.933 | -537.73
42.56 | 49.933 | -537.75
42.58 | 49.933 | -537.78
42.6 | 49.933 | -537.8
42.62 | 49.933 | -537.83
42.64 | 49.933 | -537.85
42.66 | 49.933 | -537.88
42.68 | 49.934 | -537.9
42.7 | 49.934 | -537.93
42.72 | 49.934 | -537.95
42.74 | 49.934 | -537.97
42.76 | 49.934 | -538
42.78 | 49.934 | -538.02
42.8 | 49.934 | -538.05
42.82 | 49.934 | -538.07
42.84 | 49.934 | -538.09
42.86 | 49.934 | -538.12
42.88 | 49.934 | -538.14
42.9 | 49.934 | -538.17
42.92 | 49.934 | -538.19
42.94 | 49.935 | -538.21
42.96 | 49.935 | -538.24
42.98 | 49.935 | -538.26
43 | 49.935 | -538.29
43.02 | 49.935 | -538.31
43.04 | 49.935 | -538.33
43.06 | 49.935 | -538.36
43.08 | 49.935 | -538.38
43.1 | 49.935 | -538.41
43.12 | 49.935 | -538.43
43.14 | 49.935 | -538.45
43.16 | 49.935 | -538.48
43.18 | 49.935 | -538.5
43.2 | 49.935 | -538.52
43.22 | 49.936 | -538.55
43.24 | 49.936 | -538.57
43.26 | 49.936 | -538.59
43.28 | 49.936 | -538.62
43.3 | 49.936 | -538.64
43.32 | 49.936 | -538.66
43.34 | 49.936 | -538.69
43.36 | 49.936 | -538.71
43.38 | 49.936 | -538.73
43.4 | 49.936 | -538.76
43.42 | 49.936 | -538.78
43.44 | 49.936 | -538.8
43.46 | 49.936 | -538.83
43.48 | 49.936 | -538.85
43.5 | 49.937 | -538.87
43.52 | 49.937 | -538.9
43.54 | 49.937 | -538.92
43.56 | 49.937 | -538.94
43.58 | 49.937 | -538.97
43.6 | 49.937 | -538.99
43.62 | 49.937 | -539.01
43.64 | 49.937 | -539.03
43.66 | 49.937 | -539.06
43.68 | 49.937 | -539.08
43.7 | 49.937 | -539.1
43.72 | 49.937 | -539.13
43.74 | 49.937 | -539.15
43.76 | 49.937 | -539.17
43.78 | 49.938 | -539.19
43.8 | 49.938 | -539.22
43.82 | 49.938 | -539.24
43.84 | 49.938 | -539.26
43.86 | 49.938 | -539.28
43.88 | 49.938 | -539.31
43.9 | 49.938 | -539.33
43.92 | 49.938 | -539.35
43.94 | 49.938 | -539.37
43.96 | 49.938 | -539.4
43.98 | 49.938 | -539.42
44 | 49.938 | -539.44
44.02 | 49.938 | -539.46
44.04 | 49.938 | -539.49
44.06 | 49.939 | -539.51
44.08 | 49.939 | -539.53
44.1 | 49.939 | -539.55
44.12 | 49.939 | -539.57
44.14 | 49.939 | -539.6
44.16 | 49.939 | -539.62
44.18 | 49.939 | -539.64
44.2 | 49.939 | -539.66
44.22 | 49.939 | -539.69
44.24 | 49.939 | -539.71
44.26 | 49.939 | -539.73
44.28 | 49.939 | -539.75
44.3 | 49.939 | -539.77
44.32 | 49.939 | -539.8
44.34 | 49.939 | -539.82
44.36 | 49.94 | -539.84
44.38 | 49.94 | -539.86
44.4 | 49.94 | -539.88
44.42 | 49.94 | -539.9
44.44 | 49.94 | -539.93
44.46 | 49.94 | -539.95
44.48 | 49.94 | -539.97
44.5 | 49.94 | -539.99
44.52 | 49.94 | -540.01
44.54 | 49.94 | -540.03
44.56 | 49.94 | -540.06
44.58 | 49.94 | -540.08
44.6 | 49.94 | -540.1
44.62 | 49.94 | -540.12
44.64 | 49.94 | -540.14
44.66 | 49.941 | -540.16
44.68 | 49.941 | -540.19
44.7 | 49.941 | -540.21
44.72 | 49.941 | -540.23
44.74 | 49.941 | -540.25
44.76 | 49.941 | -540.27
44.78 | 49.941 | -540.29
44.8 | 49.941 | -540.31
44.82 | 49.941 | -540.34
44.84 | 49.941 | -540.36
44.86 | 49.941 | -540.38
44.88 | 49.941 | -540.4
44.9 | 49.941 | -540.42
44.92 | 49.941 | -540.44
44.94 | 49.941 | -540.46
44.96 | 49.942 | -540.48
44.98 | 49.942 | -540.5
45 | 49.942 | -540.53
45.02 | 49.942 | -540.55
45.04 | 49.942 | -540.57
45.06 | 49.942 | -540.59
45.08 | 49.942 | -540.61
45.1 | 49.942 | -540.63
45.12 | 49.942 | -540.65
45.14 | 49.942 | -540.67
45.16 | 49.942 | -540.69
45.18 | 49.942 | -540.71
45.2 | 49.942 | -540.74
45.22 | 49.942 | -540.76
45.24 | 49.942 | -540.78
45.26 | 49.943 | -540.8
45.28 | 49.943 | -540.82
45.3 | 49.943 | -540.84
45.32 | 49.943 | -540.86
45.34 | 49.943 | -540.88
45.36 | 49.943 | -540.9
45.38 | 49.943 | -540.92
45.4 | 49.943 | -540.94
45.42 | 49.943 | -540.96
45.44 | 49.943 | -540.98
45.46 | 49.943 | -541
45.48 | 49.943 | -541.02
45.5 | 49.943 | -541.04
45.52 | 49.943 | -541.07
45.54 | 49.943 | -541.09
45.56 | 49.943 | -541.11
45.58 | 49.944 | -541.13
45.6 | 49.944 | -541.15
45.62 | 49.944 | -541.17
45.64 | 49.944 | -541.19
45.66 | 49.944 | -541.21
45.68 | 49.944 | -541.23
45.7 | 49.944 | -541.25
45.72 | 49.944 | -541.27
45.74 | 49.944 | -541.29
45.76 | 49.944 | -541.31
45.78 | 49.944 | -541.33
45.8 | 49.944 | -541.35
45.82 | 49.944 | -541.37
45.84 | 49.944 | -541.39
45.86 | 49.944 | -541.41
45.88 | 49.944 | -541.43
45.9 | 49.945 | -541.45
45.92 | 49.945 | -541.47
45.94 | 49.945 | -541.49
45.96 | 49.945 | -541.51
45.98 | 49.945 | -541.53
46 | 49.945 | -541.55
46.02 | 49.945 | -541.57
46.04 | 49.945 | -541.59
46.06 | 49.945 | -541.61
46.08 | 49.945 | -541.63
46.1 | 49.945 | -541.65
46.12 | 49.945 | -541.67
46.14 | 49.945 | -541.69
46.16 | 49.945 | -541.71
46.18 | 49.945 | -541.73
46.2 | 49.945 | -541.75
46.22 | 49.946 | -541.77
46.24 | 49.946 | -541.79
46.26 | 49.946 | -541.81
46.28 | 49.946 | -541.83
46.3 | 49.946 | -541.85
46.32 | 49.946 | -541.87
46.34 | 49.946 | -541.88
46.36 | 49.946 | -541.9
46.38 | 49.946 | -541.92
46.4 | 49.946 | -541.94
46.42 | 49.946 | -541.96
46.44 | 49.946 | -541.98
46.46 | 49.946 | -542
46.48 | 49.946 | -542.02
46.5 | 49.946 | -542.04
46.52 | 49.946 | -542.06
46.54 | 49.946 | -542.08
46.56 | 49.947 | -542.1
46.58 | 49.947 | -542.12
46.6 | 49.947 | -542.14
46.62 | 49.947 | -542.16
46.64 | 49.947 | -542.18
46.66 | 49.947 | -542.19
46.68 | 49.947 | -542.21
46.7 | 49.947 | -542.23
46.72 | 49.947 | -542.25
46.74 | 49.947 | -542.27
46.76 | 49.947 | -542.29
46.78 | 49.947 | -542.31
46.8 | 49.947 | -542.33
46.82 | 49.947 | -542.35
46.84 | 49.947 | -542.37
46.86 | 49.947 | -542.39
46.88 | 49.947 | -542.41
46.9 | 49.948 | -542.42
46.92 | 49.948 | -542.44
46.94 | 49.948 | -542.46
46.96 | 49.948 | -542.48
46.98 | 49.948 | -542.5
47 | 49.948 | -542.52
47.02 | 49.948 | -542.54
47.04 | 49.948 | -542.56
47.06 | 49.948 | -542.58
47.08 | 49.948 | -542.59
47.1 | 49.948 | -542.61
47.12 | 49.948 | -542.63
47.14 | 49.948 | -542.65
47.16 | 49.948 | -542.67
47.18 | 49.948 | -542.69
47.2 | 49.948 | -542.71
47.22 | 49.948 | -542.73
47.24 | 49.949 | -542.74
47.26 | 49.949 | -542.76
47.28 | 49.949 | -542.78
47.3 | 49.949 | -542.8
47.32 | 49.949 | -542.82
47.34 | 49.949 | -542.84
47.36 | 49.949 | -542.86
47.38 | 49.949 | -542.88
47.4 | 49.949 | -542.89
47.42 | 49.949 | -542.91
47.44 | 49.949 | -542.93
47.46 | 49.949 | -542.95
47.48 | 49.949 | -542.97
47.5 | 49.949 | -542.99
47.52 | 49.949 | -543
47.54 | 49.949 | -543.02
47.56 | 49.949 | -543.04
47.58 | 49.949 | -543.06
47.6 | 49.95 | -543.08
47.62 | 49.95 | -543.1
47.64 | 49.95 | -543.12
47.66 | 49.95 | -543.13
47.68 | 49.95 | -543.15
47.7 | 49.95 | -543.17
47.72 | 49.95 | -543.19
47.74 | 49.95 | -543.21
47.76 | 49.95 | -543.22
47.78 | 49.95 | -543.24
47.8 | 49.95 | -543.26
47.82 | 49.95 | -543.28
47.84 | 49.95 | -543.3
47.86 | 49.95 | -543.32
47.88 | 49.95 | -543.33
47.9 | 49.95 | -543.35
47.92 | 49.95 | -543.37
47.94 | 49.95 | -543.39
47.96 | 49.951 | -543.41
47.98 | 49.951 | -543.42
48 | 49.951 | -543.44
48.02 | 49.951 | -543.46
48.04 | 49.951 | -543.48
48.06 | 49.951 | -543.5
48.08 | 49.951 | -543.51
48.1 | 49.951 | -543.53
48.12 | 49.951 | -543.55
48.14 | 49.951 | -543.57
48.16 | 49.951 | -543.59
48.18 | 49.951 | -543.6
48.2 | 49.951 | -543.62
48.22 | 49.951 | -543.64
48.24 | 49.951 | -543.66
48.26 | 49.951 | -543.68
48.28 | 49.951 | -543.69
48.3 | 49.951 | -543.71
48.32 | 49.952 | -543.73
48.34 | 49.952 | -543.75
48.36 | 49.952 | -543.77
48.38 | 49.952 | -543.78
48.4 | 49.952 | -543.8
48.42 | 49.952 | -543.82
48.44 | 49.952 | -543.84
48.46 | 49.952 | -543.85
48.48 | 49.952 | -543.87
48.5 | 49.952 | -543.89
48.52 | 49.952 | -543.91
48.54 | 49.952 | -543.92
48.56 | 49.952 | -543.94
48.58 | 49.952 | -543.96
48.6 | 49.952 | -543.98
48.62 | 49.952 | -544
48.64 | 49.952 | -544.01
48.66 | 49.952 | -544.03
48.68 | 49.952 | -544.05
48.7 | 49.953 | -544.07
48.72 | 49.953 | -544.08
48.74 | 49.953 | -544.1
48.76 | 49.953 | -544.12
48.78 | 49.953 | -544.14
48.8 | 49.953 | -544.15
48.82 | 49.953 | -544.17
48.84 | 49.953 | -544.19
48.86 | 49.953 | -544.2
48.88 | 49.953 | -544.22
48.9 | 49.953 | -544.24
48.92 | 49.953 | -544.26
48.94 | 49.953 | -544.27
48.96 | 49.953 | -544.29
48.98 | 49.953 | -544.31
49 | 49.953 | -544.33
49.02 | 49.953 | -544.34
49.04 | 49.953 | -544.36
49.06 | 49.953 | -544.38
49.08 | 49.954 | -544.4
49.1 | 49.954 | -544.41
49.12 | 49.954 | -544.43
49.14 | 49.954 | -544.45
49.16 | 49.954 | -544.46
49.18 | 49.954 | -544.48
49.2 | 49.954 | -544.5
49.22 | 49.954 | -544.52
49.24 | 49.954 | -544.53
49.26 | 49.954 | -544.55
49.28 | 49.954 | -544.57
49.3 | 49.954 | -544.58
49.32 | 49.954 | -544.6
49.34 | 49.954 | -544.62
49.36 | 49.954 | -544.64
49.38 | 49.954 | -544.65
49.4 | 49.954 | -544.67
49.42 | 49.954 | -544.69
49.44 | 49.954 | -544.7
49.46 | 49.954 | -544.72
49.48 | 49.955 | -544.74
49.5 | 49.955 | -544.76
49.52 | 49.955 | -544.77
49.54 | 49.955 | -544.79
49.56 | 49.955 | -544.81
49.58 | 49.955 | -544.82
49.6 | 49.955 | -544.84
49.62 | 49.955 | -544.86
49.64 | 49.955 | -544.87
49.66 | 49.955 | -544.89
49.68 | 49.955 | -544.91
49.7 | 49.955 | -544.92
49.72 | 49.955 | -544.94
49.74 | 49.955 | -544.96
49.76 | 49.955 | -544.98
49.78 | 49.955 | -544.99
49.8 | 49.955 | -545.01
49.82 | 49.955 | -545.03
49.84 | 49.955 | -545.04
49.86 | 49.955 | -545.06
49.88 | 49.956 | -545.08
49.9 | 49.956 | -545.09
49.92 | 49.956 | -545.11
49.94 | 49.956 | -545.13
49.96 | 49.956 | -545.14
49.98 | 49.956 | -545.16
50 | 49.956 | -545.18
50.02 | 49.956 | -545.19
50.04 | 49.956 | -545.21
50.06 | 49.956 | -545.23
50.08 | 49.956 | -545.24
50.1 | 49.956 | -545.26
50.12 | 49.956 | -545.28
50.14 | 49.956 | -545.29
50.16 | 49.956 | -545.31
50.18 | 49.956 | -545.33
50.2 | 49.956 | -545.34
50.22 | 49.956 | -545.36
50.24 | 49.956 | -545.38
50.26 | 49.956 | -545.39
50.28 | 49.956 | -545.41
50.3 | 49.957 | -545.43
50.32 | 49.957 | -545.44
50.34 | 49.957 | -545.46
50.36 | 49.957 | -545.47
50.38 | 49.957 | -545.49
50.4 | 49.957 | -545.51
50.42 | 49.957 | -545.52
50.44 | 49.957 | -545.54
50.46 | 49.957 | -545.56
50.48 | 49.957 | -545.57
50.5 | 49.957 | -545.59
50.52 | 49.957 | -545.61
50.54 | 49.957 | -545.62
50.56 | 49.957 | -545.64
50.58 | 49.957 | -545.66
50.6 | 49.957 | -545.67
50.62 | 49.957 | -545.69
50.64 | 49.957 | -545.7
50.66 | 49.957 | -545.72
50.68 | 49.957 | -545.74
50.7 | 49.957 | -545.75
50.72 | 49.958 | -545.77
50.74 | 49.958 | -545.79
50.76 | 49.958 | -545.8
50.78 | 49.958 | -545.82
50.8 | 49.958 | -545.83
50.82 | 49.958 | -545.85
50.84 | 49.958 | -545.87
50.86 | 49.958 | -545.88
50.88 | 49.958 | -545.9
50.9 | 49.958 | -545.92
50.92 | 49.958 | -545.93
50.94 | 49.958 | -545.95
50.96 | 49.958 | -545.96
50.98 | 49.958 | -545.98
51 | 49.958 | -546
51.02 | 49.958 | -546.01
51.04 | 49.958 | -546.03
51.06 | 49.958 | -546.04
51.08 | 49.958 | -546.06
51.1 | 49.958 | -546.08
51.12 | 49.958 | -546.09
51.14 | 49.958 | -546.11
51.16 | 49.959 | -546.13
51.18 | 49.959 | -546.14
51.2 | 49.959 | -546.16
51.22 | 49.959 | -546.17
51.24 | 49.959 | -546.19
51.26 | 49.959 | -546.21
51.28 | 49.959 | -546.22
51.3 | 49.959 | -546.24
51.32 | 49.959 | -546.25
51.34 | 49.959 | -546.27
51.36 | 49.959 | -546.29
51.38 | 49.959 | -546.3
51.4 | 49.959 | -546.32
51.42 | 49.959 | -546.33
51.44 | 49.959 | -546.35
51.46 | 49.959 | -546.37
51.48 | 49.959 | -546.38
51.5 | 49.959 | -546.4
51.52 | 49.959 | -546.41
51.54 | 49.959 | -546.43
51.56 | 49.959 | -546.44
51.58 | 49.959 | -546.46
51.6 | 49.959 | -546.48
51.62 | 49.96 | -546.49
51.64 | 49.96 | -546.51
51.66 | 49.96 | -546.52
51.68 | 49.96 | -546.54
51.7 | 49.96 | -546.56
51.72 | 49.96 | -546.57
51.74 | 49.96 | -546.59
51.76 | 49.96 | -546.6
51.78 | 49.96 | -546.62
51.8 | 49.96 | -546.63
51.82 | 49.96 | -546.65
51.84 | 49.96 | -546.67
51.86 | 49.96 | -546.68
51.88 | 49.96 | -546.7
51.9 | 49.96 | -546.71
51.92 | 49.96 | -546.73
51.94 | 49.96 | -546.75
51.96 | 49.96 | -546.76
51.98 | 49.96 | -546.78
52 | 49.96 | -546.79
52.02 | 49.96 | -546.81
52.04 | 49.96 | -546.82
52.06 | 49.96 | -546.84
52.08 | 49.961 | -546.85
52.1 | 49.961 | -546.87
52.12 | 49.961 | -546.89
52.14 | 49.961 | -546.9
52.16 | 49.961 | -546.92
52.18 | 49.961 | -546.93
52.2 | 49.961 | -546.95
52.22 | 49.961 | -546.96
52.24 | 49.961 | -546.98
52.26 | 49.961 | -547
52.28 | 49.961 | -547.01
52.3 | 49.961 | -547.03
52.32 | 49.961 | -547.04
52.34 | 49.961 | -547.06
52.36 | 49.961 | -547.07
52.38 | 49.961 | -547.09
52.4 | 49.961 | -547.1
52.42 | 49.961 | -547.12
52.44 | 49.961 | -547.14
52.46 | 49.961 | -547.15
52.48 | 49.961 | -547.17
52.5 | 49.961 | -547.18
52.52 | 49.961 | -547.2
52.54 | 49.962 | -547.21
52.56 | 49.962 | -547.23
52.58 | 49.962 | -547.24
52.6 | 49.962 | -547.26
52.62 | 49.962 | -547.27
52.64 | 49.962 | -547.29
52.66 | 49.962 | -547.31
52.68 | 49.962 | -547.32
52.7 | 49.962 | -547.34
52.72 | 49.962 | -547.35
52.74 | 49.962 | -547.37
52.76 | 49.962 | -547.38
52.78 | 49.962 | -547.4
52.8 | 49.962 | -547.41
52.82 | 49.962 | -547.43
52.84 | 49.962 | -547.44
52.86 | 49.962 | -547.46
52.88 | 49.962 | -547.47
52.9 | 49.962 | -547.49
52.92 | 49.962 | -547.51
52.94 | 49.962 | -547.52
52.96 | 49.962 | -547.54
52.98 | 49.962 | -547.55
53 | 49.962 | -547.57
53.02 | 49.962 | -547.58
53.04 | 49.963 | -547.6
53.06 | 49.963 | -547.61
53.08 | 49.963 | -547.63
53.1 | 49.963 | -547.64
53.12 | 49.963 | -547.66
53.14 | 49.963 | -547.67
53.16 | 49.963 | -547.69
53.18 | 49.963 | -547.7
53.2 | 49.963 | -547.72
53.22 | 49.963 | -547.73
53.24 | 49.963 | -547.75
53.26 | 49.963 | -547.76
53.28 | 49.963 | -547.78
53.3 | 49.963 | -547.79
53.32 | 49.963 | -547.81
53.34 | 49.963 | -547.82
53.36 | 49.963 | -547.84
53.38 | 49.963 | -547.85
53.4 | 49.963 | -547.87
53.42 | 49.963 | -547.88
53.44 | 49.963 | -547.9
53.46 | 49.963 | -547.91
53.48 | 49.963 | -547.93
53.5 | 49.963 | -547.94
53.52 | 49.964 | -547.96
53.54 | 49.964 | -547.97
53.56 | 49.964 | -547.98
53.58 | 49.964 | -548
53.6 | 49.964 | -548.01
53.62 | 49.964 | -548.03
53.64 | 49.964 | -548.04
53.66 | 49.964 | -548.06
53.68 | 49.964 | -548.07
53.7 | 49.964 | -548.09
53.72 | 49.964 | -548.1
53.74 | 49.964 | -548.11
53.76 | 49.964 | -548.13
53.78 | 49.964 | -548.14
53.8 | 49.964 | -548.16
53.82 | 49.964 | -548.17
53.84 | 49.964 | -548.19
53.86 | 49.964 | -548.2
53.88 | 49.964 | -548.21
53.9 | 49.964 | -548.23
53.92 | 49.964 | -548.24
53.94 | 49.964 | -548.25
53.96 | 49.964 | -548.27
53.98 | 49.964 | -548.28
54 | 49.964 | -548.3
54.02 | 49.965 | -548.31
54.04 | 49.965 | -548.32
54.06 | 49.965 | -548.34
54.08 | 49.965 | -548.35
54.1 | 49.965 | -548.36
54.12 | 49.965 | -548.38
54.14 | 49.965 | -548.39
54.16 | 49.965 | -548.4
54.18 | 49.965 | -548.42
54.2 | 49.965 | -548.43
54.22 | 49.965 | -548.44
54.24 | 49.965 | -548.46
54.26 | 49.965 | -548.47
54.28 | 49.965 | -548.48
54.3 | 49.965 | -548.5
54.32 | 49.965 | -548.51
54.34 | 49.965 | -548.52
54.36 | 49.965 | -548.53
54.38 | 49.965 | -548.55
54.4 | 49.965 | -548.56
54.42 | 49.965 | -548.57
54.44 | 49.965 | -548.58
54.46 | 49.965 | -548.6
54.48 | 49.965 | -548.61
54.5 | 49.966 | -548.62
54.52 | 49.966 | -548.63
54.54 | 49.966 | -548.65
54.56 | 49.966 | -548.66
54.58 | 49.966 | -548.67
54.6 | 49.966 | -548.68
54.62 | 49.966 | -548.69
54.64 | 49.966 | -548.71
54.66 | 49.966 | -548.72
54.68 | 49.966 | -548.73
54.7 | 49.966 | -548.74
54.72 | 49.966 | -548.75
54.74 | 49.966 | -548.77
54.76 | 49.966 | -548.78
54.78 | 49.966 | -548.79
54.8 | 49.966 | -548.8
54.82 | 49.966 | -548.81
54.84 | 49.966 | -548.82
54.86 | 49.966 | -548.83
54.88 | 49.966 | -548.85
54.9 | 49.966 | -548.86
54.92 | 49.966 | -548.87
54.94 | 49.966 | -548.88
54.96 | 49.966 | -548.89
54.98 | 49.967 | -548.9
55 | 49.967 | -548.91
55.02 | 49.967 | -548.92
55.04 | 49.967 | -548.93
55.06 | 49.967 | -548.95
55.08 | 49.967 | -548.96
55.1 | 49.967 | -548.97
55.12 | 49.967 | -548.98
55.14 | 49.967 | -548.99
55.16 | 49.967 | -549
55.18 | 49.967 | -549.01
55.2 | 49.967 | -549.02
55.22 | 49.967 | -549.03
55.24 | 49.967 | -549.04
55.26 | 49.967 | -549.05
55.28 | 49.967 | -549.06
55.3 | 49.967 | -549.07
55.32 | 49.967 | -549.08
55.34 | 49.967 | -549.09
55.36 | 49.967 | -549.1
55.38 | 49.967 | -549.11
55.4 | 49.967 | -549.12
55.42 | 49.967 | -549.13
55.44 | 49.967 | -549.14
55.46 | 49.967 | -549.15
55.48 | 49.968 | -549.16
55.5 | 49.968 | -549.17
55.52 | 49.968 | -549.18
55.54 | 49.968 | -549.19
55.56 | 49.968 | -549.2
55.58 | 49.968 | -549.21
55.6 | 49.968 | -549.22
55.62 | 49.968 | -549.23
55.64 | 49.968 | -549.24
55.66 | 49.968 | -549.24
55.68 | 49.968 | -549.25
55.7 | 49.968 | -549.26
55.72 | 49.968 | -549.27
55.74 | 49.968 | -549.28
55.76 | 49.968 | -549.29
55.78 | 49.968 | -549.3
55.8 | 49.968 | -549.31
55.82 | 49.968 | -549.32
55.84 | 49.968 | -549.33
55.86 | 49.968 | -549.34
55.88 | 49.968 | -549.34
55.9 | 49.968 | -549.35
55.92 | 49.968 | -549.36
55.94 | 49.968 | -549.37
55.96 | 49.968 | -549.38
55.98 | 49.969 | -549.39
56 | 49.969 | -549.4
56.02 | 49.969 | -549.4
56.04 | 49.969 | -549.41
56.06 | 49.969 | -549.42
56.08 | 49.969 | -549.43
56.1 | 49.969 | -549.44
56.12 | 49.969 | -549.45
56.14 | 49.969 | -549.45
56.16 | 49.969 | -549.46
56.18 | 49.969 | -549.47
56.2 | 49.969 | -549.48
56.22 | 49.969 | -549.49
56.24 | 49.969 | -549.5
56.26 | 49.969 | -549.5
56.28 | 49.969 | -549.51
56.3 | 49.969 | -549.52
56.32 | 49.969 | -549.53
56.34 | 49.969 | -549.53
56.36 | 49.969 | -549.54
56.38 | 49.969 | -549.55
56.4 | 49.969 | -549.56
56.42 | 49.969 | -549.57
56.44 | 49.969 | -549.57
56.46 | 49.969 | -549.58
56.48 | 49.969 | -549.59
56.5 | 49.97 | -549.6
56.52 | 49.97 | -549.6
56.54 | 49.97 | -549.61
56.56 | 49.97 | -549.62
56.58 | 49.97 | -549.63
56.6 | 49.97 | -549.63
56.62 | 49.97 | -549.64
56.64 | 49.97 | -549.65
56.66 | 49.97 | -549.66
56.68 | 49.97 | -549.66
56.7 | 49.97 | -549.67
56.72 | 49.97 | -549.68
56.74 | 49.97 | -549.68
56.76 | 49.97 | -549.69
56.78 | 49.97 | -549.7
56.8 | 49.97 | -549.71
56.82 | 49.97 | -549.71
56.84 | 49.97 | -549.72
56.86 | 49.97 | -549.73
56.88 | 49.97 | -549.73
56.9 | 49.97 | -549.74
56.92 | 49.97 | -549.75
56.94 | 49.97 | -549.75
56.96 | 49.97 | -549.76
56.98 | 49.97 | -549.77
57 | 49.97 | -549.78
57.02 | 49.97 | -549.78
57.04 | 49.971 | -549.79
57.06 | 49.971 | -549.8
57.08 | 49.971 | -549.8
57.1 | 49.971 | -549.81
57.12 | 49.971 | -549.81
57.14 | 49.971 | -549.82
57.16 | 49.971 | -549.83
57.18 | 49.971 | -549.83
57.2 | 49.971 | -549.84
57.22 | 49.971 | -549.85
57.24 | 49.971 | -549.85
57.26 | 49.971 | -549.86
57.28 | 49.971 | -549.87
57.3 | 49.971 | -549.87
57.32 | 49.971 | -549.88
57.34 | 49.971 | -549.89
57.36 | 49.971 | -549.89
57.38 | 49.971 | -549.9
57.4 | 49.971 | -549.9
57.42 | 49.971 | -549.91
57.44 | 49.971 | -549.92
57.46 | 49.971 | -549.92
57.48 | 49.971 | -549.93
57.5 | 49.971 | -549.93
57.52 | 49.971 | -549.94
57.54 | 49.971 | -549.95
57.56 | 49.971 | -549.95
57.58 | 49.972 | -549.96
57.6 | 49.972 | -549.96
57.62 | 49.972 | -549.97
57.64 | 49.972 | -549.97
57.66 | 49.972 | -549.98
57.68 | 49.972 | -549.99
57.7 | 49.972 | -549.99
57.72 | 49.972 | -550
57.74 | 49.972 | -550
57.76 | 49.972 | -550.01
57.78 | 49.972 | -550.01
57.8 | 49.972 | -550.02
57.82 | 49.972 | -550.03
57.84 | 49.972 | -550.03
57.86 | 49.972 | -550.04
57.88 | 49.972 | -550.04
57.9 | 49.972 | -550.05
57.92 | 49.972 | -550.05
57.94 | 49.972 | -550.06
57.96 | 49.972 | -550.06
57.98 | 49.972 | -550.07
58 | 49.972 | -550.07
58.02 | 49.972 | -550.08
58.04 | 49.972 | -550.08
58.06 | 49.972 | -550.09
58.08 | 49.972 | -550.09
58.1 | 49.972 | -550.1
58.12 | 49.972 | -550.1
58.14 | 49.972 | -550.11
58.16 | 49.973 | -550.11
58.18 | 49.973 | -550.12
58.2 | 49.973 | -550.12
58.22 | 49.973 | -550.13
58.24 | 49.973 | -550.13
58.26 | 49.973 | -550.14
58.28 | 49.973 | -550.14
58.3 | 49.973 | -550.15
58.32 | 49.973 | -550.15
58.34 | 49.973 | -550.16
58.36 | 49.973 | -550.16
58.38 | 49.973 | -550.17
58.4 | 49.973 | -550.17
58.42 | 49.973 | -550.18
58.44 | 49.973 | -550.18
58.46 | 49.973 | -550.19
58.48 | 49.973 | -550.19
58.5 | 49.973 | -550.2
58.52 | 49.973 | -550.2
58.54 | 49.973 | -550.21
58.56 | 49.973 | -550.21
58.58 | 49.973 | -550.21
58.6 | 49.973 | -550.22
58.62 | 49.973 | -550.22
58.64 | 49.973 | -550.23
58.66 | 49.973 | -550.23
58.68 | 49.973 | -550.24
58.7 | 49.973 | -550.24
58.72 | 49.973 | -550.25
58.74 | 49.974 | -550.25
58.76 | 49.974 | -550.25
58.78 | 49.974 | -550.26
58.8 | 49.974 | -550.26
58.82 | 49.974 | -550.27
58.84 | 49.974 | -550.27
58.86 | 49.974 | -550.28
58.88 | 49.974 | -550.28
58.9 | 49.974 | -550.28
58.92 | 49.974 | -550.29
58.94 | 49.974 | -550.29
58.96 | 49.974 | -550.3
58.98 | 49.974 | -550.3
59 | 49.974 | -550.3
59.02 | 49.974 | -550.31
59.04 | 49.974 | -550.31
59.06 | 49.974 | -550.32
59.08 | 49.974 | -550.32
59.1 | 49.974 | -550.32
59.12 | 49.974 | -550.33
59.14 | 49.974 | -550.33
59.16 | 49.974 | -550.34
59.18 | 49.974 | -550.34
59.2 | 49.974 | -550.34
59.22 | 49.974 | -550.35
59.24 | 49.974 | -550.35
59.26 | 49.974 | -550.35
59.28 | 49.974 | -550.36
59.3 | 49.974 | -550.36
59.32 | 49.974 | -550.37
59.34 | 49.974 | -550.37
59.36 | 49.975 | -550.37
59.38 | 49.975 | -550.38
59.4 | 49.975 | -550.38
59.42 | 49.975 | -550.38
59.44 | 49.975 | -550.39
59.46 | 49.975 | -550.39
59.48 | 49.975 | -550.39
59.5 | 49.975 | -550.4
59.52 | 49.975 | -550.4
59.54 | 49.975 | -550.4
59.56 | 49.975 | -550.41
59.58 | 49.975 | -550.41
59.6 | 49.975 | -550.42
59.62 | 49.975 | -550.42
59.64 | 49.975 | -550.42
59.66 | 49.975 | -550.43
59.68 | 49.975 | -550.43
59.7 | 49.975 | -550.43
59.72 | 49.975 | -550.44
59.74 | 49.975 | -550.44
59.76 | 49.975 | -550.44
59.78 | 49.975 | -550.45
59.8 | 49.975 | -550.45
59.82 | 49.975 | -550.45
59.84 | 49.975 | -550.45
59.86 | 49.975 | -550.46
59.88 | 49.975 | -550.46
59.9 | 49.975 | -550.46
59.92 | 49.975 | -550.47
59.94 | 49.975 | -550.47
59.96 | 49.975 | -550.47
59.98 | 49.975 | -550.48
60 | 49.976 | -550.48
60.02 | 49.976 | -550.48
60.04 | 49.976 | -550.49
60.06 | 49.976 | -550.49
60.08 | 49.976 | -550.49
60.1 | 49.976 | -550.49
60.12 | 49.976 | -550.5
60.14 | 49.976 | -550.5
60.16 | 49.976 | -550.5
60.18 | 49.976 | -550.51
60.2 | 49.976 | -550.51
60.22 | 49.976 | -550.51
60.24 | 49.976 | -550.52
60.26 | 49.976 | -550.52
60.28 | 49.976 | -550.52
60.3 | 49.976 | -550.52
60.32 | 49.976 | -550.53
60.34 | 49.976 | -550.53
60.36 | 49.976 | -550.53
60.38 | 49.976 | -550.54
60.4 | 49.976 | -550.54
60.42 | 49.976 | -550.54
60.44 | 49.976 | -550.54
60.46 | 49.976 | -550.55
60.48 | 49.976 | -550.55
60.5 | 49.976 | -550.55
60.52 | 49.976 | -550.55
60.54 | 49.976 | -550.56
60.56 | 49.976 | -550.56
60.58 | 49.976 | -550.56
60.6 | 49.976 | -550.56
60.62 | 49.976 | -550.57
60.64 | 49.976 | -550.57
60.66 | 49.977 | -550.57
60.68 | 49.977 | -550.58
60.7 | 49.977 | -550.58
60.72 | 49.977 | -550.58
60.74 | 49.977 | -550.58
60.76 | 49.977 | -550.59
60.78 | 49.977 | -550.59
60.8 | 49.977 | -550.59
60.82 | 49.977 | -550.59
60.84 | 49.977 | -550.6
60.86 | 49.977 | -550.6
60.88 | 49.977 | -550.6
60.9 | 49.977 | -550.6
60.92 | 49.977 | -550.6
60.94 | 49.977 | -550.61
60.96 | 49.977 | -550.61
60.98 | 49.977 | -550.61
61 | 49.977 | -550.61
61.02 | 49.977 | -550.62
61.04 | 49.977 | -550.62
61.06 | 49.977 | -550.62
61.08 | 49.977 | -550.62
61.1 | 49.977 | -550.63
61.12 | 49.977 | -550.63
61.14 | 49.977 | -550.63
61.16 | 49.977 | -550.63
61.18 | 49.977 | -550.64
61.2 | 49.977 | -550.64
61.22 | 49.977 | -550.64
61.24 | 49.977 | -550.64
61.26 | 49.977 | -550.64
61.28 | 49.977 | -550.65
61.3 | 49.977 | -550.65
61.32 | 49.977 | -550.65
61.34 | 49.977 | -550.65
61.36 | 49.978 | -550.65
61.38 | 49.978 | -550.66
61.4 | 49.978 | -550.66
61.42 | 49.978 | -550.66
61.44 | 49.978 | -550.66
61.46 | 49.978 | -550.67
61.48 | 49.978 | -550.67
61.5 | 49.978 | -550.67
61.52 | 49.978 | -550.67
61.54 | 49.978 | -550.67
61.56 | 49.978 | -550.68
61.58 | 49.978 | -550.68
61.6 | 49.978 | -550.68
61.62 | 49.978 | -550.68
61.64 | 49.978 | -550.68
61.66 | 49.978 | -550.69
61.68 | 49.978 | -550.69
61.7 | 49.978 | -550.69
61.72 | 49.978 | -550.69
61.74 | 49.978 | -550.69
61.76 | 49.978 | -550.7
61.78 | 49.978 | -550.7
61.8 | 49.978 | -550.7
61.82 | 49.978 | -550.7
61.84 | 49.978 | -550.7
61.86 | 49.978 | -550.71
61.88 | 49.978 | -550.71
61.9 | 49.978 | -550.71
61.92 | 49.978 | -550.71
61.94 | 49.978 | -550.71
61.96 | 49.978 | -550.71
61.98 | 49.978 | -550.72
62 | 49.978 | -550.72
62.02 | 49.978 | -550.72
62.04 | 49.978 | -550.72
62.06 | 49.978 | -550.72
62.08 | 49.979 | -550.73
62.1 | 49.979 | -550.73
62.12 | 49.979 | -550.73
62.14 | 49.979 | -550.73
62.16 | 49.979 | -550.73
62.18 | 49.979 | -550.73
62.2 | 49.979 | -550.74
62.22 | 49.979 | -550.74
62.24 | 49.979 | -550.74
62.26 | 49.979 | -550.74
62.28 | 49.979 | -550.74
62.3 | 49.979 | -550.74
62.32 | 49.979 | -550.75
62.34 | 49.979 | -550.75
62.36 | 49.979 | -550.75
62.38 | 49.979 | -550.75
62.4 | 49.979 | -550.75
62.42 | 49.979 | -550.75
62.44 | 49.979 | -550.76
62.46 | 49.979 | -550.76
62.48 | 49.979 | -550.76
62.5 | 49.979 | -550.76
62.52 | 49.979 | -550.76
62.54 | 49.979 | -550.76
62.56 | 49.979 | -550.77
62.58 | 49.979 | -550.77
62.6 | 49.979 | -550.77
62.62 | 49.979 | -550.77
62.64 | 49.979 | -550.77
62.66 | 49.979 | -550.77
62.68 | 49.979 | -550.77
62.7 | 49.979 | -550.78
62.72 | 49.979 | -550.78
62.74 | 49.979 | -550.78
62.76 | 49.979 | -550.78
62.78 | 49.979 | -550.78
62.8 | 49.979 | -550.78
62.82 | 49.979 | -550.79
62.84 | 49.979 | -550.79
62.86 | 49.98 | -550.79
62.88 | 49.98 | -550.79
62.9 | 49.98 | -550.79
62.92 | 49.98 | -550.79
62.94 | 49.98 | -550.79
62.96 | 49.98 | -550.8
62.98 | 49.98 | -550.8
63 | 49.98 | -550.8
63.02 | 49.98 | -550.8
63.04 | 49.98 | -550.8
63.06 | 49.98 | -550.8
63.08 | 49.98 | -550.8
63.1 | 49.98 | -550.8
63.12 | 49.98 | -550.81
63.14 | 49.98 | -550.81
63.16 | 49.98 | -550.81
63.18 | 49.98 | -550.81
63.2 | 49.98 | -550.81
63.22 | 49.98 | -550.81
63.24 | 49.98 | -550.81
63.26 | 49.98 | -550.82
63.28 | 49.98 | -550.82
63.3 | 49.98 | -550.82
63.32 | 49.98 | -550.82
63.34 | 49.98 | -550.82
63.36 | 49.98 | -550.82
63.38 | 49.98 | -550.82
63.4 | 49.98 | -550.82
63.42 | 49.98 | -550.83
63.44 | 49.98 | -550.83
63.46 | 49.98 | -550.83
63.48 | 49.98 | -550.83
63.5 | 49.98 | -550.83
63.52 | 49.98 | -550.83
63.54 | 49.98 | -550.83
63.56 | 49.98 | -550.83
63.58 | 49.98 | -550.84
63.6 | 49.98 | -550.84
63.62 | 49.98 | -550.84
63.64 | 49.98 | -550.84
63.66 | 49.981 | -550.84
63.68 | 49.981 | -550.84
63.7 | 49.981 | -550.84
63.72 | 49.981 | -550.84
63.74 | 49.981 | -550.85
63.76 | 49.981 | -550.85
63.78 | 49.981 | -550.85
63.8 | 49.981 | -550.85
63.82 | 49.981 | -550.85
63.84 | 49.981 | -550.85
63.86 | 49.981 | -550.85
63.88 | 49.981 | -550.85
63.9 | 49.981 | -550.85
63.92 | 49.981 | -550.86
63.94 | 49.981 | -550.86
63.96 | 49.981 | -550.86
63.98 | 49.981 | -550.86
64 | 49.981 | -550.86
64.02 | 49.981 | -550.86
64.04 | 49.981 | -550.86
64.06 | 49.981 | -550.86
64.08 | 49.981 | -550.86
64.1 | 49.981 | -550.87
64.12 | 49.981 | -550.87
64.14 | 49.981 | -550.87
64.16 | 49.981 | -550.87
64.18 | 49.981 | -550.87
64.2 | 49.981 | -550.87
64.22 | 49.981 | -550.87
64.24 | 49.981 | -550.87
64.26 | 49.981 | -550.87
64.28 | 49.981 | -550.87
64.3 | 49.981 | -550.88
64.32 | 49.981 | -550.88
64.34 | 49.981 | -550.88
64.36 | 49.981 | -550.88
64.38 | 49.981 | -550.88
64.4 | 49.981 | -550.88
64.42 | 49.981 | -550.88
64.44 | 49.981 | -550.88
64.46 | 49.981 | -550.88
64.48 | 49.981 | -550.88
64.5 | 49.981 | -550.89
64.52 | 49.982 | -550.89
64.54 | 49.982 | -550.89
64.56 | 49.982 | -550.89
64.58 | 49.982 | -550.89
64.6 | 49.982 | -550.89
64.62 | 49.982 | -550.89
64.64 | 49.982 | -550.89
64.66 | 49.982 | -550.89
64.68 | 49.982 | -550.89
64.7 | 49.982 | -550.9
64.72 | 49.982 | -550.9
64.74 | 49.982 | -550.9
64.76 | 49.982 | -550.9
64.78 | 49.982 | -550.9
64.8 | 49.982 | -550.9
64.82 | 49.982 | -550.9
64.84 | 49.982 | -550.9
64.86 | 49.982 | -550.9
64.88 | 49.982 | -550.9
64.9 | 49.982 | -550.9
64.92 | 49.982 | -550.9
64.94 | 49.982 | -550.91
64.96 | 49.982 | -550.91
64.98 | 49.982 | -550.91
65 | 49.982 | -550.91
65.02 | 49.982 | -550.91
65.04 | 49.982 | -550.91
65.06 | 49.982 | -550.91
65.08 | 49.982 | -550.91
65.1 | 49.982 | -550.91
65.12 | 49.982 | -550.91
65.14 | 49.982 | -550.91
65.16 | 49.982 | -550.92
65.18 | 49.982 | -550.92
65.2 | 49.982 | -550.92
65.22 | 49.982 | -550.92
65.24 | 49.982 | -550.92
65.26 | 49.982 | -550.92
65.28 | 49.982 | -550.92
65.3 | 49.982 | -550.92
65.32 | 49.982 | -550.92
65.34 | 49.982 | -550.92
65.36 | 49.982 | -550.92
65.38 | 49.982 | -550.92
65.4 | 49.982 | -550.92
65.42 | 49.983 | -550.93
65.44 | 49.983 | -550.93
65.46 | 49.983 | -550.93
65.48 | 49.983 | -550.93
65.5 | 49.983 | -550.93
65.52 | 49.983 | -550.93
65.54 | 49.983 | -550.93
65.56 | 49.983 | -550.93
65.58 | 49.983 | -550.93
65.6 | 49.983 | -550.93
65.62 | 49.983 | -550.93
65.64 | 49.983 | -550.93
65.66 | 49.983 | -550.93
65.68 | 49.983 | -550.94
65.7 | 49.983 | -550.94
65.72 | 49.983 | -550.94
65.74 | 49.983 | -550.94
65.76 | 49.983 | -550.94
65.78 | 49.983 | -550.94
65.8 | 49.983 | -550.94
65.82 | 49.983 | -550.94
65.84 | 49.983 | -550.94
65.86 | 49.983 | -550.94
65.88 | 49.983 | -550.94
65.9 | 49.983 | -550.94
65.92 | 49.983 | -550.94
65.94 | 49.983 | -550.94
65.96 | 49.983 | -550.94
65.98 | 49.983 | -550.95
66 | 49.983 | -550.95
66.02 | 49.983 | -550.95
66.04 | 49.983 | -550.95
66.06 | 49.983 | -550.95
66.08 | 49.983 | -550.95
66.1 | 49.983 | -550.95
66.12 | 49.983 | -550.95
66.14 | 49.983 | -550.95
66.16 | 49.983 | -550.95
66.18 | 49.983 | -550.95
66.2 | 49.983 | -550.95
66.22 | 49.983 | -550.95
66.24 | 49.983 | -550.95
66.26 | 49.983 | -550.95
66.28 | 49.983 | -550.96
66.3 | 49.983 | -550.96
66.32 | 49.983 | -550.96
66.34 | 49.983 | -550.96
66.36 | 49.983 | -550.96
66.38 | 49.984 | -550.96
66.4 | 49.984 | -550.96
66.42 | 49.984 | -550.96
66.44 | 49.984 | -550.96
66.46 | 49.984 | -550.96
66.48 | 49.984 | -550.96
66.5 | 49.984 | -550.96
66.52 | 49.984 | -550.96
66.54 | 49.984 | -550.96
66.56 | 49.984 | -550.96
66.58 | 49.984 | -550.96
66.6 | 49.984 | -550.96
66.62 | 49.984 | -550.97
66.64 | 49.984 | -550.97
66.66 | 49.984 | -550.97
66.68 | 49.984 | -550.97
66.7 | 49.984 | -550.97
66.72 | 49.984 | -550.97
66.74 | 49.984 | -550.97
66.76 | 49.984 | -550.97
66.78 | 49.984 | -550.97
66.8 | 49.984 | -550.97
66.82 | 49.984 | -550.97
66.84 | 49.984 | -550.97
66.86 | 49.984 | -550.97
66.88 | 49.984 | -550.97
66.9 | 49.984 | -550.97
66.92 | 49.984 | -550.97
66.94 | 49.984 | -550.97
66.96 | 49.984 | -550.97
66.98 | 49.984 | -550.97
67 | 49.984 | -550.98
67.02 | 49.984 | -550.98
67.04 | 49.984 | -550.98
67.06 | 49.984 | -550.98
67.08 | 49.984 | -550.98
67.1 | 49.984 | -550.98
67.12 | 49.984 | -550.98
67.14 | 49.984 | -550.98
67.16 | 49.984 | -550.98
67.18 | 49.984 | -550.98
67.2 | 49.984 | -550.98
67.22 | 49.984 | -550.98
67.24 | 49.984 | -550.98
67.26 | 49.984 | -550.98
67.28 | 49.984 | -550.98
67.3 | 49.984 | -550.98
67.32 | 49.984 | -550.98
67.34 | 49.984 | -550.98
67.36 | 49.984 | -550.98
67.38 | 49.984 | -550.98
67.4 | 49.984 | -550.98
67.42 | 49.985 | -550.99
67.44 | 49.985 | -550.99
67.46 | 49.985 | -550.99
67.48 | 49.985 | -550.99
67.5 | 49.985 | -550.99
67.52 | 49.985 | -550.99
67.54 | 49.985 | -550.99
67.56 | 49.985 | -550.99
67.58 | 49.985 | -550.99
67.6 | 49.985 | -550.99
67.62 | 49.985 | -550.99
67.64 | 49.985 | -550.99
67.66 | 49.985 | -550.99
67.68 | 49.985 | -550.99
67.7 | 49.985 | -550.99
67.72 | 49.985 | -550.99
67.74 | 49.985 | -550.99
67.76 | 49.985 | -550.99
67.78 | 49.985 | -550.99
67.8 | 49.985 | -550.99
67.82 | 49.985 | -550.99
67.84 | 49.985 | -550.99
67.86 | 49.985 | -550.99
67.88 | 49.985 | -550.99
67.9 | 49.985 | -551
67.92 | 49.985 | -551
67.94 | 49.985 | -551
67.96 | 49.985 | -551
67.98 | 49.985 | -551
68 | 49.985 | -551
68.02 | 49.985 | -551
68.04 | 49.985 | -551
68.06 | 49.985 | -551
68.08 | 49.985 | -551
68.1 | 49.985 | -551
68.12 | 49.985 | -551
68.14 | 49.985 | -551
68.16 | 49.985 | -551
68.18 | 49.985 | -551
68.2 | 49.985 | -551
68.22 | 49.985 | -551
68.24 | 49.985 | -551
68.26 | 49.985 | -551
68.28 | 49.985 | -551
68.3 | 49.985 | -551
68.32 | 49.985 | -551
68.34 | 49.985 | -551
68.36 | 49.985 | -551
68.38 | 49.985 | -551
68.4 | 49.985 | -551
68.42 | 49.985 | -551
68.44 | 49.985 | -551
68.46 | 49.985 | -551
68.48 | 49.985 | -551.01
68.5 | 49.986 | -551.01
68.52 | 49.986 | -551.01
68.54 | 49.986 | -551.01
68.56 | 49.986 | -551.01
68.58 | 49.986 | -551.01
68.6 | 49.986 | -551.01
68.62 | 49.986 | -551.01
68.64 | 49.986 | -551.01
68.66 | 49.986 | -551.01
68.68 | 49.986 | -551.01
68.7 | 49.986 | -551.01
68.72 | 49.986 | -551.01
68.74 | 49.986 | -551.01
68.76 | 49.986 | -551.01
68.78 | 49.986 | -551.01
68.8 | 49.986 | -551.01
68.82 | 49.986 | -551.01
68.84 | 49.986 | -551.01
68.86 | 49.986 | -551.01
68.88 | 49.986 | -551.01
68.9 | 49.986 | -551.01
68.92 | 49.986 | -551.01
68.94 | 49.986 | -551.01
68.96 | 49.986 | -551.01
68.98 | 49.986 | -551.01
69 | 49.986 | -551.01
69.02 | 49.986 | -551.01
69.04 | 49.986 | -551.01
69.06 | 49.986 | -551.01
69.08 | 49.986 | -551.01
69.1 | 49.986 | -551.01
69.12 | 49.986 | -551.01
69.14 | 49.986 | -551.01
69.16 | 49.986 | -551.01
69.18 | 49.986 | -551.01
69.2 | 49.986 | -551.01
69.22 | 49.986 | -551.01
69.24 | 49.986 | -551.01
69.26 | 49.986 | -551.01
69.28 | 49.986 | -551.02
69.3 | 49.986 | -551.02
69.32 | 49.986 | -551.02
69.34 | 49.986 | -551.02
69.36 | 49.986 | -551.02
69.38 | 49.986 | -551.02
69.4 | 49.986 | -551.02
69.42 | 49.986 | -551.02
69.44 | 49.986 | -551.02
69.46 | 49.986 | -551.02
69.48 | 49.986 | -551.02
69.5 | 49.986 | -551.02
69.52 | 49.986 | -551.02
69.54 | 49.986 | -551.02
69.56 | 49.986 | -551.02
69.58 | 49.986 | -551.02
69.6 | 49.986 | -551.02
69.62 | 49.986 | -551.02
69.64 | 49.986 | -551.02
69.66 | 49.987 | -551.02
69.68 | 49.987 | -551.02
69.7 | 49.987 | -551.02
69.72 | 49.987 | -551.02
69.74 | 49.987 | -551.02
69.76 | 49.987 | -551.02
69.78 | 49.987 | -551.02
69.8 | 49.987 | -551.02
69.82 | 49.987 | -551.02
69.84 | 49.987 | -551.02
69.86 | 49.987 | -551.02
69.88 | 49.987 | -551.02
69.9 | 49.987 | -551.02
69.92 | 49.987 | -551.02
69.94 | 49.987 | -551.02
69.96 | 49.987 | -551.02
69.98 | 49.987 | -551.02
70 | 49.987 | -551.02
70.02 | 49.987 | -551.02
70.04 | 49.987 | -551.02
70.06 | 49.987 | -551.02
70.08 | 49.987 | -551.02
70.1 | 49.987 | -551.02
70.12 | 49.987 | -551.02
70.14 | 49.987 | -551.02
70.16 | 49.987 | -551.02
70.18 | 49.987 | -551.02
70.2 | 49.987 | -551.02
70.22 | 49.987 | -551.02
70.24 | 49.987 | -551.02
70.26 | 49.987 | -551.02
70.28 | 49.987 | -551.02
70.3 | 49.987 | -551.02
70.32 | 49.987 | -551.02
70.34 | 49.987 | -551.02
70.36 | 49.987 | -551.02
70.38 | 49.987 | -551.02
70.4 | 49.987 | -551.02
70.42 | 49.987 | -551.02
70.44 | 49.987 | -551.02
70.46 | 49.987 | -551.02
70.48 | 49.987 | -551.02
70.5 | 49.987 | -551.02
70.52 | 49.987 | -551.02
70.54 | 49.987 | -551.02
70.56 | 49.987 | -551.02
70.58 | 49.987 | -551.02
70.6 | 49.987 | -551.02
70.62 | 49.987 | -551.02
70.64 | 49.987 | -551.02
70.66 | 49.987 | -551.02
70.68 | 49.987 | -551.02
70.7 | 49.987 | -551.02
70.72 | 49.987 | -551.02
70.74 | 49.987 | -551.02
70.76 | 49.987 | -551.02
70.78 | 49.987 | -551.02
70.8 | 49.987 | -551.02
70.82 | 49.987 | -551.02
70.84 | 49.987 | -551.02
70.86 | 49.987 | -551.02
70.88 | 49.987 | -551.02
70.9 | 49.987 | -551.02
70.92 | 49.988 | -551.02
70.94 | 49.988 | -551.02
70.96 | 49.988 | -551.02
70.98 | 49.988 | -551.02
71 | 49.988 | -551.02
71.02 | 49.988 | -551.02
71.04 | 49.988 | -551.02
71.06 | 49.988 | -551.02
71.08 | 49.988 | -551.02
71.1 | 49.988 | -551.02
71.12 | 49.988 | -551.02
71.14 | 49.988 | -551.02
71.16 | 49.988 | -551.02
71.18 | 49.988 | -551.02
71.2 | 49.988 | -551.02
71.22 | 49.988 | -551.02
71.24 | 49.988 | -551.02
71.26 | 49.988 | -551.02
71.28 | 49.988 | -551.02
71.3 | 49.988 | -551.02
71.32 | 49.988 | -551.02
71.34 | 49.988 | -551.02
71.36 | 49.988 | -551.02
71.38 | 49.988 | -551.02
71.4 | 49.988 | -551.02
71.42 | 49.988 | -551.02
71.44 | 49.988 | -551.02
71.46 | 49.988 | -551.02
71.48 | 49.988 | -551.02
71.5 | 49.988 | -551.02
71.52 | 49.988 | -551.02
71.54 | 49.988 | -551.02
71.56 | 49.988 | -551.02
71.58 | 49.988 | -551.02
71.6 | 49.988 | -551.02
71.62 | 49.988 | -551.02
71.64 | 49.988 | -551.02
71.66 | 49.988 | -551.02
71.68 | 49.988 | -551.02
71.7 | 49.988 | -551.02
71.72 | 49.988 | -551.02
71.74 | 49.988 | -551.02
71.76 | 49.988 | -551.02
71.78 | 49.988 | -551.02
71.8 | 49.988 | -551.02
71.82 | 49.988 | -551.02
71.84 | 49.988 | -551.02
71.86 | 49.988 | -551.02
71.88 | 49.988 | -551.02
71.9 | 49.988 | -551.02
71.92 | 49.988 | -551.02
71.94 | 49.988 | -551.02
71.96 | 49.988 | -551.02
71.98 | 49.988 | -551.02
72 | 49.988 | -551.02
72.02 | 49.988 | -551.02
72.04 | 49.988 | -551.02
72.06 | 49.988 | -551.02
72.08 | 49.988 | -551.02
72.1 | 49.988 | -551.02
72.12 | 49.988 | -551.02
72.14 | 49.988 | -551.02
72.16 | 49.988 | -551.02
72.18 | 49.988 | -551.02
72.2 | 49.988 | -551.02
72.22 | 49.988 | -551.02
72.24 | 49.988 | -551.02
72.26 | 49.989 | -551.02
72.28 | 49.989 | -551.02
72.3 | 49.989 | -551.02
72.32 | 49.989 | -551.02
72.34 | 49.989 | -551.02
72.36 | 49.989 | -551.02
72.38 | 49.989 | -551.02
72.4 | 49.989 | -551.02
72.42 | 49.989 | -551.02
72.44 | 49.989 | -551.02
72.46 | 49.989 | -551.02
72.48 | 49.989 | -551.02
72.5 | 49.989 | -551.02
72.52 | 49.989 | -551.02
72.54 | 49.989 | -551.01
72.56 | 49.989 | -551.01
72.58 | 49.989 | -551.01
72.6 | 49.989 | -551.01
72.62 | 49.989 | -551.01
72.64 | 49.989 | -551.01
72.66 | 49.989 | -551.01
72.68 | 49.989 | -551.01
72.7 | 49.989 | -551.01
72.72 | 49.989 | -551.01
72.74 | 49.989 | -551.01
72.76 | 49.989 | -551.01
72.78 | 49.989 | -551.01
72.8 | 49.989 | -551.01
72.82 | 49.989 | -551.01
72.84 | 49.989 | -551.01
72.86 | 49.989 | -551.01
72.88 | 49.989 | -551.01
72.9 | 49.989 | -551.01
72.92 | 49.989 | -551.01
72.94 | 49.989 | -551.01
72.96 | 49.989 | -551.01
72.98 | 49.989 | -551.01
73 | 49.989 | -551.01
73.02 | 49.989 | -551.01
73.04 | 49.989 | -551.01
73.06 | 49.989 | -551.01
73.08 | 49.989 | -551.01
73.1 | 49.989 | -551.01
73.12 | 49.989 | -551.01
73.14 | 49.989 | -551.01
73.16 | 49.989 | -551.01
73.18 | 49.989 | -551.01
73.2 | 49.989 | -551.01
73.22 | 49.989 | -551.01
73.24 | 49.989 | -551.01
73.26 | 49.989 | -551.01
73.28 | 49.989 | -551.01
73.3 | 49.989 | -551.01
73.32 | 49.989 | -551
73.34 | 49.989 | -551
73.36 | 49.989 | -551
73.38 | 49.989 | -551
73.4 | 49.989 | -551
73.42 | 49.989 | -551
73.44 | 49.989 | -551
73.46 | 49.989 | -551
73.48 | 49.989 | -551
73.5 | 49.989 | -551
73.52 | 49.989 | -551
73.54 | 49.989 | -551
73.56 | 49.989 | -551
73.58 | 49.989 | -551
73.6 | 49.989 | -551
73.62 | 49.989 | -551
73.64 | 49.989 | -551
73.66 | 49.989 | -551
73.68 | 49.989 | -551
73.7 | 49.989 | -551
73.72 | 49.99 | -551
73.74 | 49.99 | -551
73.76 | 49.99 | -551
73.78 | 49.99 | -551
73.8 | 49.99 | -551
73.82 | 49.99 | -551
73.84 | 49.99 | -551
73.86 | 49.99 | -551
73.88 | 49.99 | -551
73.9 | 49.99 | -550.99
73.92 | 49.99 | -550.99
73.94 | 49.99 | -550.99
73.96 | 49.99 | -550.99
73.98 | 49.99 | -550.99
74 | 49.99 | -550.99
74.02 | 49.99 | -550.99
74.04 | 49.99 | -550.99
74.06 | 49.99 | -550.99
74.08 | 49.99 | -550.99
74.1 | 49.99 | -550.99
74.12 | 49.99 | -550.99
74.14 | 49.99 | -550.99
74.16 | 49.99 | -550.99
74.18 | 49.99 | -550.99
74.2 | 49.99 | -550.99
74.22 | 49.99 | -550.99
74.24 | 49.99 | -550.99
74.26 | 49.99 | -550.99
74.28 | 49.99 | -550.99
74.3 | 49.99 | -550.99
74.32 | 49.99 | -550.99
74.34 | 49.99 | -550.99
74.36 | 49.99 | -550.99
74.38 | 49.99 | -550.98
74.4 | 49.99 | -550.98
74.42 | 49.99 | -550.98
74.44 | 49.99 | -550.98
74.46 | 49.99 | -550.98
74.48 | 49.99 | -550.98
74.5 | 49.99 | -550.98
74.52 | 49.99 | -550.98
74.54 | 49.99 | -550.98
74.56 | 49.99 | -550.98
74.58 | 49.99 | -550.98
74.6 | 49.99 | -550.98
74.62 | 49.99 | -550.98
74.64 | 49.99 | -550.98
74.66 | 49.99 | -550.98
74.68 | 49.99 | -550.98
74.7 | 49.99 | -550.98
74.72 | 49.99 | -550.98
74.74 | 49.99 | -550.98
74.76 | 49.99 | -550.98
74.78 | 49.99 | -550.98
74.8 | 49.99 | -550.97
74.82 | 49.99 | -550.97
74.84 | 49.99 | -550.97
74.86 | 49.99 | -550.97
74.88 | 49.99 | -550.97
74.9 | 49.99 | -550.97
74.92 | 49.99 | -550.97
74.94 | 49.99 | -550.97
74.96 | 49.99 | -550.97
74.98 | 49.99 | -550.97
75 | 49.99 | -550.97
75.02 | 49.99 | -550.97
75.04 | 49.99 | -550.97
75.06 | 49.99 | -550.97
75.08 | 49.99 | -550.97
75.1 | 49.99 | -550.97
75.12 | 49.99 | -550.97
75.14 | 49.99 | -550.97
75.16 | 49.99 | -550.97
75.18 | 49.99 | -550.96
75.2 | 49.99 | -550.96
75.22 | 49.99 | -550.96
75.24 | 49.99 | -550.96
75.26 | 49.99 | -550.96
75.28 | 49.99 | -550.96
75.3 | 49.99 | -550.96
75.32 | 49.991 | -550.96
75.34 | 49.991 | -550.96
75.36 | 49.991 | -550.96
75.38 | 49.991 | -550.96
75.4 | 49.991 | -550.96
75.42 | 49.991 | -550.96
75.44 | 49.991 | -550.96
75.46 | 49.991 | -550.96
75.48 | 49.991 | -550.96
75.5 | 49.991 | -550.96
75.52 | 49.991 | -550.95
75.54 | 49.991 | -550.95
75.56 | 49.991 | -550.95
75.58 | 49.991 | -550.95
75.6 | 49.991 | -550.95
75.62 | 49.991 | -550.95
75.64 | 49.991 | -550.95
75.66 | 49.991 | -550.95
75.68 | 49.991 | -550.95
75.7 | 49.991 | -550.95
75.72 | 49.991 | -550.95
75.74 | 49.991 | -550.95
75.76 | 49.991 | -550.95
75.78 | 49.991 | -550.95
75.8 | 49.991 | -550.95
75.82 | 49.991 | -550.95
75.84 | 49.991 | -550.94
75.86 | 49.991 | -550.94
75.88 | 49.991 | -550.94
75.9 | 49.991 | -550.94
75.92 | 49.991 | -550.94
75.94 | 49.991 | -550.94
75.96 | 49.991 | -550.94
75.98 | 49.991 | -550.94
76 | 49.991 | -550.94
76.02 | 49.991 | -550.94
76.04 | 49.991 | -550.94
76.06 | 49.991 | -550.94
76.08 | 49.991 | -550.94
76.1 | 49.991 | -550.94
76.12 | 49.991 | -550.94
76.14 | 49.991 | -550.93
76.16 | 49.991 | -550.93
76.18 | 49.991 | -550.93
76.2 | 49.991 | -550.93
76.22 | 49.991 | -550.93
76.24 | 49.991 | -550.93
76.26 | 49.991 | -550.93
76.28 | 49.991 | -550.93
76.3 | 49.991 | -550.93
76.32 | 49.991 | -550.93
76.34 | 49.991 | -550.93
76.36 | 49.991 | -550.93
76.38 | 49.991 | -550.93
76.4 | 49.991 | -550.93
76.42 | 49.991 | -550.92
76.44 | 49.991 | -550.92
76.46 | 49.991 | -550.92
76.48 | 49.991 | -550.92
76.5 | 49.991 | -550.92
76.52 | 49.991 | -550.92
76.54 | 49.991 | -550.92
76.56 | 49.991 | -550.92
76.58 | 49.991 | -550.92
76.6 | 49.991 | -550.92
76.62 | 49.991 | -550.92
76.64 | 49.991 | -550.92
76.66 | 49.991 | -550.92
76.68 | 49.991 | -550.91
76.7 | 49.991 | -550.91
76.72 | 49.991 | -550.91
76.74 | 49.991 | -550.91
76.76 | 49.991 | -550.91
76.78 | 49.991 | -550.91
76.8 | 49.991 | -550.91
76.82 | 49.991 | -550.91
76.84 | 49.991 | -550.91
76.86 | 49.991 | -550.91
76.88 | 49.991 | -550.91
76.9 | 49.991 | -550.91
76.92 | 49.991 | -550.91
76.94 | 49.991 | -550.9
76.96 | 49.991 | -550.9
76.98 | 49.991 | -550.9
77 | 49.991 | -550.9
77.02 | 49.991 | -550.9
77.04 | 49.991 | -550.9
77.06 | 49.992 | -550.9
77.08 | 49.992 | -550.9
77.1 | 49.992 | -550.9
77.12 | 49.992 | -550.9
77.14 | 49.992 | -550.9
77.16 | 49.992 | -550.9
77.18 | 49.992 | -550.9
77.2 | 49.992 | -550.89
77.22 | 49.992 | -550.89
77.24 | 49.992 | -550.89
77.26 | 49.992 | -550.89
77.28 | 49.992 | -550.89
77.3 | 49.992 | -550.89
77.32 | 49.992 | -550.89
77.34 | 49.992 | -550.89
77.36 | 49.992 | -550.89
77.38 | 49.992 | -550.89
77.4 | 49.992 | -550.89
77.42 | 49.992 | -550.88
77.44 | 49.992 | -550.88
77.46 | 49.992 | -550.88
77.48 | 49.992 | -550.88
77.5 | 49.992 | -550.88
77.52 | 49.992 | -550.88
77.54 | 49.992 | -550.88
77.56 | 49.992 | -550.88
77.58 | 49.992 | -550.88
77.6 | 49.992 | -550.88
77.62 | 49.992 | -550.88
77.64 | 49.992 | -550.88
77.66 | 49.992 | -550.87
77.68 | 49.992 | -550.87
77.7 | 49.992 | -550.87
77.72 | 49.992 | -550.87
77.74 | 49.992 | -550.87
77.76 | 49.992 | -550.87
77.78 | 49.992 | -550.87
77.8 | 49.992 | -550.87
77.82 | 49.992 | -550.87
77.84 | 49.992 | -550.87
77.86 | 49.992 | -550.87
77.88 | 49.992 | -550.86
77.9 | 49.992 | -550.86
77.92 | 49.992 | -550.86
77.94 | 49.992 | -550.86
77.96 | 49.992 | -550.86
77.98 | 49.992 | -550.86
78 | 49.992 | -550.86
78.02 | 49.992 | -550.86
78.04 | 49.992 | -550.86
78.06 | 49.992 | -550.86
78.08 | 49.992 | -550.85
78.1 | 49.992 | -550.85
78.12 | 49.992 | -550.85
78.14 | 49.992 | -550.85
78.16 | 49.992 | -550.85
78.18 | 49.992 | -550.85
78.2 | 49.992 | -550.85
78.22 | 49.992 | -550.85
78.24 | 49.992 | -550.85
78.26 | 49.992 | -550.85
78.28 | 49.992 | -550.85
78.3 | 49.992 | -550.84
78.32 | 49.992 | -550.84
78.34 | 49.992 | -550.84
78.36 | 49.992 | -550.84
78.38 | 49.992 | -550.84
78.4 | 49.992 | -550.84
78.42 | 49.992 | -550.84
78.44 | 49.992 | -550.84
78.46 | 49.992 | -550.84
78.48 | 49.992 | -550.84
78.5 | 49.992 | -550.83
78.52 | 49.992 | -550.83
78.54 | 49.992 | -550.83
78.56 | 49.992 | -550.83
78.58 | 49.992 | -550.83
78.6 | 49.992 | -550.83
78.62 | 49.992 | -550.83
78.64 | 49.992 | -550.83
78.66 | 49.992 | -550.83
78.68 | 49.992 | -550.83
78.7 | 49.992 | -550.82
78.72 | 49.992 | -550.82
78.74 | 49.992 | -550.82
78.76 | 49.992 | -550.82
78.78 | 49.992 | -550.82
78.8 | 49.992 | -550.82
78.82 | 49.992 | -550.82
78.84 | 49.992 | -550.82
78.86 | 49.992 | -550.82
78.88 | 49.992 | -550.81
78.9 | 49.992 | -550.81
78.92 | 49.992 | -550.81
78.94 | 49.992 | -550.81
78.96 | 49.992 | -550.81
78.98 | 49.992 | -550.81
79 | 49.993 | -550.81
79.02 | 49.993 | -550.81
79.04 | 49.993 | -550.81
79.06 | 49.993 | -550.8
79.08 | 49.993 | -550.8
79.1 | 49.993 | -550.8
79.12 | 49.993 | -550.8
79.14 | 49.993 | -550.8
79.16 | 49.993 | -550.8
79.18 | 49.993 | -550.8
79.2 | 49.993 | -550.8
79.22 | 49.993 | -550.8
79.24 | 49.993 | -550.8
79.26 | 49.993 | -550.79
79.28 | 49.993 | -550.79
79.3 | 49.993 | -550.79
79.32 | 49.993 | -550.79
79.34 | 49.993 | -550.79
79.36 | 49.993 | -550.79
79.38 | 49.993 | -550.79
79.4 | 49.993 | -550.79
79.42 | 49.993 | -550.78
79.44 | 49.993 | -550.78
79.46 | 49.993 | -550.78
79.48 | 49.993 | -550.78
79.5 | 49.993 | -550.78
79.52 | 49.993 | -550.78
79.54 | 49.993 | -550.78
79.56 | 49.993 | -550.78
79.58 | 49.993 | -550.78
79.6 | 49.993 | -550.77
79.62 | 49.993 | -550.77
79.64 | 49.993 | -550.77
79.66 | 49.993 | -550.77
79.68 | 49.993 | -550.77
79.7 | 49.993 | -550.77
79.72 | 49.993 | -550.77
79.74 | 49.993 | -550.77
79.76 | 49.993 | -550.77
79.78 | 49.993 | -550.76
79.8 | 49.993 | -550.76
79.82 | 49.993 | -550.76
79.84 | 49.993 | -550.76
79.86 | 49.993 | -550.76
79.88 | 49.993 | -550.76
79.9 | 49.993 | -550.76
79.92 | 49.993 | -550.76
79.94 | 49.993 | -550.75
79.96 | 49.993 | -550.75
79.98 | 49.993 | -550.75
80 | 49.993 | -550.75
80.02 | 49.993 | -550.75
80.04 | 49.993 | -550.75
80.06 | 49.993 | -550.75
80.08 | 49.993 | -550.75
80.1 | 49.993 | -550.74
80.12 | 49.993 | -550.74
80.14 | 49.993 | -550.74
80.16 | 49.993 | -550.74
80.18 | 49.993 | -550.74
80.2 | 49.993 | -550.74
80.22 | 49.993 | -550.74
80.24 | 49.993 | -550.74
80.26 | 49.993 | -550.74
80.28 | 49.993 | -550.73
80.3 | 49.993 | -550.73
80.32 | 49.993 | -550.73
80.34 | 49.993 | -550.73
80.36 | 49.993 | -550.73
80.38 | 49.993 | -550.73
80.4 | 49.993 | -550.73
80.42 | 49.993 | -550.73
80.44 | 49.993 | -550.72
80.46 | 49.993 | -550.72
80.48 | 49.993 | -550.72
80.5 | 49.993 | -550.72
80.52 | 49.993 | -550.72
80.54 | 49.993 | -550.72
80.56 | 49.993 | -550.72
80.58 | 49.993 | -550.71
80.6 | 49.993 | -550.71
80.62 | 49.993 | -550.71
80.64 | 49.993 | -550.71
80.66 | 49.993 | -550.71
80.68 | 49.993 | -550.71
80.7 | 49.993 | -550.71
80.72 | 49.993 | -550.71
80.74 | 49.993 | -550.7
80.76 | 49.993 | -550.7
80.78 | 49.993 | -550.7
80.8 | 49.993 | -550.7
80.82 | 49.993 | -550.7
80.84 | 49.993 | -550.7
80.86 | 49.993 | -550.7
80.88 | 49.993 | -550.7
80.9 | 49.993 | -550.69
80.92 | 49.993 | -550.69
80.94 | 49.993 | -550.69
80.96 | 49.993 | -550.69
80.98 | 49.993 | -550.69
81 | 49.993 | -550.69
81.02 | 49.993 | -550.69
81.04 | 49.993 | -550.68
81.06 | 49.993 | -550.68
81.08 | 49.993 | -550.68
81.1 | 49.993 | -550.68
81.12 | 49.993 | -550.68
81.14 | 49.993 | -550.68
81.16 | 49.994 | -550.68
81.18 | 49.994 | -550.68
81.2 | 49.994 | -550.67
81.22 | 49.994 | -550.67
81.24 | 49.994 | -550.67
81.26 | 49.994 | -550.67
81.28 | 49.994 | -550.67
81.3 | 49.994 | -550.67
81.32 | 49.994 | -550.67
81.34 | 49.994 | -550.66
81.36 | 49.994 | -550.66
81.38 | 49.994 | -550.66
81.4 | 49.994 | -550.66
81.42 | 49.994 | -550.66
81.44 | 49.994 | -550.66
81.46 | 49.994 | -550.66
81.48 | 49.994 | -550.65
81.5 | 49.994 | -550.65
81.52 | 49.994 | -550.65
81.54 | 49.994 | -550.65
81.56 | 49.994 | -550.65
81.58 | 49.994 | -550.65
81.6 | 49.994 | -550.65
81.62 | 49.994 | -550.64
81.64 | 49.994 | -550.64
81.66 | 49.994 | -550.64
81.68 | 49.994 | -550.64
81.7 | 49.994 | -550.64
81.72 | 49.994 | -550.64
81.74 | 49.994 | -550.64
81.76 | 49.994 | -550.63
81.78 | 49.994 | -550.63
81.8 | 49.994 | -550.63
81.82 | 49.994 | -550.63
81.84 | 49.994 | -550.63
81.86 | 49.994 | -550.63
81.88 | 49.994 | -550.63
81.9 | 49.994 | -550.62
81.92 | 49.994 | -550.62
81.94 | 49.994 | -550.62
81.96 | 49.994 | -550.62
81.98 | 49.994 | -550.62
82 | 49.994 | -550.62
82.02 | 49.994 | -550.62
82.04 | 49.994 | -550.61
82.06 | 49.994 | -550.61
82.08 | 49.994 | -550.61
82.1 | 49.994 | -550.61
82.12 | 49.994 | -550.61
82.14 | 49.994 | -550.61
82.16 | 49.994 | -550.61
82.18 | 49.994 | -550.6
82.2 | 49.994 | -550.6
82.22 | 49.994 | -550.6
82.24 | 49.994 | -550.6
82.26 | 49.994 | -550.6
82.28 | 49.994 | -550.6
82.3 | 49.994 | -550.6
82.32 | 49.994 | -550.59
82.34 | 49.994 | -550.59
82.36 | 49.994 | -550.59
82.38 | 49.994 | -550.59
82.4 | 49.994 | -550.59
82.42 | 49.994 | -550.59
82.44 | 49.994 | -550.58
82.46 | 49.994 | -550.58
82.48 | 49.994 | -550.58
82.5 | 49.994 | -550.58
82.52 | 49.994 | -550.58
82.54 | 49.994 | -550.58
82.56 | 49.994 | -550.58
82.58 | 49.994 | -550.57
82.6 | 49.994 | -550.57
82.62 | 49.994 | -550.57
82.64 | 49.994 | -550.57
82.66 | 49.994 | -550.57
82.68 | 49.994 | -550.57
82.7 | 49.994 | -550.56
82.72 | 49.994 | -550.56
82.74 | 49.994 | -550.56
82.76 | 49.994 | -550.56
82.78 | 49.994 | -550.56
82.8 | 49.994 | -550.56
82.82 | 49.994 | -550.56
82.84 | 49.994 | -550.55
82.86 | 49.994 | -550.55
82.88 | 49.994 | -550.55
82.9 | 49.994 | -550.55
82.92 | 49.994 | -550.55
82.94 | 49.994 | -550.55
82.96 | 49.994 | -550.54
82.98 | 49.994 | -550.54
83 | 49.994 | -550.54
83.02 | 49.994 | -550.54
83.04 | 49.994 | -550.54
83.06 | 49.994 | -550.54
83.08 | 49.994 | -550.54
83.1 | 49.994 | -550.53
83.12 | 49.994 | -550.53
83.14 | 49.994 | -550.53
83.16 | 49.994 | -550.53
83.18 | 49.994 | -550.53
83.2 | 49.994 | -550.53
83.22 | 49.994 | -550.52
83.24 | 49.994 | -550.52
83.26 | 49.994 | -550.52
83.28 | 49.994 | -550.52
83.3 | 49.994 | -550.52
83.32 | 49.994 | -550.52
83.34 | 49.994 | -550.51
83.36 | 49.994 | -550.51
83.38 | 49.994 | -550.51
83.4 | 49.994 | -550.51
83.42 | 49.994 | -550.51
83.44 | 49.994 | -550.51
83.46 | 49.994 | -550.5
83.48 | 49.994 | -550.5
83.5 | 49.994 | -550.5
83.52 | 49.994 | -550.5
83.54 | 49.994 | -550.5
83.56 | 49.994 | -550.5
83.58 | 49.994 | -550.49
83.6 | 49.994 | -550.49
83.62 | 49.994 | -550.49
83.64 | 49.995 | -550.49
83.66 | 49.995 | -550.49
83.68 | 49.995 | -550.49
83.7 | 49.995 | -550.48
83.72 | 49.995 | -550.48
83.74 | 49.995 | -550.48
83.76 | 49.995 | -550.48
83.78 | 49.995 | -550.48
83.8 | 49.995 | -550.48
83.82 | 49.995 | -550.48
83.84 | 49.995 | -550.47
83.86 | 49.995 | -550.47
83.88 | 49.995 | -550.47
83.9 | 49.995 | -550.47
83.92 | 49.995 | -550.47
83.94 | 49.995 | -550.46
83.96 | 49.995 | -550.46
83.98 | 49.995 | -550.46
84 | 49.995 | -550.46
84.02 | 49.995 | -550.46
84.04 | 49.995 | -550.46
84.06 | 49.995 | -550.45
84.08 | 49.995 | -550.45
84.1 | 49.995 | -550.45
84.12 | 49.995 | -550.45
84.14 | 49.995 | -550.45
84.16 | 49.995 | -550.45
84.18 | 49.995 | -550.44
84.2 | 49.995 | -550.44
84.22 | 49.995 | -550.44
84.24 | 49.995 | -550.44
84.26 | 49.995 | -550.44
84.28 | 49.995 | -550.44
84.3 | 49.995 | -550.43
84.32 | 49.995 | -550.43
84.34 | 49.995 | -550.43
84.36 | 49.995 | -550.43
84.38 | 49.995 | -550.43
84.4 | 49.995 | -550.43
84.42 | 49.995 | -550.42
84.44 | 49.995 | -550.42
84.46 | 49.995 | -550.42
84.48 | 49.995 | -550.42
84.5 | 49.995 | -550.42
84.52 | 49.995 | -550.42
84.54 | 49.995 | -550.41
84.56 | 49.995 | -550.41
84.58 | 49.995 | -550.41
84.6 | 49.995 | -550.41
84.62 | 49.995 | -550.41
84.64 | 49.995 | -550.4
84.66 | 49.995 | -550.4
84.68 | 49.995 | -550.4
84.7 | 49.995 | -550.4
84.72 | 49.995 | -550.4
84.74 | 49.995 | -550.4
84.76 | 49.995 | -550.39
84.78 | 49.995 | -550.39
84.8 | 49.995 | -550.39
84.82 | 49.995 | -550.39
84.84 | 49.995 | -550.39
84.86 | 49.995 | -550.39
84.88 | 49.995 | -550.38
84.9 | 49.995 | -550.38
84.92 | 49.995 | -550.38
84.94 | 49.995 | -550.38
84.96 | 49.995 | -550.38
84.98 | 49.995 | -550.37
85 | 49.995 | -550.37
85.02 | 49.995 | -550.37
85.04 | 49.995 | -550.37
85.06 | 49.995 | -550.37
85.08 | 49.995 | -550.37
85.1 | 49.995 | -550.36
85.12 | 49.995 | -550.36
85.14 | 49.995 | -550.36
85.16 | 49.995 | -550.36
85.18 | 49.995 | -550.36
85.2 | 49.995 | -550.35
85.22 | 49.995 | -550.35
85.24 | 49.995 | -550.35
85.26 | 49.995 | -550.35
85.28 | 49.995 | -550.35
85.3 | 49.995 | -550.35
85.32 | 49.995 | -550.34
85.34 | 49.995 | -550.34
85.36 | 49.995 | -550.34
85.38 | 49.995 | -550.34
85.4 | 49.995 | -550.34
85.42 | 49.995 | -550.33
85.44 | 49.995 | -550.33
85.46 | 49.995 | -550.33
85.48 | 49.995 | -550.33
85.5 | 49.995 | -550.33
85.52 | 49.995 | -550.33
85.54 | 49.995 | -550.32
85.56 | 49.995 | -550.32
85.58 | 49.995 | -550.32
85.6 | 49.995 | -550.32
85.62 | 49.995 | -550.32
85.64 | 49.995 | -550.31
85.66 | 49.995 | -550.31
85.68 | 49.995 | -550.31
85.7 | 49.995 | -550.31
85.72 | 49.995 | -550.31
85.74 | 49.995 | -550.31
85.76 | 49.995 | -550.3
85.78 | 49.995 | -550.3
85.8 | 49.995 | -550.3
85.82 | 49.995 | -550.3
85.84 | 49.995 | -550.3
85.86 | 49.995 | -550.29
85.88 | 49.995 | -550.29
85.9 | 49.995 | -550.29
85.92 | 49.995 | -550.29
85.94 | 49.995 | -550.29
85.96 | 49.995 | -550.28
85.98 | 49.995 | -550.28
86 | 49.995 | -550.28
86.02 | 49.995 | -550.28
86.04 | 49.995 | -550.28
86.06 | 49.995 | -550.28
86.08 | 49.995 | -550.27
86.1 | 49.995 | -550.27
86.12 | 49.995 | -550.27
86.14 | 49.995 | -550.27
86.16 | 49.995 | -550.27
86.18 | 49.995 | -550.26
86.2 | 49.995 | -550.26
86.22 | 49.995 | -550.26
86.24 | 49.995 | -550.26
86.26 | 49.995 | -550.26
86.28 | 49.995 | -550.25
86.3 | 49.995 | -550.25
86.32 | 49.995 | -550.25
86.34 | 49.995 | -550.25
86.36 | 49.995 | -550.25
86.38 | 49.995 | -550.24
86.4 | 49.995 | -550.24
86.42 | 49.995 | -550.24
86.44 | 49.995 | -550.24
86.46 | 49.995 | -550.24
86.48 | 49.995 | -550.23
86.5 | 49.995 | -550.23
86.52 | 49.996 | -550.23
86.54 | 49.996 | -550.23
86.56 | 49.996 | -550.23
86.58 | 49.996 | -550.23
86.6 | 49.996 | -550.22
86.62 | 49.996 | -550.22
86.64 | 49.996 | -550.22
86.66 | 49.996 | -550.22
86.68 | 49.996 | -550.22
86.7 | 49.996 | -550.21
86.72 | 49.996 | -550.21
86.74 | 49.996 | -550.21
86.76 | 49.996 | -550.21
86.78 | 49.996 | -550.21
86.8 | 49.996 | -550.2
86.82 | 49.996 | -550.2
86.84 | 49.996 | -550.2
86.86 | 49.996 | -550.2
86.88 | 49.996 | -550.2
86.9 | 49.996 | -550.19
86.92 | 49.996 | -550.19
86.94 | 49.996 | -550.19
86.96 | 49.996 | -550.19
86.98 | 49.996 | -550.19
87 | 49.996 | -550.18
87.02 | 49.996 | -550.18
87.04 | 49.996 | -550.18
87.06 | 49.996 | -550.18
87.08 | 49.996 | -550.18
87.1 | 49.996 | -550.17
87.12 | 49.996 | -550.17
87.14 | 49.996 | -550.17
87.16 | 49.996 | -550.17
87.18 | 49.996 | -550.17
87.2 | 49.996 | -550.16
87.22 | 49.996 | -550.16
87.24 | 49.996 | -550.16
87.26 | 49.996 | -550.16
87.28 | 49.996 | -550.16
87.3 | 49.996 | -550.15
87.32 | 49.996 | -550.15
87.34 | 49.996 | -550.15
87.36 | 49.996 | -550.15
87.38 | 49.996 | -550.15
87.4 | 49.996 | -550.14
87.42 | 49.996 | -550.14
87.44 | 49.996 | -550.14
87.46 | 49.996 | -550.14
87.48 | 49.996 | -550.14
87.5 | 49.996 | -550.13
87.52 | 49.996 | -550.13
87.54 | 49.996 | -550.13
87.56 | 49.996 | -550.13
87.58 | 49.996 | -550.13
87.6 | 49.996 | -550.12
87.62 | 49.996 | -550.12
87.64 | 49.996 | -550.12
87.66 | 49.996 | -550.12
87.68 | 49.996 | -550.12
87.7 | 49.996 | -550.11
87.72 | 49.996 | -550.11
87.74 | 49.996 | -550.11
87.76 | 49.996 | -550.11
87.78 | 49.996 | -550.11
87.8 | 49.996 | -550.1
87.82 | 49.996 | -550.1
87.84 | 49.996 | -550.1
87.86 | 49.996 | -550.1
87.88 | 49.996 | -550.1
87.9 | 49.996 | -550.09
87.92 | 49.996 | -550.09
87.94 | 49.996 | -550.09
87.96 | 49.996 | -550.09
87.98 | 49.996 | -550.08
88 | 49.996 | -550.08
88.02 | 49.996 | -550.08
88.04 | 49.996 | -550.08
88.06 | 49.996 | -550.08
88.08 | 49.996 | -550.07
88.1 | 49.996 | -550.07
88.12 | 49.996 | -550.07
88.14 | 49.996 | -550.07
88.16 | 49.996 | -550.07
88.18 | 49.996 | -550.06
88.2 | 49.996 | -550.06
88.22 | 49.996 | -550.06
88.24 | 49.996 | -550.06
88.26 | 49.996 | -550.06
88.28 | 49.996 | -550.05
88.3 | 49.996 | -550.05
88.32 | 49.996 | -550.05
88.34 | 49.996 | -550.05
88.36 | 49.996 | -550.05
88.38 | 49.996 | -550.04
88.4 | 49.996 | -550.04
88.42 | 49.996 | -550.04
88.44 | 49.996 | -550.04
88.46 | 49.996 | -550.03
88.48 | 49.996 | -550.03
88.5 | 49.996 | -550.03
88.52 | 49.996 | -550.03
88.54 | 49.996 | -550.03
88.56 | 49.996 | -550.02
88.58 | 49.996 | -550.02
88.6 | 49.996 | -550.02
88.62 | 49.996 | -550.02
88.64 | 49.996 | -550.02
88.66 | 49.996 | -550.01
88.68 | 49.996 | -550.01
88.7 | 49.996 | -550.01
88.72 | 49.996 | -550.01
88.74 | 49.996 | -550.01
88.76 | 49.996 | -550
88.78 | 49.996 | -550
88.8 | 49.996 | -550
88.82 | 49.996 | -550
88.84 | 49.996 | -549.99
88.86 | 49.996 | -549.99
88.88 | 49.996 | -549.99
88.9 | 49.996 | -549.99
88.92 | 49.996 | -549.99
88.94 | 49.996 | -549.98
88.96 | 49.996 | -549.98
88.98 | 49.996 | -549.98
89 | 49.996 | -549.98
89.02 | 49.996 | -549.98
89.04 | 49.996 | -549.97
89.06 | 49.996 | -549.97
89.08 | 49.996 | -549.97
89.1 | 49.996 | -549.97
89.12 | 49.996 | -549.96
89.14 | 49.996 | -549.96
89.16 | 49.996 | -549.96
89.18 | 49.996 | -549.96
89.2 | 49.996 | -549.96
89.22 | 49.996 | -549.95
89.24 | 49.996 | -549.95
89.26 | 49.996 | -549.95
89.28 | 49.996 | -549.95
89.3 | 49.996 | -549.95
89.32 | 49.996 | -549.94
89.34 | 49.996 | -549.94
89.36 | 49.996 | -549.94
89.38 | 49.996 | -549.94
89.4 | 49.996 | -549.93
89.42 | 49.996 | -549.93
89.44 | 49.996 | -549.93
89.46 | 49.996 | -549.93
89.48 | 49.996 | -549.93
89.5 | 49.996 | -549.92
89.52 | 49.996 | -549.92
89.54 | 49.996 | -549.92
89.56 | 49.996 | -549.92
89.58 | 49.996 | -549.92
89.6 | 49.996 | -549.91
89.62 | 49.996 | -549.91
89.64 | 49.996 | -549.91
89.66 | 49.996 | -549.91
89.68 | 49.996 | -549.9
89.7 | 49.996 | -549.9
89.72 | 49.996 | -549.9
89.74 | 49.996 | -549.9
89.76 | 49.996 | -549.9
89.78 | 49.996 | -549.89
89.8 | 49.996 | -549.89
89.82 | 49.996 | -549.89
89.84 | 49.996 | -549.89
89.86 | 49.996 | -549.88
89.88 | 49.996 | -549.88
89.9 | 49.996 | -549.88
89.92 | 49.996 | -549.88
89.94 | 49.996 | -549.88
89.96 | 49.997 | -549.87
89.98 | 49.997 | -549.87
90 | 49.997 | -549.87
90.02 | 49.997 | -549.87
90.04 | 49.997 | -549.86
90.06 | 49.997 | -549.86
90.08 | 49.997 | -549.86
90.1 | 49.997 | -549.86
90.12 | 49.997 | -549.86
90.14 | 49.997 | -549.85
90.16 | 49.997 | -549.85
90.18 | 49.997 | -549.85
90.2 | 49.997 | -549.85
90.22 | 49.997 | -549.84
90.24 | 49.997 | -549.84
90.26 | 49.997 | -549.84
90.28 | 49.997 | -549.84
90.3 | 49.997 | -549.84
90.32 | 49.997 | -549.83
90.34 | 49.997 | -549.83
90.36 | 49.997 | -549.83
90.38 | 49.997 | -549.83
90.4 | 49.997 | -549.82
90.42 | 49.997 | -549.82
90.44 | 49.997 | -549.82
90.46 | 49.997 | -549.82
90.48 | 49.997 | -549.82
90.5 | 49.997 | -549.81
90.52 | 49.997 | -549.81
90.54 | 49.997 | -549.81
90.56 | 49.997 | -549.81
90.58 | 49.997 | -549.8
90.6 | 49.997 | -549.8
90.62 | 49.997 | -549.8
90.64 | 49.997 | -549.8
90.66 | 49.997 | -549.8
90.68 | 49.997 | -549.79
90.7 | 49.997 | -549.79
90.72 | 49.997 | -549.79
90.74 | 49.997 | -549.79
90.76 | 49.997 | -549.78
90.78 | 49.997 | -549.78
90.8 | 49.997 | -549.78
90.82 | 49.997 | -549.78
90.84 | 49.997 | -549.78
90.86 | 49.997 | -549.77
90.88 | 49.997 | -549.77
90.9 | 49.997 | -549.77
90.92 | 49.997 | -549.77
90.94 | 49.997 | -549.76
90.96 | 49.997 | -549.76
90.98 | 49.997 | -549.76
91 | 49.997 | -549.76
91.02 | 49.997 | -549.76
91.04 | 49.997 | -549.75
91.06 | 49.997 | -549.75
91.08 | 49.997 | -549.75
91.1 | 49.997 | -549.75
91.12 | 49.997 | -549.74
91.14 | 49.997 | -549.74
91.16 | 49.997 | -549.74
91.18 | 49.997 | -549.74
91.2 | 49.997 | -549.73
91.22 | 49.997 | -549.73
91.24 | 49.997 | -549.73
91.26 | 49.997 | -549.73
91.28 | 49.997 | -549.73
91.3 | 49.997 | -549.72
91.32 | 49.997 | -549.72
91.34 | 49.997 | -549.72
91.36 | 49.997 | -549.72
91.38 | 49.997 | -549.71
91.4 | 49.997 | -549.71
91.42 | 49.997 | -549.71
91.44 | 49.997 | -549.71
91.46 | 49.997 | -549.7
91.48 | 49.997 | -549.7
91.5 | 49.997 | -549.7
91.52 | 49.997 | -549.7
91.54 | 49.997 | -549.7
91.56 | 49.997 | -549.69
91.58 | 49.997 | -549.69
91.6 | 49.997 | -549.69
91.62 | 49.997 | -549.69
91.64 | 49.997 | -549.68
91.66 | 49.997 | -549.68
91.68 | 49.997 | -549.68
91.7 | 49.997 | -549.68
91.72 | 49.997 | -549.67
91.74 | 49.997 | -549.67
91.76 | 49.997 | -549.67
91.78 | 49.997 | -549.67
91.8 | 49.997 | -549.67
91.82 | 49.997 | -549.66
91.84 | 49.997 | -549.66
91.86 | 49.997 | -549.66
91.88 | 49.997 | -549.66
91.9 | 49.997 | -549.65
91.92 | 49.997 | -549.65
91.94 | 49.997 | -549.65
91.96 | 49.997 | -549.65
91.98 | 49.997 | -549.64
92 | 49.997 | -549.64
92.02 | 49.997 | -549.64
92.04 | 49.997 | -549.64
92.06 | 49.997 | -549.64
92.08 | 49.997 | -549.63
92.1 | 49.997 | -549.63
92.12 | 49.997 | -549.63
92.14 | 49.997 | -549.63
92.16 | 49.997 | -549.62
92.18 | 49.997 | -549.62
92.2 | 49.997 | -549.62
92.22 | 49.997 | -549.62
92.24 | 49.997 | -549.61
92.26 | 49.997 | -549.61
92.28 | 49.997 | -549.61
92.3 | 49.997 | -549.61
92.32 | 49.997 | -549.61
92.34 | 49.997 | -549.6
92.36 | 49.997 | -549.6
92.38 | 49.997 | -549.6
92.4 | 49.997 | -549.6
92.42 | 49.997 | -549.59
92.44 | 49.997 | -549.59
92.46 | 49.997 | -549.59
92.48 | 49.997 | -549.59
92.5 | 49.997 | -549.58
92.52 | 49.997 | -549.58
92.54 | 49.997 | -549.58
92.56 | 49.997 | -549.58
92.58 | 49.997 | -549.57
92.6 | 49.997 | -549.57
92.62 | 49.997 | -549.57
92.64 | 49.997 | -549.57
92.66 | 49.997 | -549.57
92.68 | 49.997 | -549.56
92.7 | 49.997 | -549.56
92.72 | 49.997 | -549.56
92.74 | 49.997 | -549.56
92.76 | 49.997 | -549.55
92.78 | 49.997 | -549.55
92.8 | 49.997 | -549.55
92.82 | 49.997 | -549.55
92.84 | 49.997 | -549.54
92.86 | 49.997 | -549.54
92.88 | 49.997 | -549.54
92.9 | 49.997 | -549.54
92.92 | 49.997 | -549.53
92.94 | 49.997 | -549.53
92.96 | 49.997 | -549.53
92.98 | 49.997 | -549.53
93 | 49.997 | -549.53
93.02 | 49.997 | -549.52
93.04 | 49.997 | -549.52
93.06 | 49.997 | -549.52
93.08 | 49.997 | -549.52
93.1 | 49.997 | -549.51
93.12 | 49.997 | -549.51
93.14 | 49.997 | -549.51
93.16 | 49.997 | -549.51
93.18 | 49.997 | -549.5
93.2 | 49.997 | -549.5
93.22 | 49.997 | -549.5
93.24 | 49.997 | -549.5
93.26 | 49.997 | -549.49
93.28 | 49.997 | -549.49
93.3 | 49.997 | -549.49
93.32 | 49.997 | -549.49
93.34 | 49.997 | -549.49
93.36 | 49.997 | -549.48
93.38 | 49.997 | -549.48
93.4 | 49.997 | -549.48
93.42 | 49.997 | -549.48
93.44 | 49.997 | -549.47
93.46 | 49.997 | -549.47
93.48 | 49.997 | -549.47
93.5 | 49.997 | -549.47
93.52 | 49.997 | -549.46
93.54 | 49.997 | -549.46
93.56 | 49.997 | -549.46
93.58 | 49.997 | -549.46
93.6 | 49.997 | -549.45
93.62 | 49.997 | -549.45
93.64 | 49.997 | -549.45
93.66 | 49.997 | -549.45
93.68 | 49.997 | -549.44
93.7 | 49.997 | -549.44
93.72 | 49.997 | -549.44
93.74 | 49.997 | -549.44
93.76 | 49.997 | -549.43
93.78 | 49.997 | -549.43
93.8 | 49.997 | -549.43
93.82 | 49.997 | -549.43
93.84 | 49.997 | -549.43
93.86 | 49.997 | -549.42
93.88 | 49.997 | -549.42
93.9 | 49.997 | -549.42
93.92 | 49.997 | -549.42
93.94 | 49.997 | -549.41
93.96 | 49.997 | -549.41
93.98 | 49.997 | -549.41
94 | 49.997 | -549.41
94.02 | 49.997 | -549.4
94.04 | 49.997 | -549.4
94.06 | 49.997 | -549.4
94.08 | 49.997 | -549.4
94.1 | 49.997 | -549.39
94.12 | 49.997 | -549.39
94.14 | 49.997 | -549.39
94.16 | 49.997 | -549.39
94.18 | 49.997 | -549.38
94.2 | 49.997 | -549.38
94.22 | 49.997 | -549.38
94.24 | 49.997 | -549.38
94.26 | 49.997 | -549.37
94.28 | 49.998 | -549.37
94.3 | 49.998 | -549.37
94.32 | 49.998 | -549.37
94.34 | 49.998 | -549.37
94.36 | 49.998 | -549.36
94.38 | 49.998 | -549.36
94.4 | 49.998 | -549.36
94.42 | 49.998 | -549.36
94.44 | 49.998 | -549.35
94.46 | 49.998 | -549.35
94.48 | 49.998 | -549.35
94.5 | 49.998 | -549.35
94.52 | 49.998 | -549.34
94.54 | 49.998 | -549.34
94.56 | 49.998 | -549.34
94.58 | 49.998 | -549.34
94.6 | 49.998 | -549.33
94.62 | 49.998 | -549.33
94.64 | 49.998 | -549.33
94.66 | 49.998 | -549.33
94.68 | 49.998 | -549.32
94.7 | 49.998 | -549.32
94.72 | 49.998 | -549.32
94.74 | 49.998 | -549.32
94.76 | 49.998 | -549.31
94.78 | 49.998 | -549.31
94.8 | 49.998 | -549.31
94.82 | 49.998 | -549.31
94.84 | 49.998 | -549.3
94.86 | 49.998 | -549.3
94.88 | 49.998 | -549.3
94.9 | 49.998 | -549.3
94.92 | 49.998 | -549.29
94.94 | 49.998 | -549.29
94.96 | 49.998 | -549.29
94.98 | 49.998 | -549.29
95 | 49.998 | -549.29
95.02 | 49.998 | -549.28
95.04 | 49.998 | -549.28
95.06 | 49.998 | -549.28
95.08 | 49.998 | -549.28
95.1 | 49.998 | -549.27
95.12 | 49.998 | -549.27
95.14 | 49.998 | -549.27
95.16 | 49.998 | -549.27
95.18 | 49.998 | -549.26
95.2 | 49.998 | -549.26
95.22 | 49.998 | -549.26
95.24 | 49.998 | -549.26
95.26 | 49.998 | -549.25
95.28 | 49.998 | -549.25
95.3 | 49.998 | -549.25
95.32 | 49.998 | -549.25
95.34 | 49.998 | -549.24
95.36 | 49.998 | -549.24
95.38 | 49.998 | -549.24
95.4 | 49.998 | -549.24
95.42 | 49.998 | -549.23
95.44 | 49.998 | -549.23
95.46 | 49.998 | -549.23
95.48 | 49.998 | -549.23
95.5 | 49.998 | -549.22
95.52 | 49.998 | -549.22
95.54 | 49.998 | -549.22
95.56 | 49.998 | -549.22
95.58 | 49.998 | -549.21
95.6 | 49.998 | -549.21
95.62 | 49.998 | -549.21
95.64 | 49.998 | -549.21
95.66 | 49.998 | -549.2
95.68 | 49.998 | -549.2
95.7 | 49.998 | -549.2
95.72 | 49.998 | -549.2
95.74 | 49.998 | -549.19
95.76 | 49.998 | -549.19
95.78 | 49.998 | -549.19
95.8 | 49.998 | -549.19
95.82 | 49.998 | -549.18
95.84 | 49.998 | -549.18
95.86 | 49.998 | -549.18
95.88 | 49.998 | -549.18
95.9 | 49.998 | -549.17
95.92 | 49.998 | -549.17
95.94 | 49.998 | -549.17
95.96 | 49.998 | -549.17
95.98 | 49.998 | -549.16
96 | 49.998 | -549.16
96.02 | 49.998 | -549.16
96.04 | 49.998 | -549.16
96.06 | 49.998 | -549.16
96.08 | 49.998 | -549.15
96.1 | 49.998 | -549.15
96.12 | 49.998 | -549.15
96.14 | 49.998 | -549.15
96.16 | 49.998 | -549.14
96.18 | 49.998 | -549.14
96.2 | 49.998 | -549.14
96.22 | 49.998 | -549.14
96.24 | 49.998 | -549.13
96.26 | 49.998 | -549.13
96.28 | 49.998 | -549.13
96.3 | 49.998 | -549.13
96.32 | 49.998 | -549.12
96.34 | 49.998 | -549.12
96.36 | 49.998 | -549.12
96.38 | 49.998 | -549.12
96.4 | 49.998 | -549.11
96.42 | 49.998 | -549.11
96.44 | 49.998 | -549.11
96.46 | 49.998 | -549.11
96.48 | 49.998 | -549.1
96.5 | 49.998 | -549.1
96.52 | 49.998 | -549.1
96.54 | 49.998 | -549.1
96.56 | 49.998 | -549.09
96.58 | 49.998 | -549.09
96.6 | 49.998 | -549.09
96.62 | 49.998 | -549.09
96.64 | 49.998 | -549.08
96.66 | 49.998 | -549.08
96.68 | 49.998 | -549.08
96.7 | 49.998 | -549.08
96.72 | 49.998 | -549.07
96.74 | 49.998 | -549.07
96.76 | 49.998 | -549.07
96.78 | 49.998 | -549.07
96.8 | 49.998 | -549.06
96.82 | 49.998 | -549.06
96.84 | 49.998 | -549.06
96.86 | 49.998 | -549.06
96.88 | 49.998 | -549.05
96.9 | 49.998 | -549.05
96.92 | 49.998 | -549.05
96.94 | 49.998 | -549.05
96.96 | 49.998 | -549.04
96.98 | 49.998 | -549.04
97 | 49.998 | -549.04
97.02 | 49.998 | -549.04
97.04 | 49.998 | -549.03
97.06 | 49.998 | -549.03
97.08 | 49.998 | -549.03
97.1 | 49.998 | -549.03
97.12 | 49.998 | -549.02
97.14 | 49.998 | -549.02
97.16 | 49.998 | -549.02
97.18 | 49.998 | -549.02
97.2 | 49.998 | -549.01
97.22 | 49.998 | -549.01
97.24 | 49.998 | -549.01
97.26 | 49.998 | -549.01
97.28 | 49.998 | -549
97.3 | 49.998 | -549
97.32 | 49.998 | -549
97.34 | 49.998 | -549
97.36 | 49.998 | -548.99
97.38 | 49.998 | -548.99
97.4 | 49.998 | -548.99
97.42 | 49.998 | -548.99
97.44 | 49.998 | -548.98
97.46 | 49.998 | -548.98
97.48 | 49.998 | -548.98
97.5 | 49.998 | -548.98
97.52 | 49.998 | -548.97
97.54 | 49.998 | -548.97
97.56 | 49.998 | -548.97
97.58 | 49.998 | -548.97
97.6 | 49.998 | -548.96
97.62 | 49.998 | -548.96
97.64 | 49.998 | -548.96
97.66 | 49.998 | -548.96
97.68 | 49.998 | -548.95
97.7 | 49.998 | -548.95
97.72 | 49.998 | -548.95
97.74 | 49.998 | -548.95
97.76 | 49.998 | -548.94
97.78 | 49.998 | -548.94
97.8 | 49.998 | -548.94
97.82 | 49.998 | -548.94
97.84 | 49.998 | -548.93
97.86 | 49.998 | -548.93
97.88 | 49.998 | -548.93
97.9 | 49.998 | -548.93
97.92 | 49.998 | -548.92
97.94 | 49.998 | -548.92
97.96 | 49.998 | -548.92
97.98 | 49.998 | -548.92
98 | 49.998 | -548.91
98.02 | 49.998 | -548.91
98.04 | 49.998 | -548.91
98.06 | 49.998 | -548.91
98.08 | 49.998 | -548.9
98.1 | 49.998 | -548.9
98.12 | 49.998 | -548.9
98.14 | 49.998 | -548.9
98.16 | 49.998 | -548.89
98.18 | 49.998 | -548.89
98.2 | 49.998 | -548.89
98.22 | 49.998 | -548.89
98.24 | 49.998 | -548.88
98.26 | 49.998 | -548.88
98.28 | 49.998 | -548.88
98.3 | 49.998 | -548.88
98.32 | 49.998 | -548.87
98.34 | 49.998 | -548.87
98.36 | 49.998 | -548.87
98.38 | 49.998 | -548.87
98.4 | 49.998 | -548.86
98.42 | 49.998 | -548.86
98.44 | 49.998 | -548.86
98.46 | 49.998 | -548.86
98.48 | 49.998 | -548.85
98.5 | 49.998 | -548.85
98.52 | 49.998 | -548.85
98.54 | 49.998 | -548.85
98.56 | 49.998 | -548.84
98.58 | 49.998 | -548.84
98.6 | 49.998 | -548.84
98.62 | 49.998 | -548.84
98.64 | 49.998 | -548.83
98.66 | 49.998 | -548.83
98.68 | 49.998 | -548.83
98.7 | 49.998 | -548.83
98.72 | 49.998 | -548.82
98.74 | 49.998 | -548.82
98.76 | 49.998 | -548.82
98.78 | 49.998 | -548.82
98.8 | 49.998 | -548.81
98.82 | 49.998 | -548.81
98.84 | 49.998 | -548.81
98.86 | 49.998 | -548.81
98.88 | 49.998 | -548.8
98.9 | 49.998 | -548.8
98.92 | 49.998 | -548.8
98.94 | 49.998 | -548.8
98.96 | 49.998 | -548.79
98.98 | 49.998 | -548.79
99 | 49.998 | -548.79
99.02 | 49.998 | -548.79
99.04 | 49.998 | -548.78
99.06 | 49.998 | -548.78
99.08 | 49.998 | -548.78
99.1 | 49.998 | -548.78
99.12 | 49.998 | -548.77
99.14 | 49.998 | -548.77
99.16 | 49.998 | -548.77
99.18 | 49.998 | -548.77
99.2 | 49.998 | -548.76
99.22 | 49.998 | -548.76
99.24 | 49.998 | -548.76
99.26 | 49.998 | -548.76
99.28 | 49.998 | -548.75
99.3 | 49.998 | -548.75
99.32 | 49.998 | -548.75
99.34 | 49.998 | -548.75
99.36 | 49.998 | -548.74
99.38 | 49.998 | -548.74
99.4 | 49.998 | -548.74
99.42 | 49.998 | -548.74
99.44 | 49.998 | -548.73
99.46 | 49.998 | -548.73
99.48 | 49.998 | -548.73
99.5 | 49.998 | -548.73
99.52 | 49.998 | -548.72
99.54 | 49.998 | -548.72
99.56 | 49.998 | -548.72
99.58 | 49.998 | -548.72
99.6 | 49.998 | -548.71
99.62 | 49.998 | -548.71
99.64 | 49.998 | -548.71
99.66 | 49.998 | -548.71
99.68 | 49.998 | -548.7
99.7 | 49.998 | -548.7
99.72 | 49.998 | -548.7
99.74 | 49.998 | -548.7
99.76 | 49.998 | -548.69
99.78 | 49.998 | -548.69
99.8 | 49.998 | -548.69
99.82 | 49.998 | -548.69
99.84 | 49.998 | -548.68
99.86 | 49.998 | -548.68
99.88 | 49.998 | -548.68
99.9 | 49.998 | -548.68
99.92 | 49.998 | -548.67
99.94 | 49.998 | -548.67
99.96 | 49.998 | -548.67
99.98 | 49.998 | -548.67
100 | 49.998 | -548.66
100.02 | 49.998 | -548.66
100.04 | 49.998 | -548.66
100.06 | 49.998 | -548.66
100.08 | 49.998 | -548.65
100.1 | 49.998 | -548.65
100.12 | 49.998 | -548.65
100.14 | 49.998 | -548.65
100.16 | 49.999 | -548.64
100.18 | 49.999 | -548.64
100.2 | 49.999 | -548.64
100.22 | 49.999 | -548.64
100.24 | 49.999 | -548.63
100.26 | 49.999 | -548.63
100.28 | 49.999 | -548.63
100.3 | 49.999 | -548.63
100.32 | 49.999 | -548.62
100.34 | 49.999 | -548.62
100.36 | 49.999 | -548.62
100.38 | 49.999 | -548.62
100.4 | 49.999 | -548.61
100.42 | 49.999 | -548.61
100.44 | 49.999 | -548.61
100.46 | 49.999 | -548.61
100.48 | 49.999 | -548.6
100.5 | 49.999 | -548.6
100.52 | 49.999 | -548.6
100.54 | 49.999 | -548.6
100.56 | 49.999 | -548.59
100.58 | 49.999 | -548.59
100.6 | 49.999 | -548.59
100.62 | 49.999 | -548.59
100.64 | 49.999 | -548.58
100.66 | 49.999 | -548.58
100.68 | 49.999 | -548.58
100.7 | 49.999 | -548.58
100.72 | 49.999 | -548.57
100.74 | 49.999 | -548.57
100.76 | 49.999 | -548.57
100.78 | 49.999 | -548.57
100.8 | 49.999 | -548.56
100.82 | 49.999 | -548.56
100.84 | 49.999 | -548.56
100.86 | 49.999 | -548.56
100.88 | 49.999 | -548.55
100.9 | 49.999 | -548.55
100.92 | 49.999 | -548.55
100.94 | 49.999 | -548.55
100.96 | 49.999 | -548.54
100.98 | 49.999 | -548.54
101 | 49.999 | -548.54
101.02 | 49.999 | -548.54
101.04 | 49.999 | -548.53
101.06 | 49.999 | -548.53
101.08 | 49.999 | -548.53
101.1 | 49.999 | -548.53
101.12 | 49.999 | -548.52
101.14 | 49.999 | -548.52
101.16 | 49.999 | -548.52
101.18 | 49.999 | -548.52
101.2 | 49.999 | -548.51
101.22 | 49.999 | -548.51
101.24 | 49.999 | -548.51
101.26 | 49.999 | -548.51
101.28 | 49.999 | -548.5
101.3 | 49.999 | -548.5
101.32 | 49.999 | -548.5
101.34 | 49.999 | -548.5
101.36 | 49.999 | -548.49
101.38 | 49.999 | -548.49
101.4 | 49.999 | -548.49
101.42 | 49.999 | -548.49
101.44 | 49.999 | -548.48
101.46 | 49.999 | -548.48
101.48 | 49.999 | -548.48
101.5 | 49.999 | -548.48
101.52 | 49.999 | -548.47
101.54 | 49.999 | -548.47
101.56 | 49.999 | -548.47
101.58 | 49.999 | -548.47
101.6 | 49.999 | -548.46
101.62 | 49.999 | -548.46
101.64 | 49.999 | -548.46
101.66 | 49.999 | -548.46
101.68 | 49.999 | -548.45
101.7 | 49.999 | -548.45
101.72 | 49.999 | -548.45
101.74 | 49.999 | -548.45
101.76 | 49.999 | -548.44
101.78 | 49.999 | -548.44
101.8 | 49.999 | -548.44
101.82 | 49.999 | -548.44
101.84 | 49.999 | -548.43
101.86 | 49.999 | -548.43
101.88 | 49.999 | -548.43
101.9 | 49.999 | -548.43
101.92 | 49.999 | -548.42
101.94 | 49.999 | -548.42
101.96 | 49.999 | -548.42
101.98 | 49.999 | -548.42
102 | 49.999 | -548.41
102.02 | 49.999 | -548.41
102.04 | 49.999 | -548.41
102.06 | 49.999 | -548.41
102.08 | 49.999 | -548.4
102.1 | 49.999 | -548.4
102.12 | 49.999 | -548.4
102.14 | 49.999 | -548.4
102.16 | 49.999 | -548.39
102.18 | 49.999 | -548.39
102.2 | 49.999 | -548.39
102.22 | 49.999 | -548.39
102.24 | 49.999 | -548.38
102.26 | 49.999 | -548.38
102.28 | 49.999 | -548.38
102.3 | 49.999 | -548.38
102.32 | 49.999 | -548.37
102.34 | 49.999 | -548.37
102.36 | 49.999 | -548.37
102.38 | 49.999 | -548.37
102.4 | 49.999 | -548.36
102.42 | 49.999 | -548.36
102.44 | 49.999 | -548.36
102.46 | 49.999 | -548.36
102.48 | 49.999 | -548.35
102.5 | 49.999 | -548.35
102.52 | 49.999 | -548.35
102.54 | 49.999 | -548.35
102.56 | 49.999 | -548.34
102.58 | 49.999 | -548.34
102.6 | 49.999 | -548.34
102.62 | 49.999 | -548.34
102.64 | 49.999 | -548.33
102.66 | 49.999 | -548.33
102.68 | 49.999 | -548.33
102.7 | 49.999 | -548.33
102.72 | 49.999 | -548.32
102.74 | 49.999 | -548.32
102.76 | 49.999 | -548.32
102.78 | 49.999 | -548.32
102.8 | 49.999 | -548.31
102.82 | 49.999 | -548.31
102.84 | 49.999 | -548.31
102.86 | 49.999 | -548.31
102.88 | 49.999 | -548.3
102.9 | 49.999 | -548.3
102.92 | 49.999 | -548.3
102.94 | 49.999 | -548.3
102.96 | 49.999 | -548.29
102.98 | 49.999 | -548.29
103 | 49.999 | -548.29
103.02 | 49.999 | -548.29
103.04 | 49.999 | -548.28
103.06 | 49.999 | -548.28
103.08 | 49.999 | -548.28
103.1 | 49.999 | -548.28
103.12 | 49.999 | -548.27
103.14 | 49.999 | -548.27
103.16 | 49.999 | -548.27
103.18 | 49.999 | -548.27
103.2 | 49.999 | -548.26
103.22 | 49.999 | -548.26
103.24 | 49.999 | -548.26
103.26 | 49.999 | -548.26
103.28 | 49.999 | -548.25
103.3 | 49.999 | -548.25
103.32 | 49.999 | -548.25
103.34 | 49.999 | -548.25
103.36 | 49.999 | -548.24
103.38 | 49.999 | -548.24
103.4 | 49.999 | -548.24
103.42 | 49.999 | -548.24
103.44 | 49.999 | -548.23
103.46 | 49.999 | -548.23
103.48 | 49.999 | -548.23
103.5 | 49.999 | -548.23
103.52 | 49.999 | -548.22
103.54 | 49.999 | -548.22
103.56 | 49.999 | -548.22
103.58 | 49.999 | -548.22
103.6 | 49.999 | -548.21
103.62 | 49.999 | -548.21
103.64 | 49.999 | -548.21
103.66 | 49.999 | -548.21
103.68 | 49.999 | -548.2
103.7 | 49.999 | -548.2
103.72 | 49.999 | -548.2
103.74 | 49.999 | -548.2
103.76 | 49.999 | -548.19
103.78 | 49.999 | -548.19
103.8 | 49.999 | -548.19
103.82 | 49.999 | -548.19
103.84 | 49.999 | -548.18
103.86 | 49.999 | -548.18
103.88 | 49.999 | -548.18
103.9 | 49.999 | -548.18
103.92 | 49.999 | -548.17
103.94 | 49.999 | -548.17
103.96 | 49.999 | -548.17
103.98 | 49.999 | -548.17
104 | 49.999 | -548.16
104.02 | 49.999 | -548.16
104.04 | 49.999 | -548.16
104.06 | 49.999 | -548.16
104.08 | 49.999 | -548.15
104.1 | 49.999 | -548.15
104.12 | 49.999 | -548.15
104.14 | 49.999 | -548.15
104.16 | 49.999 | -548.14
104.18 | 49.999 | -548.14
104.2 | 49.999 | -548.14
104.22 | 49.999 | -548.14
104.24 | 49.999 | -548.13
104.26 | 49.999 | -548.13
104.28 | 49.999 | -548.13
104.3 | 49.999 | -548.13
104.32 | 49.999 | -548.12
104.34 | 49.999 | -548.12
104.36 | 49.999 | -548.12
104.38 | 49.999 | -548.12
104.4 | 49.999 | -548.11
104.42 | 49.999 | -548.11
104.44 | 49.999 | -548.11
104.46 | 49.999 | -548.11
104.48 | 49.999 | -548.1
104.5 | 49.999 | -548.1
104.52 | 49.999 | -548.1
104.54 | 49.999 | -548.1
104.56 | 49.999 | -548.09
104.58 | 49.999 | -548.09
104.6 | 49.999 | -548.09
104.62 | 49.999 | -548.09
104.64 | 49.999 | -548.08
104.66 | 49.999 | -548.08
104.68 | 49.999 | -548.08
104.7 | 49.999 | -548.08
104.72 | 49.999 | -548.07
104.74 | 49.999 | -548.07
104.76 | 49.999 | -548.07
104.78 | 49.999 | -548.07
104.8 | 49.999 | -548.06
104.82 | 49.999 | -548.06
104.84 | 49.999 | -548.06
104.86 | 49.999 | -548.06
104.88 | 49.999 | -548.06
104.9 | 49.999 | -548.05
104.92 | 49.999 | -548.05
104.94 | 49.999 | -548.05
104.96 | 49.999 | -548.05
104.98 | 49.999 | -548.04
105 | 49.999 | -548.04
105.02 | 49.999 | -548.04
105.04 | 49.999 | -548.04
105.06 | 49.999 | -548.03
105.08 | 49.999 | -548.03
105.1 | 49.999 | -548.03
105.12 | 49.999 | -548.03
105.14 | 49.999 | -548.02
105.16 | 49.999 | -548.02
105.18 | 49.999 | -548.02
105.2 | 49.999 | -548.02
105.22 | 49.999 | -548.01
105.24 | 49.999 | -548.01
105.26 | 49.999 | -548.01
105.28 | 49.999 | -548.01
105.3 | 49.999 | -548
105.32 | 49.999 | -548
105.34 | 49.999 | -548
105.36 | 49.999 | -548
105.38 | 49.999 | -547.99
105.4 | 49.999 | -547.99
105.42 | 49.999 | -547.99
105.44 | 49.999 | -547.99
105.46 | 49.999 | -547.98
105.48 | 49.999 | -547.98
105.5 | 49.999 | -547.98
105.52 | 49.999 | -547.98
105.54 | 49.999 | -547.97
105.56 | 49.999 | -547.97
105.58 | 49.999 | -547.97
105.6 | 49.999 | -547.97
105.62 | 49.999 | -547.96
105.64 | 49.999 | -547.96
105.66 | 49.999 | -547.96
105.68 | 49.999 | -547.96
105.7 | 49.999 | -547.95
105.72 | 49.999 | -547.95
105.74 | 49.999 | -547.95
105.76 | 49.999 | -547.95
105.78 | 49.999 | -547.94
105.8 | 49.999 | -547.94
105.82 | 49.999 | -547.94
105.84 | 49.999 | -547.94
105.86 | 49.999 | -547.94
105.88 | 49.999 | -547.93
105.9 | 49.999 | -547.93
105.92 | 49.999 | -547.93
105.94 | 49.999 | -547.93
105.96 | 49.999 | -547.92
105.98 | 49.999 | -547.92
106 | 49.999 | -547.92
106.02 | 49.999 | -547.92
106.04 | 49.999 | -547.91
106.06 | 49.999 | -547.91
106.08 | 49.999 | -547.91
106.1 | 49.999 | -547.91
106.12 | 49.999 | -547.9
106.14 | 49.999 | -547.9
106.16 | 49.999 | -547.9
106.18 | 49.999 | -547.9
106.2 | 49.999 | -547.89
106.22 | 49.999 | -547.89
106.24 | 49.999 | -547.89
106.26 | 49.999 | -547.89
106.28 | 49.999 | -547.88
106.3 | 49.999 | -547.88
106.32 | 49.999 | -547.88
106.34 | 49.999 | -547.88
106.36 | 49.999 | -547.87
106.38 | 49.999 | -547.87
106.4 | 49.999 | -547.87
106.42 | 49.999 | -547.87
106.44 | 49.999 | -547.86
106.46 | 49.999 | -547.86
106.48 | 49.999 | -547.86
106.5 | 49.999 | -547.86
106.52 | 49.999 | -547.85
106.54 | 49.999 | -547.85
106.56 | 49.999 | -547.85
106.58 | 49.999 | -547.85
106.6 | 49.999 | -547.85
106.62 | 49.999 | -547.84
106.64 | 49.999 | -547.84
106.66 | 49.999 | -547.84
106.68 | 49.999 | -547.84
106.7 | 49.999 | -547.83
106.72 | 49.999 | -547.83
106.74 | 49.999 | -547.83
106.76 | 49.999 | -547.83
106.78 | 49.999 | -547.82
106.8 | 49.999 | -547.82
106.82 | 49.999 | -547.82
106.84 | 49.999 | -547.82
106.86 | 49.999 | -547.81
106.88 | 49.999 | -547.81
106.9 | 49.999 | -547.81
106.92 | 49.999 | -547.81
106.94 | 49.999 | -547.8
106.96 | 49.999 | -547.8
106.98 | 49.999 | -547.8
107 | 49.999 | -547.8
107.02 | 49.999 | -547.79
107.04 | 49.999 | -547.79
107.06 | 49.999 | -547.79
107.08 | 49.999 | -547.79
107.1 | 49.999 | -547.78
107.12 | 49.999 | -547.78
107.14 | 49.999 | -547.78
107.16 | 49.999 | -547.78
107.18 | 49.999 | -547.78
107.2 | 49.999 | -547.77
107.22 | 49.999 | -547.77
107.24 | 49.999 | -547.77
107.26 | 49.999 | -547.77
107.28 | 49.999 | -547.76
107.3 | 49.999 | -547.76
107.32 | 49.999 | -547.76
107.34 | 49.999 | -547.76
107.36 | 49.999 | -547.75
107.38 | 49.999 | -547.75
107.4 | 49.999 | -547.75
107.42 | 49.999 | -547.75
107.44 | 49.999 | -547.74
107.46 | 49.999 | -547.74
107.48 | 49.999 | -547.74
107.5 | 49.999 | -547.74
107.52 | 49.999 | -547.73
107.54 | 49.999 | -547.73
107.56 | 49.999 | -547.73
107.58 | 49.999 | -547.73
107.6 | 49.999 | -547.72
107.62 | 49.999 | -547.72
107.64 | 49.999 | -547.72
107.66 | 49.999 | -547.72
107.68 | 49.999 | -547.72
107.7 | 49.999 | -547.71
107.72 | 49.999 | -547.71
107.74 | 49.999 | -547.71
107.76 | 49.999 | -547.71
107.78 | 49.999 | -547.7
107.8 | 49.999 | -547.7
107.82 | 49.999 | -547.7
107.84 | 49.999 | -547.7
107.86 | 49.999 | -547.69
107.88 | 49.999 | -547.69
107.9 | 49.999 | -547.69
107.92 | 49.999 | -547.69
107.94 | 49.999 | -547.68
107.96 | 49.999 | -547.68
107.98 | 49.999 | -547.68
108 | 49.999 | -547.68
108.02 | 49.999 | -547.67
108.04 | 49.999 | -547.67
108.06 | 49.999 | -547.67
108.08 | 49.999 | -547.67
108.1 | 49.999 | -547.67
108.12 | 49.999 | -547.66
108.14 | 49.999 | -547.66
108.16 | 49.999 | -547.66
108.18 | 49.999 | -547.66
108.2 | 49.999 | -547.65
108.22 | 49.999 | -547.65
108.24 | 49.999 | -547.65
108.26 | 49.999 | -547.65
108.28 | 49.999 | -547.64
108.3 | 49.999 | -547.64
108.32 | 49.999 | -547.64
108.34 | 49.999 | -547.64
108.36 | 49.999 | -547.63
108.38 | 49.999 | -547.63
108.4 | 49.999 | -547.63
108.42 | 49.999 | -547.63
108.44 | 49.999 | -547.62
108.46 | 49.999 | -547.62
108.48 | 49.999 | -547.62
108.5 | 49.999 | -547.62
108.52 | 49.999 | -547.62
108.54 | 49.999 | -547.61
108.56 | 49.999 | -547.61
108.58 | 49.999 | -547.61
108.6 | 49.999 | -547.61
108.62 | 49.999 | -547.6
108.64 | 49.999 | -547.6
108.66 | 49.999 | -547.6
108.68 | 49.999 | -547.6
108.7 | 49.999 | -547.59
108.72 | 49.999 | -547.59
108.74 | 49.999 | -547.59
108.76 | 49.999 | -547.59
108.78 | 49.999 | -547.58
108.8 | 49.999 | -547.58
108.82 | 49.999 | -547.58
108.84 | 49.999 | -547.58
108.86 | 49.999 | -547.58
108.88 | 49.999 | -547.57
108.9 | 49.999 | -547.57
108.92 | 49.999 | -547.57
108.94 | 49.999 | -547.57
108.96 | 49.999 | -547.56
108.98 | 49.999 | -547.56
109 | 49.999 | -547.56
109.02 | 49.999 | -547.56
109.04 | 49.999 | -547.55
109.06 | 49.999 | -547.55
109.08 | 49.999 | -547.55
109.1 | 49.999 | -547.55
109.12 | 49.999 | -547.54
109.14 | 49.999 | -547.54
109.16 | 49.999 | -547.54
109.18 | 49.999 | -547.54
109.2 | 49.999 | -547.54
109.22 | 49.999 | -547.53
109.24 | 49.999 | -547.53
109.26 | 49.999 | -547.53
109.28 | 49.999 | -547.53
109.3 | 49.999 | -547.52
109.32 | 49.999 | -547.52
109.34 | 49.999 | -547.52
109.36 | 49.999 | -547.52
109.38 | 49.999 | -547.51
109.4 | 49.999 | -547.51
109.42 | 49.999 | -547.51
109.44 | 49.999 | -547.51
109.46 | 49.999 | -547.51
109.48 | 49.999 | -547.5
109.5 | 49.999 | -547.5
109.52 | 49.999 | -547.5
109.54 | 49.999 | -547.5
109.56 | 49.999 | -547.49
109.58 | 49.999 | -547.49
109.6 | 49.999 | -547.49
109.62 | 49.999 | -547.49
109.64 | 49.999 | -547.48
109.66 | 49.999 | -547.48
109.68 | 49.999 | -547.48
109.7 | 49.999 | -547.48
109.72 | 49.999 | -547.47
109.74 | 49.999 | -547.47
109.76 | 49.999 | -547.47
109.78 | 49.999 | -547.47
109.8 | 49.999 | -547.47
109.82 | 49.999 | -547.46
109.84 | 49.999 | -547.46
109.86 | 50 | -547.46
109.88 | 50 | -547.46
109.9 | 50 | -547.45
109.92 | 50 | -547.45
109.94 | 50 | -547.45
109.96 | 50 | -547.45
109.98 | 50 | -547.44
110 | 50 | -547.44
※１ 事象発生を0sとする
※２ 南流を正とする
シミュレーション時刻※１(s) | 周波数(Hz) | 北本連系設備潮流※２(MW)
-10 | 50 | 645
-9.98 | 50 | 645
-9.96 | 50 | 645
-9.94 | 50 | 645
-9.92 | 50 | 645
-9.9 | 50 | 645
-9.88 | 50 | 645
-9.86 | 50 | 645
-9.84 | 50 | 645
-9.82 | 50 | 645
-9.8 | 50 | 645
-9.78 | 50 | 645
-9.76 | 50 | 645
-9.74 | 50 | 645
-9.72 | 50 | 645
-9.7 | 50 | 645
-9.68 | 50 | 645
-9.66 | 50 | 645
-9.64 | 50 | 645
-9.62 | 50 | 645
-9.6 | 50 | 645
-9.58 | 50 | 644.99
-9.56 | 50 | 644.99
-9.54 | 50 | 644.99
-9.52 | 50 | 644.99
-9.5 | 50 | 644.99
-9.48 | 50 | 644.99
-9.46 | 50 | 644.99
-9.44 | 50 | 644.99
-9.42 | 50 | 644.99
-9.4 | 50 | 644.99
-9.38 | 50 | 644.99
-9.36 | 50 | 644.99
-9.34 | 50 | 644.99
-9.32 | 50 | 644.99
-9.3 | 50 | 644.99
-9.28 | 50 | 644.98
-9.26 | 50 | 644.98
-9.24 | 50 | 644.98
-9.22 | 50 | 644.98
-9.2 | 50 | 644.98
-9.18 | 50 | 644.98
-9.16 | 50 | 644.98
-9.14 | 50 | 644.98
-9.12 | 50 | 644.98
-9.1 | 50 | 644.98
-9.08 | 50 | 644.98
-9.06 | 50 | 644.98
-9.04 | 50 | 644.98
-9.02 | 50 | 644.98
-9 | 50 | 644.97
-8.98 | 50 | 644.97
-8.96 | 50 | 644.97
-8.94 | 50 | 644.97
-8.92 | 50 | 644.97
-8.9 | 50 | 644.97
-8.88 | 50 | 644.97
-8.86 | 50 | 644.97
-8.84 | 50 | 644.97
-8.82 | 50 | 644.97
-8.8 | 50 | 644.97
-8.78 | 50 | 644.97
-8.76 | 50 | 644.97
-8.74 | 50 | 644.97
-8.72 | 50 | 644.97
-8.7 | 50 | 644.97
-8.68 | 50 | 644.97
-8.66 | 50 | 644.97
-8.64 | 50 | 644.96
-8.62 | 50 | 644.96
-8.6 | 50 | 644.96
-8.58 | 50 | 644.96
-8.56 | 50 | 644.96
-8.54 | 50 | 644.96
-8.52 | 50 | 644.96
-8.5 | 50 | 644.96
-8.48 | 50 | 644.96
-8.46 | 50 | 644.96
-8.44 | 50 | 644.96
-8.42 | 50 | 644.96
-8.4 | 50 | 644.96
-8.38 | 50 | 644.96
-8.36 | 50 | 644.96
-8.34 | 50 | 644.96
-8.32 | 50 | 644.96
-8.3 | 50 | 644.96
-8.28 | 50 | 644.96
-8.26 | 50 | 644.96
-8.24 | 50 | 644.96
-8.22 | 50 | 644.96
-8.2 | 50 | 644.96
-8.18 | 50 | 644.96
-8.16 | 50 | 644.96
-8.14 | 50 | 644.96
-8.12 | 50 | 644.96
-8.1 | 50 | 644.96
-8.08 | 50 | 644.96
-8.06 | 50 | 644.96
-8.04 | 50 | 644.96
-8.02 | 50 | 644.96
-8 | 50 | 644.96
-7.98 | 50 | 644.96
-7.96 | 50 | 644.96
-7.94 | 50 | 644.96
-7.92 | 50 | 644.96
-7.9 | 50 | 644.96
-7.88 | 50 | 644.96
-7.86 | 50 | 644.96
-7.84 | 50 | 644.96
-7.82 | 50 | 644.96
-7.8 | 50 | 644.96
-7.78 | 50 | 644.96
-7.76 | 50 | 644.96
-7.74 | 50 | 644.96
-7.72 | 50 | 644.96
-7.7 | 50 | 644.96
-7.68 | 50 | 644.96
-7.66 | 50 | 644.96
-7.64 | 50 | 644.96
-7.62 | 50 | 644.96
-7.6 | 50 | 644.96
-7.58 | 50 | 644.96
-7.56 | 50 | 644.96
-7.54 | 50 | 644.96
-7.52 | 50 | 644.96
-7.5 | 50 | 644.96
-7.48 | 50 | 644.96
-7.46 | 50 | 644.96
-7.44 | 50 | 644.96
-7.42 | 50 | 644.96
-7.4 | 50 | 644.96
-7.38 | 50 | 644.96
-7.36 | 50 | 644.96
-7.34 | 50 | 644.96
-7.32 | 50 | 644.96
-7.3 | 50 | 644.96
-7.28 | 50 | 644.97
-7.26 | 50 | 644.97
-7.24 | 50 | 644.97
-7.22 | 50 | 644.97
-7.2 | 50 | 644.97
-7.18 | 50 | 644.97
-7.16 | 50 | 644.97
-7.14 | 50 | 644.97
-7.12 | 50 | 644.97
-7.1 | 50 | 644.97
-7.08 | 50 | 644.97
-7.06 | 50 | 644.97
-7.04 | 50 | 644.97
-7.02 | 50 | 644.97
-7 | 50 | 644.97
-6.98 | 50 | 644.97
-6.96 | 50 | 644.97
-6.94 | 50 | 644.97
-6.92 | 50 | 644.97
-6.9 | 50 | 644.97
-6.88 | 50 | 644.97
-6.86 | 50 | 644.97
-6.84 | 50 | 644.97
-6.82 | 50 | 644.97
-6.8 | 50 | 644.97
-6.78 | 50 | 644.97
-6.76 | 50 | 644.97
-6.74 | 50 | 644.97
-6.72 | 50 | 644.97
-6.7 | 50 | 644.97
-6.68 | 50 | 644.97
-6.66 | 50 | 644.97
-6.64 | 50 | 644.97
-6.62 | 50 | 644.97
-6.6 | 50 | 644.97
-6.58 | 50 | 644.97
-6.56 | 50 | 644.97
-6.54 | 50 | 644.97
-6.52 | 50 | 644.97
-6.5 | 50 | 644.97
-6.48 | 50 | 644.97
-6.46 | 50 | 644.97
-6.44 | 50 | 644.97
-6.42 | 50 | 644.97
-6.4 | 50 | 644.97
-6.38 | 50 | 644.97
-6.36 | 50 | 644.97
-6.34 | 50 | 644.97
-6.32 | 50 | 644.97
-6.3 | 50 | 644.97
-6.28 | 50 | 644.97
-6.26 | 50 | 644.97
-6.24 | 50 | 644.97
-6.22 | 50 | 644.97
-6.2 | 50 | 644.97
-6.18 | 50 | 644.97
-6.16 | 50 | 644.97
-6.14 | 50 | 644.97
-6.12 | 50 | 644.97
-6.1 | 50 | 644.97
-6.08 | 50 | 644.97
-6.06 | 50 | 644.97
-6.04 | 50 | 644.97
-6.02 | 50 | 644.97
-6 | 50 | 644.97
-5.98 | 50 | 644.97
-5.96 | 50 | 644.97
-5.94 | 50 | 644.97
-5.92 | 50 | 644.97
-5.9 | 50 | 644.97
-5.88 | 50 | 644.97
-5.86 | 50 | 644.97
-5.84 | 50 | 644.97
-5.82 | 50 | 644.97
-5.8 | 50 | 644.97
-5.78 | 50 | 644.97
-5.76 | 50 | 644.97
-5.74 | 50 | 644.97
-5.72 | 50 | 644.97
-5.7 | 50 | 644.97
-5.68 | 50 | 644.97
-5.66 | 50 | 644.97
-5.64 | 50 | 644.97
-5.62 | 50 | 644.97
-5.6 | 50 | 644.97
-5.58 | 50 | 644.97
-5.56 | 50 | 644.97
-5.54 | 50 | 644.97
-5.52 | 50 | 644.97
-5.5 | 50 | 644.97
-5.48 | 50 | 644.97
-5.46 | 50 | 644.97
-5.44 | 50 | 644.97
-5.42 | 50 | 644.97
-5.4 | 50 | 644.97
-5.38 | 50 | 644.97
-5.36 | 50 | 644.97
-5.34 | 50 | 644.97
-5.32 | 50 | 644.97
-5.3 | 50 | 644.97
-5.28 | 50 | 644.97
-5.26 | 50 | 644.97
-5.24 | 50 | 644.97
-5.22 | 50 | 644.97
-5.2 | 50 | 644.97
-5.18 | 50 | 644.97
-5.16 | 50 | 644.97
-5.14 | 50 | 644.97
-5.12 | 50 | 644.97
-5.1 | 50 | 644.97
-5.08 | 50 | 644.97
-5.06 | 50 | 644.97
-5.04 | 50 | 644.97
-5.02 | 50 | 644.97
-5 | 50 | 644.97
-4.98 | 50 | 644.97
-4.96 | 50 | 644.97
-4.94 | 50 | 644.97
-4.92 | 50 | 644.97
-4.9 | 50 | 644.97
-4.88 | 50 | 644.97
-4.86 | 50 | 644.97
-4.84 | 50 | 644.97
-4.82 | 50 | 644.97
-4.8 | 50 | 644.97
-4.78 | 50 | 644.97
-4.76 | 50 | 644.97
-4.74 | 50 | 644.97
-4.72 | 50 | 644.97
-4.7 | 50 | 644.97
-4.68 | 50 | 644.97
-4.66 | 50 | 644.97
-4.64 | 50 | 644.97
-4.62 | 50 | 644.97
-4.6 | 50 | 644.97
-4.58 | 50 | 644.97
-4.56 | 50 | 644.97
-4.54 | 50 | 644.97
-4.52 | 50 | 644.97
-4.5 | 50 | 644.97
-4.48 | 50 | 644.97
-4.46 | 50 | 644.97
-4.44 | 50 | 644.97
-4.42 | 50 | 644.97
-4.4 | 50 | 644.97
-4.38 | 50 | 644.97
-4.36 | 50 | 644.97
-4.34 | 50 | 644.97
-4.32 | 50 | 644.97
-4.3 | 50 | 644.97
-4.28 | 50 | 644.97
-4.26 | 50 | 644.97
-4.24 | 50 | 644.97
-4.22 | 50 | 644.97
-4.2 | 50 | 644.97
-4.18 | 50 | 644.97
-4.16 | 50 | 644.97
-4.14 | 50 | 644.97
-4.12 | 50 | 644.97
-4.1 | 50 | 644.97
-4.08 | 50 | 644.97
-4.06 | 50 | 644.97
-4.04 | 50 | 644.97
-4.02 | 50 | 644.97
-4 | 50 | 644.97
-3.98 | 50 | 644.97
-3.96 | 50 | 644.97
-3.94 | 50 | 644.97
-3.92 | 50 | 644.97
-3.9 | 50 | 644.97
-3.88 | 50 | 644.97
-3.86 | 50 | 644.97
-3.84 | 50 | 644.97
-3.82 | 50 | 644.97
-3.8 | 50 | 644.97
-3.78 | 50 | 644.97
-3.76 | 50 | 644.97
-3.74 | 50 | 644.97
-3.72 | 50 | 644.97
-3.7 | 50 | 644.97
-3.68 | 50 | 644.97
-3.66 | 50 | 644.97
-3.64 | 50 | 644.97
-3.62 | 50 | 644.97
-3.6 | 50 | 644.97
-3.58 | 50 | 644.97
-3.56 | 50 | 644.97
-3.54 | 50 | 644.97
-3.52 | 50 | 644.97
-3.5 | 50 | 644.97
-3.48 | 50 | 644.97
-3.46 | 50 | 644.97
-3.44 | 50 | 644.97
-3.42 | 50 | 644.97
-3.4 | 50 | 644.97
-3.38 | 50 | 644.97
-3.36 | 50 | 644.97
-3.34 | 50 | 644.97
-3.32 | 50 | 644.97
-3.3 | 50 | 644.97
-3.28 | 50 | 644.97
-3.26 | 50 | 644.97
-3.24 | 50 | 644.97
-3.22 | 50 | 644.97
-3.2 | 50 | 644.97
-3.18 | 50 | 644.97
-3.16 | 50 | 644.97
-3.14 | 50 | 644.97
-3.12 | 50 | 644.97
-3.1 | 50 | 644.97
-3.08 | 50 | 644.97
-3.06 | 50 | 644.97
-3.04 | 50 | 644.97
-3.02 | 50 | 644.97
-3 | 50 | 644.97
-2.98 | 50 | 644.97
-2.96 | 50 | 644.97
-2.94 | 50 | 644.97
-2.92 | 50 | 644.97
-2.9 | 50 | 644.97
-2.88 | 50 | 644.97
-2.86 | 50 | 644.97
-2.84 | 50 | 644.97
-2.82 | 50 | 644.97
-2.8 | 50 | 644.97
-2.78 | 50 | 644.97
-2.76 | 50 | 644.97
-2.74 | 50 | 644.97
-2.72 | 50 | 644.97
-2.7 | 50 | 644.97
-2.68 | 50 | 644.97
-2.66 | 50 | 644.97
-2.64 | 50 | 644.97
-2.62 | 50 | 644.97
-2.6 | 50 | 644.97
-2.58 | 50 | 644.97
-2.56 | 50 | 644.97
-2.54 | 50 | 644.97
-2.52 | 50 | 644.97
-2.5 | 50 | 644.97
-2.48 | 50 | 644.97
-2.46 | 50 | 644.97
-2.44 | 50 | 644.97
-2.42 | 50 | 644.97
-2.4 | 50 | 644.97
-2.38 | 50 | 644.97
-2.36 | 50 | 644.97
-2.34 | 50 | 644.97
-2.32 | 50 | 644.97
-2.3 | 50 | 644.97
-2.28 | 50 | 644.97
-2.26 | 50 | 644.97
-2.24 | 50 | 644.97
-2.22 | 50 | 644.97
-2.2 | 50 | 644.97
-2.18 | 50 | 644.97
-2.16 | 50 | 644.97
-2.14 | 50 | 644.97
-2.12 | 50 | 644.97
-2.1 | 50 | 644.97
-2.08 | 50 | 644.97
-2.06 | 50 | 644.97
-2.04 | 50 | 644.97
-2.02 | 50 | 644.97
-2 | 50 | 644.97
-1.98 | 50 | 644.97
-1.96 | 50 | 644.97
-1.94 | 50 | 644.97
-1.92 | 50 | 644.97
-1.9 | 50 | 644.97
-1.88 | 50 | 644.97
-1.86 | 50 | 644.97
-1.84 | 50 | 644.97
-1.82 | 50 | 644.97
-1.8 | 50 | 644.97
-1.78 | 50 | 644.97
-1.76 | 50 | 644.97
-1.74 | 50 | 644.97
-1.72 | 50 | 644.97
-1.7 | 50 | 644.97
-1.68 | 50 | 644.97
-1.66 | 50 | 644.97
-1.64 | 50 | 644.97
-1.62 | 50 | 644.97
-1.6 | 50 | 644.97
-1.58 | 50 | 644.97
-1.56 | 50 | 644.97
-1.54 | 50 | 644.97
-1.52 | 50 | 644.97
-1.5 | 50 | 644.97
-1.48 | 50 | 644.97
-1.46 | 50 | 644.97
-1.44 | 50 | 644.97
-1.42 | 50 | 644.97
-1.4 | 50 | 644.97
-1.38 | 50 | 644.97
-1.36 | 50 | 644.97
-1.34 | 50 | 644.97
-1.32 | 50 | 644.97
-1.3 | 50 | 644.97
-1.28 | 50 | 644.97
-1.26 | 50 | 644.97
-1.24 | 50 | 644.97
-1.22 | 50 | 644.97
-1.2 | 50 | 644.97
-1.18 | 50 | 644.97
-1.16 | 50 | 644.97
-1.14 | 50 | 644.97
-1.12 | 50 | 644.97
-1.1 | 50 | 644.97
-1.08 | 50 | 644.97
-1.06 | 50 | 644.97
-1.04 | 50 | 644.97
-1.02 | 50 | 644.97
-1 | 50 | 644.97
-0.98 | 50 | 644.97
-0.96 | 50 | 644.97
-0.94 | 50 | 644.97
-0.92 | 50 | 644.97
-0.9 | 50 | 644.97
-0.88 | 50 | 644.97
-0.86 | 50 | 644.97
-0.84 | 50 | 644.97
-0.82 | 50 | 644.97
-0.8 | 50 | 644.97
-0.78 | 50 | 644.97
-0.76 | 50 | 644.97
-0.74 | 50 | 644.97
-0.72 | 50 | 644.97
-0.7 | 50 | 644.97
-0.68 | 50 | 644.97
-0.66 | 50 | 644.97
-0.64 | 50 | 644.97
-0.62 | 50 | 644.97
-0.6 | 50 | 644.97
-0.58 | 50 | 644.97
-0.56 | 50 | 644.97
-0.54 | 50 | 644.97
-0.52 | 50 | 644.97
-0.5 | 50 | 644.97
-0.48 | 50 | 644.97
-0.46 | 50 | 644.97
-0.44 | 50 | 644.97
-0.42 | 50 | 644.97
-0.4 | 50 | 644.97
-0.38 | 50 | 644.97
-0.36 | 50 | 644.97
-0.34 | 50 | 644.97
-0.32 | 50 | 644.97
-0.3 | 50 | 644.97
-0.28 | 50 | 644.97
-0.26 | 50 | 644.97
-0.24 | 50 | 644.97
-0.22 | 50 | 644.97
-0.2 | 50 | 644.97
-0.18 | 50 | 644.97
-0.16 | 50 | 644.97
-0.14 | 50 | 644.97
-0.12 | 50 | 644.97
-0.1 | 50 | 644.97
-0.08 | 50 | 644.97
-0.06 | 50 | 644.97
-0.04 | 50 | 644.97
-0.02 | 50 | 644.97
0 | 50 | 644.97
0.02 | 49.917 | 644.92
0.04 | 49.818 | 644.45
0.06 | 49.719 | 643.11
0.08 | 49.62 | 640.56
0.1 | 49.521 | 636.52
0.12 | 49.423 | 631.9
0.14 | 49.324 | 627.72
0.16 | 49.226 | 623.94
0.18 | 49.128 | 616.08
0.2 | 49.03 | 605.66
0.22 | 48.933 | 592.68
0.24 | 48.837 | 577.17
0.26 | 48.741 | 559.16
0.28 | 48.646 | 538.71
0.3 | 48.553 | 515.87
0.32 | 48.461 | 490.73
0.34 | 48.37 | 409.2
0.36 | 48.284 | 338.84
0.38 | 48.201 | 253.16
0.4 | 48.127 | 165.57
0.42 | 48.076 | 76.239
0.44 | 48.03 | 12.017
0.46 | 47.993 | -25.896
0.48 | 47.958 | -64.796
0.5 | 47.925 | -104.45
0.52 | 47.895 | -144.67
0.54 | 47.866 | -185.26
0.56 | 47.84 | -226.07
0.58 | 47.816 | -266.95
0.6 | 47.794 | -305.5
0.62 | 47.775 | -340.37
0.64 | 47.759 | -371.93
0.66 | 47.745 | -400.49
0.68 | 47.732 | -426.33
0.7 | 47.721 | -449.7
0.72 | 47.711 | -470.86
0.74 | 47.702 | -490
0.76 | 47.694 | -507.32
0.78 | 47.687 | -522.99
0.8 | 47.683 | -537.17
0.82 | 47.693 | -550
0.84 | 47.704 | -561.61
0.86 | 47.716 | -572.12
0.88 | 47.728 | -581.62
0.9 | 47.74 | -590.22
0.92 | 47.753 | -598
0.94 | 47.766 | -605.05
0.96 | 47.78 | -611.42
0.98 | 47.794 | -617.18
1 | 47.808 | -622.4
1.02 | 47.822 | -627.12
1.04 | 47.837 | -631.39
1.06 | 47.852 | -635.25
1.08 | 47.867 | -638.75
1.1 | 47.882 | -641.92
1.12 | 47.897 | -644.78
1.14 | 47.913 | -647.37
1.16 | 47.929 | -649.71
1.18 | 47.944 | -651.83
1.2 | 47.961 | -653.75
1.22 | 47.982 | -655.49
1.24 | 48.002 | -657.06
1.26 | 48.023 | -658.48
1.28 | 48.044 | -659.76
1.3 | 48.065 | -660.9
1.32 | 48.086 | -661.91
1.34 | 48.107 | -662.82
1.36 | 48.128 | -663.62
1.38 | 48.149 | -664.32
1.4 | 48.17 | -664.9
1.42 | 48.19 | -665.38
1.44 | 48.204 | -665.78
1.46 | 48.218 | -666.15
1.48 | 48.233 | -666.48
1.5 | 48.247 | -666.79
1.52 | 48.259 | -667.07
1.54 | 48.261 | -667.35
1.56 | 48.262 | -667.67
1.58 | 48.264 | -668.02
1.6 | 48.266 | -668.36
1.62 | 48.267 | -668.69
1.64 | 48.269 | -669
1.66 | 48.271 | -669.29
1.68 | 48.272 | -669.55
1.7 | 48.274 | -669.78
1.72 | 48.276 | -669.99
1.74 | 48.278 | -670.18
1.76 | 48.28 | -670.35
1.78 | 48.282 | -670.51
1.8 | 48.283 | -670.65
1.82 | 48.285 | -670.78
1.84 | 48.287 | -670.9
1.86 | 48.289 | -671
1.88 | 48.291 | -671.1
1.9 | 48.293 | -671.18
1.92 | 48.295 | -671.26
1.94 | 48.297 | -671.33
1.96 | 48.299 | -671.39
1.98 | 48.301 | -671.45
2 | 48.303 | -671.5
2.02 | 48.305 | -671.55
2.04 | 48.307 | -671.59
2.06 | 48.309 | -671.63
2.08 | 48.311 | -671.67
2.1 | 48.314 | -671.7
2.12 | 48.316 | -671.73
2.14 | 48.318 | -671.75
2.16 | 48.32 | -671.78
2.18 | 48.322 | -671.8
2.2 | 48.325 | -671.82
2.22 | 48.327 | -671.84
2.24 | 48.329 | -671.85
2.26 | 48.331 | -671.86
2.28 | 48.334 | -671.88
2.3 | 48.336 | -671.89
2.32 | 48.338 | -671.9
2.34 | 48.34 | -671.91
2.36 | 48.343 | -671.92
2.38 | 48.345 | -671.93
2.4 | 48.348 | -671.93
2.42 | 48.35 | -671.94
2.44 | 48.352 | -671.95
2.46 | 48.355 | -671.95
2.48 | 48.357 | -671.96
2.5 | 48.36 | -671.96
2.52 | 48.362 | -671.96
2.54 | 48.365 | -671.97
2.56 | 48.367 | -671.97
2.58 | 48.37 | -671.97
2.6 | 48.372 | -671.98
2.62 | 48.375 | -671.98
2.64 | 48.378 | -671.98
2.66 | 48.38 | -671.98
2.68 | 48.383 | -671.98
2.7 | 48.385 | -671.99
2.72 | 48.388 | -671.99
2.74 | 48.391 | -671.99
2.76 | 48.393 | -671.99
2.78 | 48.396 | -671.99
2.8 | 48.399 | -671.99
2.82 | 48.402 | -671.99
2.84 | 48.404 | -671.99
2.86 | 48.407 | -671.99
2.88 | 48.41 | -671.99
2.9 | 48.413 | -671.99
2.92 | 48.416 | -672
2.94 | 48.418 | -672
2.96 | 48.421 | -672
2.98 | 48.424 | -672
3 | 48.427 | -672
3.02 | 48.43 | -672
3.04 | 48.433 | -672
3.06 | 48.436 | -672
3.08 | 48.439 | -672
3.1 | 48.442 | -672
3.12 | 48.445 | -672
3.14 | 48.448 | -672
3.16 | 48.451 | -672
3.18 | 48.454 | -672
3.2 | 48.457 | -672
3.22 | 48.46 | -672
3.24 | 48.463 | -672
3.26 | 48.466 | -672
3.28 | 48.469 | -672
3.3 | 48.472 | -672
3.32 | 48.475 | -672
3.34 | 48.479 | -672
3.36 | 48.482 | -672
3.38 | 48.485 | -672
3.4 | 48.488 | -672
3.42 | 48.491 | -672
3.44 | 48.495 | -672
3.46 | 48.498 | -672
3.48 | 48.501 | -672
3.5 | 48.504 | -672
3.52 | 48.508 | -672
3.54 | 48.511 | -672
3.56 | 48.514 | -672
3.58 | 48.517 | -672
3.6 | 48.521 | -672
3.62 | 48.524 | -672
3.64 | 48.527 | -672
3.66 | 48.531 | -672
3.68 | 48.534 | -672
3.7 | 48.538 | -672
3.72 | 48.541 | -672
3.74 | 48.544 | -672
3.76 | 48.548 | -672
3.78 | 48.551 | -672
3.8 | 48.555 | -672
3.82 | 48.558 | -672
3.84 | 48.562 | -672
3.86 | 48.565 | -672
3.88 | 48.569 | -672
3.9 | 48.572 | -672
3.92 | 48.576 | -672
3.94 | 48.579 | -672
3.96 | 48.583 | -672
3.98 | 48.586 | -672
4 | 48.59 | -672
4.02 | 48.593 | -672
4.04 | 48.597 | -672
4.06 | 48.601 | -672
4.08 | 48.604 | -672
4.1 | 48.608 | -672
4.12 | 48.611 | -672
4.14 | 48.615 | -672
4.16 | 48.619 | -672
4.18 | 48.622 | -672
4.2 | 48.626 | -672
4.22 | 48.63 | -672
4.24 | 48.633 | -672
4.26 | 48.637 | -672
4.28 | 48.641 | -672
4.3 | 48.644 | -672
4.32 | 48.648 | -672
4.34 | 48.652 | -672
4.36 | 48.656 | -672
4.38 | 48.659 | -672
4.4 | 48.663 | -672
4.42 | 48.667 | -672
4.44 | 48.671 | -672
4.46 | 48.675 | -672
4.48 | 48.678 | -672
4.5 | 48.682 | -672
4.52 | 48.686 | -672
4.54 | 48.69 | -672
4.56 | 48.694 | -672
4.58 | 48.698 | -672
4.6 | 48.702 | -672
4.62 | 48.705 | -672
4.64 | 48.709 | -672
4.66 | 48.713 | -672
4.68 | 48.717 | -672
4.7 | 48.721 | -672
4.72 | 48.725 | -672
4.74 | 48.729 | -672
4.76 | 48.733 | -672
4.78 | 48.737 | -672
4.8 | 48.741 | -672
4.82 | 48.745 | -672
4.84 | 48.749 | -672
4.86 | 48.753 | -672
4.88 | 48.757 | -672
4.9 | 48.761 | -672
4.92 | 48.765 | -672
4.94 | 48.769 | -672
4.96 | 48.773 | -672
4.98 | 48.777 | -672
5 | 48.781 | -672
5.02 | 48.785 | -672
5.04 | 48.789 | -672
5.06 | 48.793 | -672
5.08 | 48.797 | -672
5.1 | 48.801 | -672
5.12 | 48.805 | -672
5.14 | 48.809 | -672
5.16 | 48.814 | -672
5.18 | 48.818 | -672
5.2 | 48.822 | -672
5.22 | 48.826 | -672
5.24 | 48.83 | -672
5.26 | 48.834 | -672
5.28 | 48.838 | -672
5.3 | 48.843 | -672
5.32 | 48.847 | -672
5.34 | 48.851 | -672
5.36 | 48.855 | -672
5.38 | 48.859 | -672
5.4 | 48.864 | -672
5.42 | 48.868 | -672
5.44 | 48.872 | -672
5.46 | 48.876 | -672
5.48 | 48.88 | -672
5.5 | 48.885 | -672
5.52 | 48.889 | -672
5.54 | 48.893 | -672
5.56 | 48.898 | -672
5.58 | 48.902 | -671.99
5.6 | 48.906 | -671.99
5.62 | 48.91 | -671.99
5.64 | 48.915 | -671.98
5.66 | 48.919 | -671.98
5.68 | 48.923 | -671.98
5.7 | 48.928 | -671.97
5.72 | 48.932 | -671.97
5.74 | 48.936 | -671.96
5.76 | 48.941 | -671.96
5.78 | 48.945 | -671.95
5.8 | 48.949 | -671.95
5.82 | 48.954 | -671.94
5.84 | 48.958 | -671.93
5.86 | 48.963 | -671.93
5.88 | 48.967 | -671.92
5.9 | 48.971 | -671.92
5.92 | 48.976 | -671.91
5.94 | 48.98 | -671.9
5.96 | 48.985 | -671.9
5.98 | 48.989 | -671.89
6 | 48.993 | -671.88
6.02 | 48.998 | -671.88
6.04 | 49.002 | -671.87
6.06 | 49.007 | -671.86
6.08 | 49.011 | -671.86
6.1 | 49.016 | -671.85
6.12 | 49.02 | -671.84
6.14 | 49.025 | -671.83
6.16 | 49.029 | -671.82
6.18 | 49.034 | -671.81
6.2 | 49.038 | -671.79
6.22 | 49.043 | -671.78
6.24 | 49.047 | -671.76
6.26 | 49.052 | -671.74
6.28 | 49.056 | -671.72
6.3 | 49.061 | -671.7
6.32 | 49.065 | -671.67
6.34 | 49.07 | -671.65
6.36 | 49.074 | -671.62
6.38 | 49.079 | -671.6
6.4 | 49.083 | -671.57
6.42 | 49.088 | -671.55
6.44 | 49.093 | -671.52
6.46 | 49.097 | -671.49
6.48 | 49.102 | -671.46
6.5 | 49.106 | -671.43
6.52 | 49.111 | -671.4
6.54 | 49.116 | -671.37
6.56 | 49.12 | -671.34
6.58 | 49.125 | -671.31
6.6 | 49.13 | -671.28
6.62 | 49.134 | -671.25
6.64 | 49.139 | -671.22
6.66 | 49.144 | -671.19
6.68 | 49.148 | -671.16
6.7 | 49.153 | -671.13
6.72 | 49.158 | -671.09
6.74 | 49.163 | -671.06
6.76 | 49.167 | -671.03
6.78 | 49.172 | -670.99
6.8 | 49.177 | -670.96
6.82 | 49.182 | -670.93
6.84 | 49.187 | -670.89
6.86 | 49.192 | -670.84
6.88 | 49.196 | -670.79
6.9 | 49.201 | -670.72
6.92 | 49.206 | -670.64
6.94 | 49.211 | -670.54
6.96 | 49.216 | -670.42
6.98 | 49.221 | -670.27
7 | 49.226 | -670.11
7.02 | 49.231 | -669.92
7.04 | 49.236 | -669.7
7.06 | 49.24 | -669.46
7.08 | 49.245 | -669.19
7.1 | 49.25 | -668.89
7.12 | 49.255 | -668.56
7.14 | 49.26 | -668.2
7.16 | 49.265 | -667.81
7.18 | 49.27 | -667.38
7.2 | 49.275 | -666.93
7.22 | 49.279 | -666.45
7.24 | 49.284 | -665.93
7.26 | 49.289 | -665.38
7.28 | 49.294 | -664.8
7.3 | 49.299 | -664.19
7.32 | 49.303 | -663.55
7.34 | 49.308 | -662.88
7.36 | 49.313 | -662.18
7.38 | 49.318 | -661.45
7.4 | 49.322 | -660.69
7.42 | 49.327 | -659.91
7.44 | 49.331 | -659.09
7.46 | 49.336 | -658.25
7.48 | 49.34 | -657.38
7.5 | 49.345 | -656.48
7.52 | 49.349 | -655.57
7.54 | 49.354 | -654.62
7.56 | 49.358 | -653.66
7.58 | 49.362 | -652.67
7.6 | 49.366 | -651.66
7.62 | 49.371 | -650.63
7.64 | 49.375 | -649.58
7.66 | 49.379 | -648.51
7.68 | 49.383 | -647.42
7.7 | 49.387 | -646.32
7.72 | 49.391 | -645.2
7.74 | 49.395 | -644.07
7.76 | 49.399 | -642.92
7.78 | 49.402 | -641.76
7.8 | 49.406 | -640.59
7.82 | 49.41 | -639.41
7.84 | 49.413 | -638.22
7.86 | 49.417 | -637.02
7.88 | 49.42 | -635.82
7.9 | 49.424 | -634.6
7.92 | 49.427 | -633.39
7.94 | 49.43 | -632.16
7.96 | 49.434 | -630.94
7.98 | 49.437 | -629.71
8 | 49.44 | -628.48
8.02 | 49.443 | -627.25
8.04 | 49.446 | -626.02
8.06 | 49.449 | -624.79
8.08 | 49.452 | -623.56
8.1 | 49.455 | -622.33
8.12 | 49.457 | -621.11
8.14 | 49.46 | -619.9
8.16 | 49.463 | -618.69
8.18 | 49.465 | -617.48
8.2 | 49.468 | -616.28
8.22 | 49.47 | -615.09
8.24 | 49.473 | -613.91
8.26 | 49.475 | -612.74
8.28 | 49.477 | -611.58
8.3 | 49.48 | -610.43
8.32 | 49.482 | -609.29
8.34 | 49.484 | -608.16
8.36 | 49.486 | -607.05
8.38 | 49.488 | -605.94
8.4 | 49.49 | -604.85
8.42 | 49.492 | -603.78
8.44 | 49.493 | -602.72
8.46 | 49.495 | -601.68
8.48 | 49.497 | -600.65
8.5 | 49.498 | -599.64
8.52 | 49.5 | -598.64
8.54 | 49.502 | -597.66
8.56 | 49.503 | -596.7
8.58 | 49.505 | -595.76
8.6 | 49.506 | -594.83
8.62 | 49.507 | -593.92
8.64 | 49.509 | -593.03
8.66 | 49.51 | -592.17
8.68 | 49.511 | -591.31
8.7 | 49.512 | -590.48
8.72 | 49.513 | -589.67
8.74 | 49.514 | -588.88
8.76 | 49.515 | -588.11
8.78 | 49.516 | -587.36
8.8 | 49.517 | -586.63
8.82 | 49.518 | -585.91
8.84 | 49.519 | -585.22
8.86 | 49.52 | -584.55
8.88 | 49.521 | -583.9
8.9 | 49.521 | -583.27
8.92 | 49.522 | -582.66
8.94 | 49.523 | -582.08
8.96 | 49.523 | -581.51
8.98 | 49.524 | -580.96
9 | 49.525 | -580.43
9.02 | 49.525 | -579.93
9.04 | 49.526 | -579.44
9.06 | 49.526 | -578.97
9.08 | 49.527 | -578.52
9.1 | 49.527 | -578.1
9.12 | 49.528 | -577.69
9.14 | 49.528 | -577.3
9.16 | 49.528 | -576.93
9.18 | 49.529 | -576.58
9.2 | 49.529 | -576.25
9.22 | 49.529 | -575.94
9.24 | 49.53 | -575.65
9.26 | 49.53 | -575.37
9.28 | 49.53 | -575.11
9.3 | 49.53 | -574.87
9.32 | 49.531 | -574.65
9.34 | 49.531 | -574.44
9.36 | 49.531 | -574.26
9.38 | 49.531 | -574.08
9.4 | 49.531 | -573.93
9.42 | 49.532 | -573.79
9.44 | 49.532 | -573.67
9.46 | 49.532 | -573.56
9.48 | 49.532 | -573.46
9.5 | 49.532 | -573.39
9.52 | 49.532 | -573.32
9.54 | 49.532 | -573.27
9.56 | 49.532 | -573.24
9.58 | 49.532 | -573.21
9.6 | 49.533 | -573.2
9.62 | 49.533 | -573.21
9.64 | 49.533 | -573.22
9.66 | 49.533 | -573.25
9.68 | 49.533 | -573.29
9.7 | 49.533 | -573.34
9.72 | 49.533 | -573.4
9.74 | 49.533 | -573.48
9.76 | 49.533 | -573.56
9.78 | 49.533 | -573.65
9.8 | 49.533 | -573.76
9.82 | 49.533 | -573.87
9.84 | 49.533 | -573.99
9.86 | 49.533 | -574.12
9.88 | 49.533 | -574.26
9.9 | 49.534 | -574.4
9.92 | 49.534 | -574.55
9.94 | 49.534 | -574.72
9.96 | 49.534 | -574.88
9.98 | 49.534 | -575.06
10 | 49.534 | -575.24
10.02 | 49.534 | -575.42
10.04 | 49.534 | -575.62
10.06 | 49.534 | -575.81
10.08 | 49.534 | -576.02
10.1 | 49.535 | -576.22
10.12 | 49.535 | -576.43
10.14 | 49.535 | -576.65
10.16 | 49.535 | -576.87
10.18 | 49.535 | -577.09
10.2 | 49.535 | -577.32
10.22 | 49.535 | -577.55
10.24 | 49.536 | -577.78
10.26 | 49.536 | -578.01
10.28 | 49.536 | -578.25
10.3 | 49.536 | -578.49
10.32 | 49.536 | -578.72
10.34 | 49.537 | -578.97
10.36 | 49.537 | -579.21
10.38 | 49.537 | -579.45
10.4 | 49.537 | -579.69
10.42 | 49.538 | -579.94
10.44 | 49.538 | -580.18
10.46 | 49.538 | -580.43
10.48 | 49.538 | -580.67
10.5 | 49.539 | -580.91
10.52 | 49.539 | -581.16
10.54 | 49.539 | -581.4
10.56 | 49.54 | -581.64
10.58 | 49.54 | -581.88
10.6 | 49.54 | -582.12
10.62 | 49.541 | -582.35
10.64 | 49.541 | -582.59
10.66 | 49.541 | -582.82
10.68 | 49.542 | -583.05
10.7 | 49.542 | -583.28
10.72 | 49.543 | -583.51
10.74 | 49.543 | -583.74
10.76 | 49.543 | -583.96
10.78 | 49.544 | -584.18
10.8 | 49.544 | -584.39
10.82 | 49.545 | -584.61
10.84 | 49.545 | -584.82
10.86 | 49.545 | -585.03
10.88 | 49.546 | -585.23
10.9 | 49.546 | -585.44
10.92 | 49.547 | -585.63
10.94 | 49.547 | -585.83
10.96 | 49.548 | -586.02
10.98 | 49.548 | -586.21
11 | 49.549 | -586.39
11.02 | 49.549 | -586.58
11.04 | 49.55 | -586.75
11.06 | 49.55 | -586.93
11.08 | 49.551 | -587.1
11.1 | 49.551 | -587.26
11.12 | 49.552 | -587.43
11.14 | 49.552 | -587.59
11.16 | 49.553 | -587.74
11.18 | 49.554 | -587.89
11.2 | 49.554 | -588.04
11.22 | 49.555 | -588.18
11.24 | 49.555 | -588.32
11.26 | 49.556 | -588.46
11.28 | 49.556 | -588.59
11.3 | 49.557 | -588.72
11.32 | 49.558 | -588.84
11.34 | 49.558 | -588.96
11.36 | 49.559 | -589.08
11.38 | 49.559 | -589.19
11.4 | 49.56 | -589.3
11.42 | 49.561 | -589.4
11.44 | 49.561 | -589.51
11.46 | 49.562 | -589.6
11.48 | 49.562 | -589.7
11.5 | 49.563 | -589.79
11.52 | 49.564 | -589.87
11.54 | 49.564 | -589.96
11.56 | 49.565 | -590.04
11.58 | 49.566 | -590.11
11.6 | 49.566 | -590.18
11.62 | 49.567 | -590.25
11.64 | 49.567 | -590.32
11.66 | 49.568 | -590.38
11.68 | 49.569 | -590.44
11.7 | 49.569 | -590.5
11.72 | 49.57 | -590.55
11.74 | 49.571 | -590.6
11.76 | 49.571 | -590.65
11.78 | 49.572 | -590.69
11.8 | 49.572 | -590.73
11.82 | 49.573 | -590.77
11.84 | 49.574 | -590.8
11.86 | 49.574 | -590.84
11.88 | 49.575 | -590.87
11.9 | 49.576 | -590.89
11.92 | 49.576 | -590.92
11.94 | 49.577 | -590.94
11.96 | 49.578 | -590.96
11.98 | 49.578 | -590.98
12 | 49.579 | -590.99
12.02 | 49.579 | -591.01
12.04 | 49.58 | -591.02
12.06 | 49.581 | -591.03
12.08 | 49.581 | -591.03
12.1 | 49.582 | -591.04
12.12 | 49.583 | -591.04
12.14 | 49.583 | -591.04
12.16 | 49.584 | -591.04
12.18 | 49.585 | -591.04
12.2 | 49.585 | -591.04
12.22 | 49.586 | -591.03
12.24 | 49.586 | -591.03
12.26 | 49.587 | -591.02
12.28 | 49.588 | -591.01
12.3 | 49.588 | -591
12.32 | 49.589 | -590.99
12.34 | 49.589 | -590.97
12.36 | 49.59 | -590.96
12.38 | 49.591 | -590.94
12.4 | 49.591 | -590.93
12.42 | 49.592 | -590.91
12.44 | 49.592 | -590.89
12.46 | 49.593 | -590.87
12.48 | 49.594 | -590.85
12.5 | 49.594 | -590.83
12.52 | 49.595 | -590.81
12.54 | 49.595 | -590.79
12.56 | 49.596 | -590.77
12.58 | 49.597 | -590.75
12.6 | 49.597 | -590.72
12.62 | 49.598 | -590.7
12.64 | 49.598 | -590.68
12.66 | 49.599 | -590.65
12.68 | 49.599 | -590.63
12.7 | 49.6 | -590.6
12.72 | 49.601 | -590.58
12.74 | 49.601 | -590.55
12.76 | 49.602 | -590.53
12.78 | 49.602 | -590.5
12.8 | 49.603 | -590.48
12.82 | 49.603 | -590.45
12.84 | 49.604 | -590.43
12.86 | 49.604 | -590.4
12.88 | 49.605 | -590.38
12.9 | 49.605 | -590.35
12.92 | 49.606 | -590.33
12.94 | 49.607 | -590.31
12.96 | 49.607 | -590.28
12.98 | 49.608 | -590.26
13 | 49.608 | -590.23
13.02 | 49.609 | -590.21
13.04 | 49.609 | -590.19
13.06 | 49.61 | -590.17
13.08 | 49.61 | -590.14
13.1 | 49.611 | -590.12
13.12 | 49.611 | -590.1
13.14 | 49.612 | -590.08
13.16 | 49.612 | -590.06
13.18 | 49.613 | -590.04
13.2 | 49.613 | -590.02
13.22 | 49.614 | -590
13.24 | 49.614 | -589.99
13.26 | 49.615 | -589.97
13.28 | 49.615 | -589.95
13.3 | 49.616 | -589.93
13.32 | 49.616 | -589.92
13.34 | 49.617 | -589.9
13.36 | 49.617 | -589.89
13.38 | 49.618 | -589.87
13.4 | 49.618 | -589.86
13.42 | 49.619 | -589.85
13.44 | 49.619 | -589.84
13.46 | 49.62 | -589.82
13.48 | 49.62 | -589.81
13.5 | 49.621 | -589.8
13.52 | 49.621 | -589.79
13.54 | 49.621 | -589.78
13.56 | 49.622 | -589.78
13.58 | 49.622 | -589.77
13.6 | 49.623 | -589.76
13.62 | 49.623 | -589.75
13.64 | 49.624 | -589.75
13.66 | 49.624 | -589.74
13.68 | 49.625 | -589.74
13.7 | 49.625 | -589.73
13.72 | 49.626 | -589.73
13.74 | 49.626 | -589.73
13.76 | 49.626 | -589.72
13.78 | 49.627 | -589.72
13.8 | 49.627 | -589.72
13.82 | 49.628 | -589.72
13.84 | 49.628 | -589.72
13.86 | 49.629 | -589.72
13.88 | 49.629 | -589.72
13.9 | 49.63 | -589.72
13.92 | 49.63 | -589.73
13.94 | 49.63 | -589.73
13.96 | 49.631 | -589.73
13.98 | 49.631 | -589.73
14 | 49.632 | -589.74
14.02 | 49.632 | -589.74
14.04 | 49.633 | -589.75
14.06 | 49.633 | -589.75
14.08 | 49.634 | -589.76
14.1 | 49.634 | -589.77
14.12 | 49.634 | -589.77
14.14 | 49.635 | -589.78
14.16 | 49.635 | -589.79
14.18 | 49.636 | -589.8
14.2 | 49.636 | -589.8
14.22 | 49.637 | -589.81
14.24 | 49.637 | -589.82
14.26 | 49.637 | -589.83
14.28 | 49.638 | -589.84
14.3 | 49.638 | -589.85
14.32 | 49.639 | -589.86
14.34 | 49.639 | -589.87
14.36 | 49.64 | -589.88
14.38 | 49.64 | -589.89
14.4 | 49.64 | -589.91
14.42 | 49.641 | -589.92
14.44 | 49.641 | -589.93
14.46 | 49.642 | -589.94
14.48 | 49.642 | -589.95
14.5 | 49.643 | -589.97
14.52 | 49.643 | -589.98
14.54 | 49.643 | -589.99
14.56 | 49.644 | -590.01
14.58 | 49.644 | -590.02
14.6 | 49.645 | -590.03
14.62 | 49.645 | -590.05
14.64 | 49.645 | -590.06
14.66 | 49.646 | -590.08
14.68 | 49.646 | -590.09
14.7 | 49.647 | -590.11
14.72 | 49.647 | -590.12
14.74 | 49.647 | -590.14
14.76 | 49.648 | -590.16
14.78 | 49.648 | -590.17
14.8 | 49.649 | -590.19
14.82 | 49.649 | -590.21
14.84 | 49.649 | -590.23
14.86 | 49.65 | -590.25
14.88 | 49.65 | -590.27
14.9 | 49.65 | -590.29
14.92 | 49.651 | -590.31
14.94 | 49.651 | -590.33
14.96 | 49.652 | -590.35
14.98 | 49.652 | -590.38
15 | 49.652 | -590.4
15.02 | 49.653 | -590.43
15.04 | 49.653 | -590.45
15.06 | 49.653 | -590.48
15.08 | 49.654 | -590.51
15.1 | 49.654 | -590.54
15.12 | 49.655 | -590.57
15.14 | 49.655 | -590.6
15.16 | 49.655 | -590.63
15.18 | 49.656 | -590.66
15.2 | 49.656 | -590.69
15.22 | 49.656 | -590.73
15.24 | 49.657 | -590.77
15.26 | 49.657 | -590.8
15.28 | 49.657 | -590.84
15.3 | 49.658 | -590.88
15.32 | 49.658 | -590.92
15.34 | 49.658 | -590.96
15.36 | 49.659 | -591
15.38 | 49.659 | -591.05
15.4 | 49.659 | -591.09
15.42 | 49.66 | -591.14
15.44 | 49.66 | -591.19
15.46 | 49.66 | -591.24
15.48 | 49.661 | -591.29
15.5 | 49.661 | -591.34
15.52 | 49.661 | -591.39
15.54 | 49.661 | -591.45
15.56 | 49.662 | -591.5
15.58 | 49.662 | -591.56
15.6 | 49.662 | -591.62
15.62 | 49.663 | -591.68
15.64 | 49.663 | -591.74
15.66 | 49.663 | -591.8
15.68 | 49.664 | -591.86
15.7 | 49.664 | -591.92
15.72 | 49.664 | -591.99
15.74 | 49.665 | -592.06
15.76 | 49.665 | -592.13
15.78 | 49.665 | -592.19
15.8 | 49.665 | -592.27
15.82 | 49.666 | -592.34
15.84 | 49.666 | -592.41
15.86 | 49.666 | -592.48
15.88 | 49.667 | -592.56
15.9 | 49.667 | -592.64
15.92 | 49.667 | -592.71
15.94 | 49.667 | -592.79
15.96 | 49.668 | -592.87
15.98 | 49.668 | -592.95
16 | 49.668 | -593.04
16.02 | 49.669 | -593.12
16.04 | 49.669 | -593.2
16.06 | 49.669 | -593.29
16.08 | 49.669 | -593.37
16.1 | 49.67 | -593.46
16.12 | 49.67 | -593.55
16.14 | 49.67 | -593.64
16.16 | 49.671 | -593.73
16.18 | 49.671 | -593.82
16.2 | 49.671 | -593.91
16.22 | 49.672 | -594
16.24 | 49.672 | -594.1
16.26 | 49.672 | -594.19
16.28 | 49.672 | -594.28
16.3 | 49.673 | -594.38
16.32 | 49.673 | -594.48
16.34 | 49.673 | -594.57
16.36 | 49.674 | -594.67
16.38 | 49.674 | -594.77
16.4 | 49.674 | -594.87
16.42 | 49.674 | -594.97
16.44 | 49.675 | -595.07
16.46 | 49.675 | -595.17
16.48 | 49.675 | -595.27
16.5 | 49.676 | -595.37
16.52 | 49.676 | -595.47
16.54 | 49.676 | -595.57
16.56 | 49.676 | -595.68
16.58 | 49.677 | -595.78
16.6 | 49.677 | -595.88
16.62 | 49.677 | -595.99
16.64 | 49.678 | -596.09
16.66 | 49.678 | -596.2
16.68 | 49.678 | -596.3
16.7 | 49.679 | -596.41
16.72 | 49.679 | -596.51
16.74 | 49.679 | -596.62
16.76 | 49.679 | -596.72
16.78 | 49.68 | -596.83
16.8 | 49.68 | -596.93
16.82 | 49.68 | -597.04
16.84 | 49.681 | -597.15
16.86 | 49.681 | -597.25
16.88 | 49.681 | -597.36
16.9 | 49.682 | -597.46
16.92 | 49.682 | -597.57
16.94 | 49.682 | -597.68
16.96 | 49.682 | -597.78
16.98 | 49.683 | -597.89
17 | 49.683 | -597.99
17.02 | 49.683 | -598.1
17.04 | 49.684 | -598.21
17.06 | 49.684 | -598.31
17.08 | 49.684 | -598.42
17.1 | 49.685 | -598.52
17.12 | 49.685 | -598.63
17.14 | 49.685 | -598.73
17.16 | 49.686 | -598.84
17.18 | 49.686 | -598.94
17.2 | 49.686 | -599.05
17.22 | 49.687 | -599.15
17.24 | 49.687 | -599.26
17.26 | 49.687 | -599.36
17.28 | 49.687 | -599.47
17.3 | 49.688 | -599.57
17.32 | 49.688 | -599.67
17.34 | 49.688 | -599.78
17.36 | 49.689 | -599.88
17.38 | 49.689 | -599.98
17.4 | 49.689 | -600.08
17.42 | 49.69 | -600.19
17.44 | 49.69 | -600.29
17.46 | 49.69 | -600.39
17.48 | 49.691 | -600.49
17.5 | 49.691 | -600.59
17.52 | 49.691 | -600.69
17.54 | 49.692 | -600.79
17.56 | 49.692 | -600.89
17.58 | 49.692 | -600.99
17.6 | 49.693 | -601.09
17.62 | 49.693 | -601.19
17.64 | 49.693 | -601.29
17.66 | 49.694 | -601.39
17.68 | 49.694 | -601.49
17.7 | 49.694 | -601.58
17.72 | 49.695 | -601.68
17.74 | 49.695 | -601.78
17.76 | 49.695 | -601.88
17.78 | 49.696 | -601.97
17.8 | 49.696 | -602.07
17.82 | 49.696 | -602.17
17.84 | 49.697 | -602.26
17.86 | 49.697 | -602.36
17.88 | 49.697 | -602.45
17.9 | 49.698 | -602.55
17.92 | 49.698 | -602.64
17.94 | 49.698 | -602.74
17.96 | 49.698 | -602.83
17.98 | 49.699 | -602.92
18 | 49.699 | -603.02
18.02 | 49.699 | -603.11
18.04 | 49.7 | -603.21
18.06 | 49.7 | -603.3
18.08 | 49.7 | -603.39
18.1 | 49.701 | -603.48
18.12 | 49.701 | -603.58
18.14 | 49.701 | -603.67
18.16 | 49.702 | -603.76
18.18 | 49.702 | -603.85
18.2 | 49.702 | -603.95
18.22 | 49.703 | -604.04
18.24 | 49.703 | -604.13
18.26 | 49.703 | -604.22
18.28 | 49.704 | -604.31
18.3 | 49.704 | -604.4
18.32 | 49.704 | -604.49
18.34 | 49.705 | -604.58
18.36 | 49.705 | -604.68
18.38 | 49.705 | -604.77
18.4 | 49.706 | -604.86
18.42 | 49.706 | -604.95
18.44 | 49.706 | -605.04
18.46 | 49.707 | -605.13
18.48 | 49.707 | -605.22
18.5 | 49.707 | -605.31
18.52 | 49.707 | -605.4
18.54 | 49.708 | -605.49
18.56 | 49.708 | -605.58
18.58 | 49.708 | -605.67
18.6 | 49.709 | -605.76
18.62 | 49.709 | -605.85
18.64 | 49.709 | -605.94
18.66 | 49.71 | -606.03
18.68 | 49.71 | -606.12
18.7 | 49.71 | -606.21
18.72 | 49.711 | -606.3
18.74 | 49.711 | -606.39
18.76 | 49.711 | -606.48
18.78 | 49.712 | -606.58
18.8 | 49.712 | -606.67
18.82 | 49.712 | -606.76
18.84 | 49.712 | -606.85
18.86 | 49.713 | -606.94
18.88 | 49.713 | -607.03
18.9 | 49.713 | -607.12
18.92 | 49.714 | -607.21
18.94 | 49.714 | -607.3
18.96 | 49.714 | -607.39
18.98 | 49.715 | -607.49
19 | 49.715 | -607.58
19.02 | 49.715 | -607.67
19.04 | 49.715 | -607.76
19.06 | 49.716 | -607.85
19.08 | 49.716 | -607.94
19.1 | 49.716 | -608.04
19.12 | 49.717 | -608.13
19.14 | 49.717 | -608.22
19.16 | 49.717 | -608.31
19.18 | 49.718 | -608.41
19.2 | 49.718 | -608.5
19.22 | 49.718 | -608.59
19.24 | 49.718 | -608.68
19.26 | 49.719 | -608.78
19.28 | 49.719 | -608.87
19.3 | 49.719 | -608.96
19.32 | 49.72 | -609.06
19.34 | 49.72 | -609.15
19.36 | 49.72 | -609.24
19.38 | 49.721 | -609.34
19.4 | 49.721 | -609.43
19.42 | 49.721 | -609.53
19.44 | 49.721 | -609.62
19.46 | 49.722 | -609.71
19.48 | 49.722 | -609.81
19.5 | 49.722 | -609.9
19.52 | 49.723 | -610
19.54 | 49.723 | -610.09
19.56 | 49.723 | -610.19
19.58 | 49.723 | -610.28
19.6 | 49.724 | -610.38
19.62 | 49.724 | -610.47
19.64 | 49.724 | -610.56
19.66 | 49.725 | -610.66
19.68 | 49.725 | -610.76
19.7 | 49.725 | -610.85
19.72 | 49.725 | -610.95
19.74 | 49.726 | -611.04
19.76 | 49.726 | -611.14
19.78 | 49.726 | -611.23
19.8 | 49.727 | -611.33
19.82 | 49.727 | -611.42
19.84 | 49.727 | -611.52
19.86 | 49.728 | -611.61
19.88 | 49.728 | -611.71
19.9 | 49.728 | -611.81
19.92 | 49.728 | -611.9
19.94 | 49.729 | -612
19.96 | 49.729 | -612.09
19.98 | 49.729 | -612.19
20 | 49.73 | -612.28
20.02 | 49.73 | -612.38
20.04 | 49.73 | -612.48
20.06 | 49.73 | -612.57
20.08 | 49.731 | -612.67
20.1 | 49.731 | -612.76
20.12 | 49.731 | -612.86
20.14 | 49.732 | -612.96
20.16 | 49.732 | -613.05
20.18 | 49.732 | -613.15
20.2 | 49.732 | -613.24
20.22 | 49.733 | -613.34
20.24 | 49.733 | -613.43
20.26 | 49.733 | -613.53
20.28 | 49.733 | -613.63
20.3 | 49.734 | -613.72
20.32 | 49.734 | -613.82
20.34 | 49.734 | -613.91
20.36 | 49.735 | -614.01
20.38 | 49.735 | -614.1
20.4 | 49.735 | -614.2
20.42 | 49.735 | -614.29
20.44 | 49.736 | -614.39
20.46 | 49.736 | -614.48
20.48 | 49.736 | -614.58
20.5 | 49.737 | -614.67
20.52 | 49.737 | -614.77
20.54 | 49.737 | -614.86
20.56 | 49.737 | -614.96
20.58 | 49.738 | -615.05
20.6 | 49.738 | -615.15
20.62 | 49.738 | -615.24
20.64 | 49.739 | -615.34
20.66 | 49.739 | -615.43
20.68 | 49.739 | -615.53
20.7 | 49.739 | -615.62
20.72 | 49.74 | -615.71
20.74 | 49.74 | -615.81
20.76 | 49.74 | -615.9
20.78 | 49.741 | -616
20.8 | 49.741 | -616.09
20.82 | 49.741 | -616.18
20.84 | 49.741 | -616.28
20.86 | 49.742 | -616.37
20.88 | 49.742 | -616.46
20.9 | 49.742 | -616.56
20.92 | 49.743 | -616.65
20.94 | 49.743 | -616.74
20.96 | 49.743 | -616.84
20.98 | 49.743 | -616.93
21 | 49.744 | -617.02
21.02 | 49.744 | -617.11
21.04 | 49.744 | -617.2
21.06 | 49.744 | -617.3
21.08 | 49.745 | -617.39
21.1 | 49.745 | -617.48
21.12 | 49.745 | -617.57
21.14 | 49.746 | -617.66
21.16 | 49.746 | -617.76
21.18 | 49.746 | -617.85
21.2 | 49.746 | -617.94
21.22 | 49.747 | -618.03
21.24 | 49.747 | -618.12
21.26 | 49.747 | -618.21
21.28 | 49.748 | -618.3
21.3 | 49.748 | -618.39
21.32 | 49.748 | -618.48
21.34 | 49.748 | -618.57
21.36 | 49.749 | -618.66
21.38 | 49.749 | -618.75
21.4 | 49.749 | -618.84
21.42 | 49.749 | -618.93
21.44 | 49.75 | -619.02
21.46 | 49.75 | -619.11
21.48 | 49.75 | -619.2
21.5 | 49.751 | -619.29
21.52 | 49.751 | -619.38
21.54 | 49.751 | -619.47
21.56 | 49.751 | -619.56
21.58 | 49.752 | -619.65
21.6 | 49.752 | -619.74
21.62 | 49.752 | -619.83
21.64 | 49.752 | -619.92
21.66 | 49.753 | -620
21.68 | 49.753 | -620.09
21.7 | 49.753 | -620.18
21.72 | 49.754 | -620.27
21.74 | 49.754 | -620.36
21.76 | 49.754 | -620.45
21.78 | 49.754 | -620.53
21.8 | 49.755 | -620.62
21.82 | 49.755 | -620.71
21.84 | 49.755 | -620.8
21.86 | 49.755 | -620.88
21.88 | 49.756 | -620.97
21.9 | 49.756 | -621.06
21.92 | 49.756 | -621.15
21.94 | 49.757 | -621.23
21.96 | 49.757 | -621.32
21.98 | 49.757 | -621.41
22 | 49.757 | -621.49
22.02 | 49.758 | -621.58
22.04 | 49.758 | -621.67
22.06 | 49.758 | -621.75
22.08 | 49.758 | -621.84
22.1 | 49.759 | -621.92
22.12 | 49.759 | -622.01
22.14 | 49.759 | -622.1
22.16 | 49.759 | -622.18
22.18 | 49.76 | -622.27
22.2 | 49.76 | -622.35
22.22 | 49.76 | -622.44
22.24 | 49.761 | -622.53
22.26 | 49.761 | -622.61
22.28 | 49.761 | -622.7
22.3 | 49.761 | -622.78
22.32 | 49.762 | -622.87
22.34 | 49.762 | -622.95
22.36 | 49.762 | -623.04
22.38 | 49.762 | -623.12
22.4 | 49.763 | -623.21
22.42 | 49.763 | -623.29
22.44 | 49.763 | -623.38
22.46 | 49.763 | -623.46
22.48 | 49.764 | -623.55
22.5 | 49.764 | -623.63
22.52 | 49.764 | -623.71
22.54 | 49.764 | -623.8
22.56 | 49.765 | -623.88
22.58 | 49.765 | -623.97
22.6 | 49.765 | -624.05
22.62 | 49.765 | -624.14
22.64 | 49.766 | -624.22
22.66 | 49.766 | -624.3
22.68 | 49.766 | -624.39
22.7 | 49.767 | -624.47
22.72 | 49.767 | -624.56
22.74 | 49.767 | -624.64
22.76 | 49.767 | -624.72
22.78 | 49.768 | -624.81
22.8 | 49.768 | -624.89
22.82 | 49.768 | -624.97
22.84 | 49.768 | -625.06
22.86 | 49.769 | -625.14
22.88 | 49.769 | -625.22
22.9 | 49.769 | -625.31
22.92 | 49.769 | -625.39
22.94 | 49.77 | -625.47
22.96 | 49.77 | -625.55
22.98 | 49.77 | -625.64
23 | 49.77 | -625.72
23.02 | 49.771 | -625.8
23.04 | 49.771 | -625.89
23.06 | 49.771 | -625.97
23.08 | 49.771 | -626.05
23.1 | 49.772 | -626.13
23.12 | 49.772 | -626.22
23.14 | 49.772 | -626.3
23.16 | 49.772 | -626.38
23.18 | 49.773 | -626.46
23.2 | 49.773 | -626.54
23.22 | 49.773 | -626.63
23.24 | 49.773 | -626.71
23.26 | 49.774 | -626.79
23.28 | 49.774 | -626.87
23.3 | 49.774 | -626.95
23.32 | 49.774 | -627.04
23.34 | 49.775 | -627.12
23.36 | 49.775 | -627.2
23.38 | 49.775 | -627.28
23.4 | 49.775 | -627.36
23.42 | 49.776 | -627.44
23.44 | 49.776 | -627.52
23.46 | 49.776 | -627.61
23.48 | 49.776 | -627.69
23.5 | 49.777 | -627.77
23.52 | 49.777 | -627.85
23.54 | 49.777 | -627.93
23.56 | 49.777 | -628.01
23.58 | 49.778 | -628.09
23.6 | 49.778 | -628.17
23.62 | 49.778 | -628.25
23.64 | 49.778 | -628.33
23.66 | 49.779 | -628.41
23.68 | 49.779 | -628.5
23.7 | 49.779 | -628.58
23.72 | 49.779 | -628.66
23.74 | 49.78 | -628.74
23.76 | 49.78 | -628.82
23.78 | 49.78 | -628.9
23.8 | 49.78 | -628.98
23.82 | 49.78 | -629.06
23.84 | 49.781 | -629.14
23.86 | 49.781 | -629.22
23.88 | 49.781 | -629.3
23.9 | 49.781 | -629.38
23.92 | 49.782 | -629.46
23.94 | 49.782 | -629.54
23.96 | 49.782 | -629.62
23.98 | 49.782 | -629.7
24 | 49.783 | -629.77
24.02 | 49.783 | -629.85
24.04 | 49.783 | -629.93
24.06 | 49.783 | -630.01
24.08 | 49.784 | -630.09
24.1 | 49.784 | -630.17
24.12 | 49.784 | -630.25
24.14 | 49.784 | -630.33
24.16 | 49.785 | -630.41
24.18 | 49.785 | -630.49
24.2 | 49.785 | -630.57
24.22 | 49.785 | -630.64
24.24 | 49.786 | -630.72
24.26 | 49.786 | -630.8
24.28 | 49.786 | -630.88
24.3 | 49.786 | -630.96
24.32 | 49.786 | -631.04
24.34 | 49.787 | -631.12
24.36 | 49.787 | -631.19
24.38 | 49.787 | -631.27
24.4 | 49.787 | -631.35
24.42 | 49.788 | -631.43
24.44 | 49.788 | -631.51
24.46 | 49.788 | -631.58
24.48 | 49.788 | -631.66
24.5 | 49.789 | -631.74
24.52 | 49.789 | -631.82
24.54 | 49.789 | -631.89
24.56 | 49.789 | -631.97
24.58 | 49.79 | -632.05
24.6 | 49.79 | -632.13
24.62 | 49.79 | -632.2
24.64 | 49.79 | -632.28
24.66 | 49.79 | -632.36
24.68 | 49.791 | -632.43
24.7 | 49.791 | -632.51
24.72 | 49.791 | -632.59
24.74 | 49.791 | -632.67
24.76 | 49.792 | -632.74
24.78 | 49.792 | -632.82
24.8 | 49.792 | -632.9
24.82 | 49.792 | -632.97
24.84 | 49.792 | -633.05
24.86 | 49.793 | -633.12
24.88 | 49.793 | -633.2
24.9 | 49.793 | -633.28
24.92 | 49.793 | -633.35
24.94 | 49.794 | -633.43
24.96 | 49.794 | -633.51
24.98 | 49.794 | -633.58
25 | 49.794 | -633.66
25.02 | 49.795 | -633.73
25.04 | 49.795 | -633.81
25.06 | 49.795 | -633.88
25.08 | 49.795 | -633.96
25.1 | 49.795 | -634.04
25.12 | 49.796 | -634.11
25.14 | 49.796 | -634.19
25.16 | 49.796 | -634.26
25.18 | 49.796 | -634.34
25.2 | 49.797 | -634.41
25.22 | 49.797 | -634.49
25.24 | 49.797 | -634.56
25.26 | 49.797 | -634.64
25.28 | 49.797 | -634.71
25.3 | 49.798 | -634.79
25.32 | 49.798 | -634.86
25.34 | 49.798 | -634.94
25.36 | 49.798 | -635.01
25.38 | 49.799 | -635.09
25.4 | 49.799 | -635.16
25.42 | 49.799 | -635.23
25.44 | 49.799 | -635.31
25.46 | 49.799 | -635.38
25.48 | 49.8 | -635.46
25.5 | 49.8 | -635.53
25.52 | 49.8 | -635.61
25.54 | 49.8 | -635.68
25.56 | 49.801 | -635.75
25.58 | 49.801 | -635.83
25.6 | 49.801 | -635.9
25.62 | 49.801 | -635.98
25.64 | 49.801 | -636.05
25.66 | 49.802 | -636.12
25.68 | 49.802 | -636.2
25.7 | 49.802 | -636.27
25.72 | 49.802 | -636.34
25.74 | 49.803 | -636.42
25.76 | 49.803 | -636.49
25.78 | 49.803 | -636.56
25.8 | 49.803 | -636.64
25.82 | 49.803 | -636.71
25.84 | 49.804 | -636.78
25.86 | 49.804 | -636.85
25.88 | 49.804 | -636.93
25.9 | 49.804 | -637
25.92 | 49.805 | -637.07
25.94 | 49.805 | -637.15
25.96 | 49.805 | -637.22
25.98 | 49.805 | -637.29
26 | 49.805 | -637.36
26.02 | 49.806 | -637.44
26.04 | 49.806 | -637.51
26.06 | 49.806 | -637.58
26.08 | 49.806 | -637.65
26.1 | 49.806 | -637.72
26.12 | 49.807 | -637.8
26.14 | 49.807 | -637.87
26.16 | 49.807 | -637.94
26.18 | 49.807 | -638.01
26.2 | 49.807 | -638.08
26.22 | 49.808 | -638.16
26.24 | 49.808 | -638.23
26.26 | 49.808 | -638.3
26.28 | 49.808 | -638.37
26.3 | 49.809 | -638.44
26.32 | 49.809 | -638.51
26.34 | 49.809 | -638.58
26.36 | 49.809 | -638.66
26.38 | 49.809 | -638.73
26.4 | 49.81 | -638.8
26.42 | 49.81 | -638.87
26.44 | 49.81 | -638.94
26.46 | 49.81 | -639.01
26.48 | 49.81 | -639.08
26.5 | 49.811 | -639.15
26.52 | 49.811 | -639.22
26.54 | 49.811 | -639.29
26.56 | 49.811 | -639.37
26.58 | 49.811 | -639.44
26.6 | 49.812 | -639.51
26.62 | 49.812 | -639.58
26.64 | 49.812 | -639.65
26.66 | 49.812 | -639.72
26.68 | 49.813 | -639.79
26.7 | 49.813 | -639.86
26.72 | 49.813 | -639.93
26.74 | 49.813 | -640
26.76 | 49.813 | -640.07
26.78 | 49.814 | -640.14
26.8 | 49.814 | -640.21
26.82 | 49.814 | -640.28
26.84 | 49.814 | -640.35
26.86 | 49.814 | -640.42
26.88 | 49.815 | -640.49
26.9 | 49.815 | -640.56
26.92 | 49.815 | -640.63
26.94 | 49.815 | -640.7
26.96 | 49.815 | -640.77
26.98 | 49.816 | -640.84
27 | 49.816 | -640.91
27.02 | 49.816 | -640.98
27.04 | 49.816 | -641.05
27.06 | 49.816 | -641.11
27.08 | 49.817 | -641.18
27.1 | 49.817 | -641.25
27.12 | 49.817 | -641.32
27.14 | 49.817 | -641.39
27.16 | 49.817 | -641.46
27.18 | 49.818 | -641.53
27.2 | 49.818 | -641.6
27.22 | 49.818 | -641.67
27.24 | 49.818 | -641.74
27.26 | 49.818 | -641.81
27.28 | 49.819 | -641.87
27.3 | 49.819 | -641.94
27.32 | 49.819 | -642.01
27.34 | 49.819 | -642.08
27.36 | 49.819 | -642.15
27.38 | 49.82 | -642.22
27.4 | 49.82 | -642.29
27.42 | 49.82 | -642.36
27.44 | 49.82 | -642.42
27.46 | 49.82 | -642.49
27.48 | 49.821 | -642.56
27.5 | 49.821 | -642.63
27.52 | 49.821 | -642.7
27.54 | 49.821 | -642.77
27.56 | 49.821 | -642.83
27.58 | 49.822 | -642.9
27.6 | 49.822 | -642.97
27.62 | 49.822 | -643.04
27.64 | 49.822 | -643.11
27.66 | 49.822 | -643.17
27.68 | 49.823 | -643.24
27.7 | 49.823 | -643.31
27.72 | 49.823 | -643.38
27.74 | 49.823 | -643.45
27.76 | 49.823 | -643.51
27.78 | 49.823 | -643.58
27.8 | 49.824 | -643.65
27.82 | 49.824 | -643.72
27.84 | 49.824 | -643.79
27.86 | 49.824 | -643.85
27.88 | 49.824 | -643.92
27.9 | 49.825 | -643.99
27.92 | 49.825 | -644.06
27.94 | 49.825 | -644.12
27.96 | 49.825 | -644.19
27.98 | 49.825 | -644.26
28 | 49.826 | -644.33
28.02 | 49.826 | -644.39
28.04 | 49.826 | -644.46
28.06 | 49.826 | -644.53
28.08 | 49.826 | -644.6
28.1 | 49.827 | -644.66
28.12 | 49.827 | -644.73
28.14 | 49.827 | -644.8
28.16 | 49.827 | -644.86
28.18 | 49.827 | -644.93
28.2 | 49.827 | -645
28.22 | 49.828 | -645.07
28.24 | 49.828 | -645.13
28.26 | 49.828 | -645.2
28.28 | 49.828 | -645.27
28.3 | 49.828 | -645.33
28.32 | 49.829 | -645.4
28.34 | 49.829 | -645.47
28.36 | 49.829 | -645.54
28.38 | 49.829 | -645.6
28.4 | 49.829 | -645.67
28.42 | 49.829 | -645.74
28.44 | 49.83 | -645.8
28.46 | 49.83 | -645.87
28.48 | 49.83 | -645.94
28.5 | 49.83 | -646.01
28.52 | 49.83 | -646.07
28.54 | 49.831 | -646.14
28.56 | 49.831 | -646.21
28.58 | 49.831 | -646.27
28.6 | 49.831 | -646.34
28.62 | 49.831 | -646.41
28.64 | 49.831 | -646.48
28.66 | 49.832 | -646.54
28.68 | 49.832 | -646.61
28.7 | 49.832 | -646.68
28.72 | 49.832 | -646.74
28.74 | 49.832 | -646.81
28.76 | 49.833 | -646.88
28.78 | 49.833 | -646.95
28.8 | 49.833 | -647.01
28.82 | 49.833 | -647.08
28.84 | 49.833 | -647.15
28.86 | 49.833 | -647.22
28.88 | 49.834 | -647.28
28.9 | 49.834 | -647.35
28.92 | 49.834 | -647.42
28.94 | 49.834 | -647.49
28.96 | 49.834 | -647.55
28.98 | 49.834 | -647.62
29 | 49.835 | -647.69
29.02 | 49.835 | -647.76
29.04 | 49.835 | -647.83
29.06 | 49.835 | -647.89
29.08 | 49.835 | -647.96
29.1 | 49.836 | -648.03
29.12 | 49.836 | -648.1
29.14 | 49.836 | -648.16
29.16 | 49.836 | -648.23
29.18 | 49.836 | -648.3
29.2 | 49.836 | -648.37
29.22 | 49.837 | -648.44
29.24 | 49.837 | -648.51
29.26 | 49.837 | -648.57
29.28 | 49.837 | -648.64
29.3 | 49.837 | -648.71
29.32 | 49.837 | -648.78
29.34 | 49.838 | -648.85
29.36 | 49.838 | -648.91
29.38 | 49.838 | -648.98
29.4 | 49.838 | -649.05
29.42 | 49.838 | -649.12
29.44 | 49.838 | -649.19
29.46 | 49.839 | -649.26
29.48 | 49.839 | -649.32
29.5 | 49.839 | -649.39
29.52 | 49.839 | -649.46
29.54 | 49.839 | -649.53
29.56 | 49.839 | -649.6
29.58 | 49.84 | -649.67
29.6 | 49.84 | -649.74
29.62 | 49.84 | -649.8
29.64 | 49.84 | -649.87
29.66 | 49.84 | -649.94
29.68 | 49.84 | -650.01
29.7 | 49.841 | -650.08
29.72 | 49.841 | -650.15
29.74 | 49.841 | -650.21
29.76 | 49.841 | -650.28
29.78 | 49.841 | -650.35
29.8 | 49.841 | -650.42
29.82 | 49.842 | -650.49
29.84 | 49.842 | -650.56
29.86 | 49.842 | -650.62
29.88 | 49.842 | -650.69
29.9 | 49.842 | -650.76
29.92 | 49.842 | -650.83
29.94 | 49.843 | -650.9
29.96 | 49.843 | -650.96
29.98 | 49.843 | -651.03
30 | 49.843 | -651.1
30.02 | 49.843 | -651.17
30.04 | 49.843 | -651.24
30.06 | 49.844 | -651.3
30.08 | 49.844 | -651.37
30.1 | 49.844 | -651.44
30.12 | 49.844 | -651.51
30.14 | 49.844 | -651.57
30.16 | 49.844 | -651.64
30.18 | 49.845 | -651.71
30.2 | 49.845 | -651.78
30.22 | 49.845 | -651.84
30.24 | 49.845 | -651.91
30.26 | 49.845 | -651.98
30.28 | 49.845 | -652.05
30.3 | 49.846 | -652.11
30.32 | 49.846 | -652.18
30.34 | 49.846 | -652.25
30.36 | 49.846 | -652.31
30.38 | 49.846 | -652.38
30.4 | 49.846 | -652.45
30.42 | 49.847 | -652.51
30.44 | 49.847 | -652.58
30.46 | 49.847 | -652.65
30.48 | 49.847 | -652.71
30.5 | 49.847 | -652.78
30.52 | 49.847 | -652.85
30.54 | 49.848 | -652.91
30.56 | 49.848 | -652.98
30.58 | 49.848 | -653.04
30.6 | 49.848 | -653.11
30.62 | 49.848 | -653.18
30.64 | 49.848 | -653.24
30.66 | 49.849 | -653.31
30.68 | 49.849 | -653.37
30.7 | 49.849 | -653.44
30.72 | 49.849 | -653.5
30.74 | 49.849 | -653.57
30.76 | 49.849 | -653.63
30.78 | 49.85 | -653.7
30.8 | 49.85 | -653.76
30.82 | 49.85 | -653.83
30.84 | 49.85 | -653.89
30.86 | 49.85 | -653.96
30.88 | 49.85 | -654.02
30.9 | 49.851 | -654.09
30.92 | 49.851 | -654.15
30.94 | 49.851 | -654.22
30.96 | 49.851 | -654.28
30.98 | 49.851 | -654.35
31 | 49.851 | -654.41
31.02 | 49.851 | -654.47
31.04 | 49.852 | -654.54
31.06 | 49.852 | -654.6
31.08 | 49.852 | -654.67
31.1 | 49.852 | -654.73
31.12 | 49.852 | -654.79
31.14 | 49.852 | -654.86
31.16 | 49.853 | -654.92
31.18 | 49.853 | -654.98
31.2 | 49.853 | -655.05
31.22 | 49.853 | -655.11
31.24 | 49.853 | -655.17
31.26 | 49.853 | -655.24
31.28 | 49.854 | -655.3
31.3 | 49.854 | -655.36
31.32 | 49.854 | -655.43
31.34 | 49.854 | -655.49
31.36 | 49.854 | -655.55
31.38 | 49.854 | -655.61
31.4 | 49.855 | -655.68
31.42 | 49.855 | -655.74
31.44 | 49.855 | -655.8
31.46 | 49.855 | -655.86
31.48 | 49.855 | -655.93
31.5 | 49.855 | -655.99
31.52 | 49.855 | -656.05
31.54 | 49.856 | -656.11
31.56 | 49.856 | -656.17
31.58 | 49.856 | -656.23
31.6 | 49.856 | -656.3
31.62 | 49.856 | -656.36
31.64 | 49.856 | -656.42
31.66 | 49.857 | -656.48
31.68 | 49.857 | -656.54
31.7 | 49.857 | -656.6
31.72 | 49.857 | -656.67
31.74 | 49.857 | -656.73
31.76 | 49.857 | -656.79
31.78 | 49.858 | -656.85
31.8 | 49.858 | -656.91
31.82 | 49.858 | -656.97
31.84 | 49.858 | -657.03
31.86 | 49.858 | -657.09
31.88 | 49.858 | -657.15
31.9 | 49.858 | -657.21
31.92 | 49.859 | -657.27
31.94 | 49.859 | -657.33
31.96 | 49.859 | -657.39
31.98 | 49.859 | -657.45
32 | 49.859 | -657.51
32.02 | 49.859 | -657.57
32.04 | 49.86 | -657.63
32.06 | 49.86 | -657.69
32.08 | 49.86 | -657.75
32.1 | 49.86 | -657.81
32.12 | 49.86 | -657.87
32.14 | 49.86 | -657.93
32.16 | 49.86 | -657.99
32.18 | 49.861 | -658.05
32.2 | 49.861 | -658.11
32.22 | 49.861 | -658.17
32.24 | 49.861 | -658.23
32.26 | 49.861 | -658.29
32.28 | 49.861 | -658.35
32.3 | 49.862 | -658.41
32.32 | 49.862 | -658.47
32.34 | 49.862 | -658.53
32.36 | 49.862 | -658.59
32.38 | 49.862 | -658.65
32.4 | 49.862 | -658.71
32.42 | 49.862 | -658.76
32.44 | 49.863 | -658.82
32.46 | 49.863 | -658.88
32.48 | 49.863 | -658.94
32.5 | 49.863 | -659
32.52 | 49.863 | -659.06
32.54 | 49.863 | -659.12
32.56 | 49.863 | -659.17
32.58 | 49.864 | -659.23
32.6 | 49.864 | -659.29
32.62 | 49.864 | -659.35
32.64 | 49.864 | -659.41
32.66 | 49.864 | -659.47
32.68 | 49.864 | -659.52
32.7 | 49.864 | -659.58
32.72 | 49.865 | -659.64
32.74 | 49.865 | -659.7
32.76 | 49.865 | -659.76
32.78 | 49.865 | -659.81
32.8 | 49.865 | -659.87
32.82 | 49.865 | -659.93
32.84 | 49.866 | -659.99
32.86 | 49.866 | -660.04
32.88 | 49.866 | -660.1
32.9 | 49.866 | -660.16
32.92 | 49.866 | -660.22
32.94 | 49.866 | -660.27
32.96 | 49.866 | -660.33
32.98 | 49.867 | -660.39
33 | 49.867 | -660.45
33.02 | 49.867 | -660.5
33.04 | 49.867 | -660.56
33.06 | 49.867 | -660.62
33.08 | 49.867 | -660.67
33.1 | 49.867 | -660.73
33.12 | 49.868 | -660.79
33.14 | 49.868 | -660.85
33.16 | 49.868 | -660.9
33.18 | 49.868 | -660.96
33.2 | 49.868 | -661.02
33.22 | 49.868 | -661.07
33.24 | 49.868 | -661.13
33.26 | 49.869 | -661.18
33.28 | 49.869 | -661.24
33.3 | 49.869 | -661.3
33.32 | 49.869 | -661.35
33.34 | 49.869 | -661.41
33.36 | 49.869 | -661.47
33.38 | 49.869 | -661.52
33.4 | 49.87 | -661.58
33.42 | 49.87 | -661.63
33.44 | 49.87 | -661.69
33.46 | 49.87 | -661.75
33.48 | 49.87 | -661.8
33.5 | 49.87 | -661.86
33.52 | 49.87 | -661.91
33.54 | 49.871 | -661.97
33.56 | 49.871 | -662.02
33.58 | 49.871 | -662.08
33.6 | 49.871 | -662.13
33.62 | 49.871 | -662.19
33.64 | 49.871 | -662.25
33.66 | 49.871 | -662.3
33.68 | 49.872 | -662.36
33.7 | 49.872 | -662.41
33.72 | 49.872 | -662.47
33.74 | 49.872 | -662.52
33.76 | 49.872 | -662.58
33.78 | 49.872 | -662.63
33.8 | 49.872 | -662.69
33.82 | 49.873 | -662.74
33.84 | 49.873 | -662.79
33.86 | 49.873 | -662.85
33.88 | 49.873 | -662.9
33.9 | 49.873 | -662.96
33.92 | 49.873 | -663.01
33.94 | 49.873 | -663.07
33.96 | 49.874 | -663.12
33.98 | 49.874 | -663.18
34 | 49.874 | -663.23
34.02 | 49.874 | -663.28
34.04 | 49.874 | -663.34
34.06 | 49.874 | -663.39
34.08 | 49.874 | -663.44
34.1 | 49.874 | -663.5
34.12 | 49.875 | -663.55
34.14 | 49.875 | -663.61
34.16 | 49.875 | -663.66
34.18 | 49.875 | -663.71
34.2 | 49.875 | -663.77
34.22 | 49.875 | -663.82
34.24 | 49.875 | -663.87
34.26 | 49.876 | -663.93
34.28 | 49.876 | -663.98
34.3 | 49.876 | -664.03
34.32 | 49.876 | -664.09
34.34 | 49.876 | -664.14
34.36 | 49.876 | -664.19
34.38 | 49.876 | -664.24
34.4 | 49.877 | -664.3
34.42 | 49.877 | -664.35
34.44 | 49.877 | -664.4
34.46 | 49.877 | -664.46
34.48 | 49.877 | -664.51
34.5 | 49.877 | -664.56
34.52 | 49.877 | -664.61
34.54 | 49.877 | -664.66
34.56 | 49.878 | -664.72
34.58 | 49.878 | -664.77
34.6 | 49.878 | -664.82
34.62 | 49.878 | -664.87
34.64 | 49.878 | -664.92
34.66 | 49.878 | -664.98
34.68 | 49.878 | -665.03
34.7 | 49.879 | -665.08
34.72 | 49.879 | -665.13
34.74 | 49.879 | -665.18
34.76 | 49.879 | -665.24
34.78 | 49.879 | -665.29
34.8 | 49.879 | -665.34
34.82 | 49.879 | -665.39
34.84 | 49.879 | -665.44
34.86 | 49.88 | -665.49
34.88 | 49.88 | -665.54
34.9 | 49.88 | -665.59
34.92 | 49.88 | -665.64
34.94 | 49.88 | -665.7
34.96 | 49.88 | -665.75
34.98 | 49.88 | -665.8
35 | 49.881 | -665.85
35.02 | 49.881 | -665.9
35.04 | 49.881 | -665.95
35.06 | 49.881 | -666
35.08 | 49.881 | -666.05
35.1 | 49.881 | -666.1
35.12 | 49.881 | -666.15
35.14 | 49.881 | -666.2
35.16 | 49.882 | -666.25
35.18 | 49.882 | -666.3
35.2 | 49.882 | -666.35
35.22 | 49.882 | -666.4
35.24 | 49.882 | -666.45
35.26 | 49.882 | -666.5
35.28 | 49.882 | -666.55
35.3 | 49.883 | -666.6
35.32 | 49.883 | -666.65
35.34 | 49.883 | -666.7
35.36 | 49.883 | -666.75
35.38 | 49.883 | -666.8
35.4 | 49.883 | -666.85
35.42 | 49.883 | -666.9
35.44 | 49.883 | -666.95
35.46 | 49.884 | -667
35.48 | 49.884 | -667.04
35.5 | 49.884 | -667.09
35.52 | 49.884 | -667.14
35.54 | 49.884 | -667.19
35.56 | 49.884 | -667.24
35.58 | 49.884 | -667.29
35.6 | 49.884 | -667.34
35.62 | 49.885 | -667.39
35.64 | 49.885 | -667.43
35.66 | 49.885 | -667.48
35.68 | 49.885 | -667.53
35.7 | 49.885 | -667.58
35.72 | 49.885 | -667.63
35.74 | 49.885 | -667.68
35.76 | 49.885 | -667.72
35.78 | 49.886 | -667.77
35.8 | 49.886 | -667.82
35.82 | 49.886 | -667.87
35.84 | 49.886 | -667.92
35.86 | 49.886 | -667.96
35.88 | 49.886 | -668.01
35.9 | 49.886 | -668.06
35.92 | 49.886 | -668.11
35.94 | 49.887 | -668.15
35.96 | 49.887 | -668.2
35.98 | 49.887 | -668.25
36 | 49.887 | -668.3
36.02 | 49.887 | -668.34
36.04 | 49.887 | -668.39
36.06 | 49.887 | -668.44
36.08 | 49.887 | -668.49
36.1 | 49.888 | -668.53
36.12 | 49.888 | -668.58
36.14 | 49.888 | -668.63
36.16 | 49.888 | -668.67
36.18 | 49.888 | -668.72
36.2 | 49.888 | -668.77
36.22 | 49.888 | -668.81
36.24 | 49.888 | -668.86
36.26 | 49.889 | -668.91
36.28 | 49.889 | -668.95
36.3 | 49.889 | -669
36.32 | 49.889 | -669.05
36.34 | 49.889 | -669.09
36.36 | 49.889 | -669.14
36.38 | 49.889 | -669.18
36.4 | 49.889 | -669.23
36.42 | 49.89 | -669.28
36.44 | 49.89 | -669.32
36.46 | 49.89 | -669.37
36.48 | 49.89 | -669.41
36.5 | 49.89 | -669.46
36.52 | 49.89 | -669.51
36.54 | 49.89 | -669.55
36.56 | 49.89 | -669.6
36.58 | 49.891 | -669.64
36.6 | 49.891 | -669.69
36.62 | 49.891 | -669.73
36.64 | 49.891 | -669.78
36.66 | 49.891 | -669.82
36.68 | 49.891 | -669.87
36.7 | 49.891 | -669.91
36.72 | 49.891 | -669.96
36.74 | 49.892 | -670
36.76 | 49.892 | -670.05
36.78 | 49.892 | -670.09
36.8 | 49.892 | -670.14
36.82 | 49.892 | -670.18
36.84 | 49.892 | -670.23
36.86 | 49.892 | -670.27
36.88 | 49.892 | -670.32
36.9 | 49.892 | -670.36
36.92 | 49.893 | -670.41
36.94 | 49.893 | -670.45
36.96 | 49.893 | -670.5
36.98 | 49.893 | -670.54
37 | 49.893 | -670.58
37.02 | 49.893 | -670.63
37.04 | 49.893 | -670.67
37.06 | 49.893 | -670.72
37.08 | 49.894 | -670.76
37.1 | 49.894 | -670.8
37.12 | 49.894 | -670.85
37.14 | 49.894 | -670.89
37.16 | 49.894 | -670.93
37.18 | 49.894 | -670.98
37.2 | 49.894 | -671.02
37.22 | 49.894 | -671.07
37.24 | 49.894 | -671.11
37.26 | 49.895 | -671.15
37.28 | 49.895 | -671.2
37.3 | 49.895 | -671.24
37.32 | 49.895 | -671.28
37.34 | 49.895 | -671.33
37.36 | 49.895 | -671.37
37.38 | 49.895 | -671.41
37.4 | 49.895 | -671.45
37.42 | 49.896 | -671.5
37.44 | 49.896 | -671.54
37.46 | 49.896 | -671.58
37.48 | 49.896 | -671.62
37.5 | 49.896 | -671.66
37.52 | 49.896 | -671.69
37.54 | 49.896 | -671.72
37.56 | 49.896 | -671.75
37.58 | 49.896 | -671.77
37.6 | 49.897 | -671.79
37.62 | 49.897 | -671.81
37.64 | 49.897 | -671.83
37.66 | 49.897 | -671.84
37.68 | 49.897 | -671.86
37.7 | 49.897 | -671.87
37.72 | 49.897 | -671.88
37.74 | 49.897 | -671.89
37.76 | 49.897 | -671.9
37.78 | 49.898 | -671.91
37.8 | 49.898 | -671.92
37.82 | 49.898 | -671.93
37.84 | 49.898 | -671.93
37.86 | 49.898 | -671.94
37.88 | 49.898 | -671.95
37.9 | 49.898 | -671.95
37.92 | 49.898 | -671.96
37.94 | 49.898 | -671.96
37.96 | 49.898 | -671.96
37.98 | 49.898 | -671.97
38 | 49.898 | -671.97
38.02 | 49.899 | -671.97
38.04 | 49.899 | -671.98
38.06 | 49.899 | -671.98
38.08 | 49.899 | -671.98
38.1 | 49.899 | -671.98
38.12 | 49.899 | -671.98
38.14 | 49.899 | -671.99
38.16 | 49.899 | -671.99
38.18 | 49.899 | -671.99
38.2 | 49.899 | -671.99
38.22 | 49.899 | -671.99
38.24 | 49.899 | -671.99
38.26 | 49.899 | -671.99
38.28 | 49.899 | -671.99
38.3 | 49.899 | -671.99
38.32 | 49.899 | -671.99
38.34 | 49.899 | -671.99
38.36 | 49.9 | -672
38.38 | 49.9 | -672
38.4 | 49.9 | -672
38.42 | 49.9 | -672
38.44 | 49.9 | -672
38.46 | 49.9 | -672
38.48 | 49.9 | -672
38.5 | 49.9 | -672
38.52 | 49.9 | -672
38.54 | 49.9 | -672
38.56 | 49.9 | -672
38.58 | 49.9 | -672
38.6 | 49.9 | -672
38.62 | 49.9 | -672
38.64 | 49.9 | -672
38.66 | 49.9 | -672
38.68 | 49.9 | -672
38.7 | 49.9 | -672
38.72 | 49.9 | -672
38.74 | 49.9 | -672
38.76 | 49.9 | -672
38.78 | 49.9 | -672
38.8 | 49.9 | -672
38.82 | 49.9 | -672
38.84 | 49.9 | -672
38.86 | 49.9 | -672
38.88 | 49.9 | -672
38.9 | 49.9 | -672
38.92 | 49.9 | -672
38.94 | 49.9 | -672
38.96 | 49.9 | -672
38.98 | 49.9 | -672
39 | 49.9 | -672
39.02 | 49.9 | -672
39.04 | 49.9 | -672
39.06 | 49.9 | -672
39.08 | 49.9 | -672
39.1 | 49.9 | -672
39.12 | 49.9 | -672
39.14 | 49.9 | -672
39.16 | 49.9 | -672
39.18 | 49.9 | -672
39.2 | 49.9 | -672
39.22 | 49.9 | -672
39.24 | 49.9 | -672
39.26 | 49.9 | -672
39.28 | 49.9 | -672
39.3 | 49.9 | -672
39.32 | 49.9 | -672
39.34 | 49.9 | -672
39.36 | 49.9 | -672
39.38 | 49.899 | -672
39.4 | 49.899 | -672
39.42 | 49.899 | -672
39.44 | 49.899 | -672
39.46 | 49.899 | -672
39.48 | 49.899 | -672
39.5 | 49.899 | -672
39.52 | 49.899 | -672
39.54 | 49.899 | -672
39.56 | 49.899 | -672
39.58 | 49.899 | -672
39.6 | 49.899 | -672
39.62 | 49.899 | -672
39.64 | 49.899 | -672
39.66 | 49.899 | -672
39.68 | 49.899 | -672
39.7 | 49.899 | -672
39.72 | 49.899 | -672
39.74 | 49.899 | -672
39.76 | 49.899 | -672
39.78 | 49.899 | -672
39.8 | 49.899 | -672
39.82 | 49.898 | -672
39.84 | 49.898 | -672
39.86 | 49.898 | -672
39.88 | 49.898 | -672
39.9 | 49.898 | -672
39.92 | 49.898 | -672
39.94 | 49.898 | -672
39.96 | 49.898 | -672
39.98 | 49.898 | -672
40 | 49.898 | -672
40.02 | 49.898 | -672
40.04 | 49.898 | -672
40.06 | 49.898 | -672
40.08 | 49.898 | -672
40.1 | 49.898 | -672
40.12 | 49.898 | -672
40.14 | 49.897 | -672
40.16 | 49.897 | -672
40.18 | 49.897 | -672
40.2 | 49.897 | -672
40.22 | 49.897 | -672
40.24 | 49.897 | -672
40.26 | 49.897 | -672
40.28 | 49.897 | -672
40.3 | 49.897 | -672
40.32 | 49.897 | -672
40.34 | 49.897 | -672
40.36 | 49.897 | -672
40.38 | 49.897 | -672
40.4 | 49.897 | -672
40.42 | 49.897 | -672
40.44 | 49.896 | -672
40.46 | 49.896 | -672
40.48 | 49.896 | -672
40.5 | 49.896 | -672
40.52 | 49.896 | -672
40.54 | 49.896 | -672
40.56 | 49.896 | -672
40.58 | 49.896 | -672
40.6 | 49.896 | -672
40.62 | 49.896 | -672
40.64 | 49.896 | -672
40.66 | 49.896 | -672
40.68 | 49.896 | -672
40.7 | 49.896 | -672
40.72 | 49.895 | -672
40.74 | 49.895 | -672
40.76 | 49.895 | -672
40.78 | 49.895 | -672
40.8 | 49.895 | -672
40.82 | 49.895 | -672
40.84 | 49.895 | -672
40.86 | 49.895 | -672
40.88 | 49.895 | -672
40.9 | 49.895 | -672
40.92 | 49.895 | -672
40.94 | 49.895 | -672
40.96 | 49.895 | -672
40.98 | 49.894 | -672
41 | 49.894 | -672
41.02 | 49.894 | -672
41.04 | 49.894 | -672
41.06 | 49.894 | -672
41.08 | 49.894 | -672
41.1 | 49.894 | -672
41.12 | 49.894 | -672
41.14 | 49.894 | -672
41.16 | 49.894 | -672
41.18 | 49.894 | -672
41.2 | 49.894 | -672
41.22 | 49.894 | -672
41.24 | 49.893 | -672
41.26 | 49.893 | -672
41.28 | 49.893 | -672
41.3 | 49.893 | -672
41.32 | 49.893 | -672
41.34 | 49.893 | -672
41.36 | 49.893 | -672
41.38 | 49.893 | -672
41.4 | 49.893 | -672
41.42 | 49.893 | -672
41.44 | 49.893 | -672
41.46 | 49.893 | -672
41.48 | 49.893 | -672
41.5 | 49.893 | -672
41.52 | 49.892 | -672
41.54 | 49.892 | -672
41.56 | 49.892 | -672
41.58 | 49.892 | -672
41.6 | 49.892 | -672
41.62 | 49.892 | -672
41.64 | 49.892 | -672
41.66 | 49.892 | -672
41.68 | 49.892 | -672
41.7 | 49.892 | -672
41.72 | 49.892 | -672
41.74 | 49.892 | -672
41.76 | 49.892 | -672
41.78 | 49.892 | -672
41.8 | 49.891 | -672
41.82 | 49.891 | -672
41.84 | 49.891 | -672
41.86 | 49.891 | -672
41.88 | 49.891 | -672
41.9 | 49.891 | -672
41.92 | 49.891 | -672
41.94 | 49.891 | -672
41.96 | 49.891 | -672
41.98 | 49.891 | -672
42 | 49.891 | -672
42.02 | 49.891 | -672
42.04 | 49.891 | -672
42.06 | 49.891 | -672
42.08 | 49.891 | -672
42.1 | 49.89 | -672
42.12 | 49.89 | -672
42.14 | 49.89 | -672
42.16 | 49.89 | -672
42.18 | 49.89 | -672
42.2 | 49.89 | -672
42.22 | 49.89 | -672
42.24 | 49.89 | -672
42.26 | 49.89 | -672
42.28 | 49.89 | -672
42.3 | 49.89 | -672
42.32 | 49.89 | -672
42.34 | 49.89 | -672
42.36 | 49.89 | -672
42.38 | 49.89 | -672
42.4 | 49.89 | -672
42.42 | 49.89 | -672
42.44 | 49.889 | -672
42.46 | 49.889 | -672
42.48 | 49.889 | -672
42.5 | 49.889 | -672
42.52 | 49.889 | -672
42.54 | 49.889 | -672
42.56 | 49.889 | -672
42.58 | 49.889 | -672
42.6 | 49.889 | -672
42.62 | 49.889 | -672
42.64 | 49.889 | -672
42.66 | 49.889 | -672
42.68 | 49.889 | -672
42.7 | 49.889 | -672
42.72 | 49.889 | -672
42.74 | 49.889 | -672
42.76 | 49.889 | -672
42.78 | 49.889 | -672
42.8 | 49.888 | -672
42.82 | 49.888 | -672
42.84 | 49.888 | -672
42.86 | 49.888 | -672
42.88 | 49.888 | -672
42.9 | 49.888 | -672
42.92 | 49.888 | -672
42.94 | 49.888 | -672
42.96 | 49.888 | -672
42.98 | 49.888 | -672
43 | 49.888 | -672
43.02 | 49.888 | -672
43.04 | 49.888 | -672
43.06 | 49.888 | -672
43.08 | 49.888 | -672
43.1 | 49.888 | -672
43.12 | 49.888 | -672
43.14 | 49.888 | -672
43.16 | 49.888 | -672
43.18 | 49.888 | -672
43.2 | 49.888 | -672
43.22 | 49.888 | -672
43.24 | 49.887 | -672
43.26 | 49.887 | -672
43.28 | 49.887 | -672
43.3 | 49.887 | -672
43.32 | 49.887 | -672
43.34 | 49.887 | -672
43.36 | 49.887 | -672
43.38 | 49.887 | -672
43.4 | 49.887 | -672
43.42 | 49.887 | -672
43.44 | 49.887 | -672
43.46 | 49.887 | -672
43.48 | 49.887 | -672
43.5 | 49.887 | -672
43.52 | 49.887 | -672
43.54 | 49.887 | -672
43.56 | 49.887 | -672
43.58 | 49.887 | -672
43.6 | 49.887 | -672
43.62 | 49.887 | -672
43.64 | 49.887 | -672
43.66 | 49.887 | -672
43.68 | 49.887 | -672
43.7 | 49.887 | -672
43.72 | 49.887 | -672
43.74 | 49.887 | -672
43.76 | 49.887 | -672
43.78 | 49.886 | -672
43.8 | 49.886 | -672
43.82 | 49.886 | -672
43.84 | 49.886 | -672
43.86 | 49.886 | -672
43.88 | 49.886 | -672
43.9 | 49.886 | -672
43.92 | 49.886 | -672
43.94 | 49.886 | -672
43.96 | 49.886 | -672
43.98 | 49.886 | -672
44 | 49.886 | -672
44.02 | 49.886 | -672
44.04 | 49.886 | -672
44.06 | 49.886 | -672
44.08 | 49.886 | -672
44.1 | 49.886 | -672
44.12 | 49.886 | -672
44.14 | 49.886 | -672
44.16 | 49.886 | -672
44.18 | 49.886 | -672
44.2 | 49.886 | -672
44.22 | 49.886 | -672
44.24 | 49.886 | -672
44.26 | 49.886 | -672
44.28 | 49.886 | -672
44.3 | 49.886 | -672
44.32 | 49.886 | -672
44.34 | 49.886 | -672
44.36 | 49.886 | -672
44.38 | 49.886 | -672
44.4 | 49.886 | -672
44.42 | 49.886 | -672
44.44 | 49.886 | -672
44.46 | 49.886 | -672
44.48 | 49.886 | -672
44.5 | 49.886 | -672
44.52 | 49.886 | -672
44.54 | 49.886 | -672
44.56 | 49.885 | -672
44.58 | 49.885 | -672
44.6 | 49.885 | -672
44.62 | 49.885 | -672
44.64 | 49.885 | -672
44.66 | 49.885 | -672
44.68 | 49.885 | -672
44.7 | 49.885 | -672
44.72 | 49.885 | -672
44.74 | 49.885 | -672
44.76 | 49.885 | -672
44.78 | 49.885 | -672
44.8 | 49.885 | -672
44.82 | 49.885 | -672
44.84 | 49.885 | -672
44.86 | 49.885 | -672
44.88 | 49.885 | -672
44.9 | 49.885 | -672
44.92 | 49.885 | -672
44.94 | 49.885 | -672
44.96 | 49.885 | -672
44.98 | 49.885 | -672
45 | 49.885 | -672
45.02 | 49.885 | -672
45.04 | 49.885 | -672
45.06 | 49.885 | -672
45.08 | 49.885 | -672
45.1 | 49.885 | -672
45.12 | 49.885 | -672
45.14 | 49.885 | -672
45.16 | 49.885 | -672
45.18 | 49.885 | -672
45.2 | 49.885 | -672
45.22 | 49.885 | -672
45.24 | 49.885 | -672
45.26 | 49.885 | -672
45.28 | 49.885 | -672
45.3 | 49.885 | -672
45.32 | 49.885 | -672
45.34 | 49.885 | -672
45.36 | 49.885 | -672
45.38 | 49.885 | -672
45.4 | 49.885 | -672
45.42 | 49.885 | -672
45.44 | 49.885 | -672
45.46 | 49.885 | -672
45.48 | 49.885 | -672
45.5 | 49.885 | -672
45.52 | 49.885 | -672
45.54 | 49.885 | -672
45.56 | 49.885 | -672
45.58 | 49.885 | -672
45.6 | 49.885 | -672
45.62 | 49.885 | -672
45.64 | 49.885 | -672
45.66 | 49.885 | -672
45.68 | 49.885 | -672
45.7 | 49.885 | -672
45.72 | 49.885 | -672
45.74 | 49.885 | -672
45.76 | 49.885 | -672
45.78 | 49.885 | -672
45.8 | 49.885 | -672
45.82 | 49.885 | -672
45.84 | 49.885 | -672
45.86 | 49.885 | -672
45.88 | 49.885 | -672
45.9 | 49.885 | -672
45.92 | 49.885 | -672
45.94 | 49.885 | -672
45.96 | 49.885 | -672
45.98 | 49.885 | -672
46 | 49.885 | -672
46.02 | 49.885 | -672
46.04 | 49.885 | -672
46.06 | 49.885 | -672
46.08 | 49.885 | -672
46.1 | 49.885 | -672
46.12 | 49.885 | -672
46.14 | 49.885 | -672
46.16 | 49.885 | -672
46.18 | 49.885 | -672
46.2 | 49.885 | -672
46.22 | 49.885 | -672
46.24 | 49.885 | -672
46.26 | 49.885 | -672
46.28 | 49.885 | -672
46.3 | 49.885 | -672
46.32 | 49.885 | -672
46.34 | 49.885 | -672
46.36 | 49.885 | -672
46.38 | 49.885 | -672
46.4 | 49.885 | -672
46.42 | 49.885 | -672
46.44 | 49.885 | -672
46.46 | 49.885 | -672
46.48 | 49.885 | -672
46.5 | 49.885 | -672
46.52 | 49.885 | -672
46.54 | 49.885 | -672
46.56 | 49.885 | -672
46.58 | 49.885 | -672
46.6 | 49.885 | -672
46.62 | 49.885 | -672
46.64 | 49.885 | -672
46.66 | 49.885 | -672
46.68 | 49.885 | -672
46.7 | 49.885 | -672
46.72 | 49.885 | -672
46.74 | 49.885 | -672
46.76 | 49.885 | -672
46.78 | 49.885 | -672
46.8 | 49.885 | -672
46.82 | 49.884 | -672
46.84 | 49.884 | -672
46.86 | 49.884 | -672
46.88 | 49.884 | -672
46.9 | 49.884 | -672
46.92 | 49.884 | -672
46.94 | 49.884 | -672
46.96 | 49.884 | -672
46.98 | 49.884 | -672
47 | 49.884 | -672
47.02 | 49.884 | -672
47.04 | 49.884 | -672
47.06 | 49.884 | -672
47.08 | 49.884 | -672
47.1 | 49.884 | -672
47.12 | 49.884 | -672
47.14 | 49.884 | -672
47.16 | 49.884 | -672
47.18 | 49.884 | -672
47.2 | 49.884 | -672
47.22 | 49.884 | -672
47.24 | 49.884 | -672
47.26 | 49.884 | -672
47.28 | 49.884 | -672
47.3 | 49.884 | -672
47.32 | 49.884 | -672
47.34 | 49.884 | -672
47.36 | 49.884 | -672
47.38 | 49.884 | -672
47.4 | 49.884 | -672
47.42 | 49.884 | -672
47.44 | 49.884 | -672
47.46 | 49.884 | -672
47.48 | 49.884 | -672
47.5 | 49.884 | -672
47.52 | 49.884 | -672
47.54 | 49.884 | -672
47.56 | 49.884 | -672
47.58 | 49.884 | -672
47.6 | 49.884 | -672
47.62 | 49.884 | -672
47.64 | 49.884 | -672
47.66 | 49.884 | -672
47.68 | 49.884 | -672
47.7 | 49.884 | -672
47.72 | 49.884 | -672
47.74 | 49.884 | -672
47.76 | 49.884 | -672
47.78 | 49.884 | -672
47.8 | 49.884 | -672
47.82 | 49.884 | -672
47.84 | 49.884 | -672
47.86 | 49.884 | -672
47.88 | 49.884 | -672
47.9 | 49.884 | -672
47.92 | 49.884 | -672
47.94 | 49.884 | -672
47.96 | 49.884 | -672
47.98 | 49.884 | -672
48 | 49.884 | -672
48.02 | 49.884 | -672
48.04 | 49.884 | -672
48.06 | 49.884 | -672
48.08 | 49.884 | -672
48.1 | 49.884 | -672
48.12 | 49.884 | -672
48.14 | 49.884 | -672
48.16 | 49.884 | -672
48.18 | 49.884 | -672
48.2 | 49.884 | -672
48.22 | 49.884 | -672
48.24 | 49.884 | -672
48.26 | 49.884 | -672
48.28 | 49.884 | -672
48.3 | 49.884 | -672
48.32 | 49.884 | -672
48.34 | 49.884 | -672
48.36 | 49.884 | -672
48.38 | 49.884 | -672
48.4 | 49.884 | -672
48.42 | 49.884 | -672
48.44 | 49.884 | -672
48.46 | 49.884 | -672
48.48 | 49.884 | -672
48.5 | 49.884 | -672
48.52 | 49.884 | -672
48.54 | 49.884 | -672
48.56 | 49.884 | -672
48.58 | 49.884 | -672
48.6 | 49.884 | -672
48.62 | 49.884 | -672
48.64 | 49.884 | -672
48.66 | 49.884 | -672
48.68 | 49.884 | -672
48.7 | 49.884 | -672
48.72 | 49.884 | -672
48.74 | 49.884 | -672
48.76 | 49.884 | -672
48.78 | 49.884 | -672
48.8 | 49.884 | -672
48.82 | 49.884 | -672
48.84 | 49.884 | -672
48.86 | 49.884 | -672
48.88 | 49.884 | -672
48.9 | 49.884 | -672
48.92 | 49.884 | -672
48.94 | 49.884 | -672
48.96 | 49.884 | -672
48.98 | 49.884 | -672
49 | 49.884 | -672
49.02 | 49.884 | -672
49.04 | 49.884 | -672
49.06 | 49.884 | -672
49.08 | 49.884 | -672
49.1 | 49.884 | -672
49.12 | 49.884 | -672
49.14 | 49.884 | -672
49.16 | 49.884 | -672
49.18 | 49.884 | -672
49.2 | 49.884 | -672
49.22 | 49.884 | -672
49.24 | 49.884 | -672
49.26 | 49.884 | -672
49.28 | 49.884 | -672
49.3 | 49.884 | -672
49.32 | 49.884 | -672
49.34 | 49.884 | -672
49.36 | 49.884 | -672
49.38 | 49.884 | -672
49.4 | 49.884 | -672
49.42 | 49.884 | -672
49.44 | 49.884 | -672
49.46 | 49.884 | -672
49.48 | 49.884 | -672
49.5 | 49.884 | -672
49.52 | 49.884 | -672
49.54 | 49.884 | -672
49.56 | 49.884 | -672
49.58 | 49.884 | -672
49.6 | 49.884 | -672
49.62 | 49.884 | -672
49.64 | 49.884 | -672
49.66 | 49.884 | -672
49.68 | 49.884 | -672
49.7 | 49.884 | -672
49.72 | 49.884 | -672
49.74 | 49.884 | -672
49.76 | 49.884 | -672
49.78 | 49.884 | -672
49.8 | 49.884 | -672
49.82 | 49.884 | -672
49.84 | 49.884 | -672
49.86 | 49.884 | -672
49.88 | 49.884 | -672
49.9 | 49.884 | -672
49.92 | 49.884 | -672
49.94 | 49.884 | -672
49.96 | 49.884 | -672
49.98 | 49.884 | -672
50 | 49.884 | -672
50.02 | 49.884 | -672
50.04 | 49.884 | -672
50.06 | 49.884 | -672
50.08 | 49.884 | -672
50.1 | 49.884 | -672
50.12 | 49.884 | -672
50.14 | 49.884 | -672
50.16 | 49.884 | -672
50.18 | 49.884 | -672
50.2 | 49.884 | -672
50.22 | 49.884 | -672
50.24 | 49.884 | -672
50.26 | 49.884 | -672
50.28 | 49.884 | -672
50.3 | 49.884 | -672
50.32 | 49.884 | -672
50.34 | 49.884 | -672
50.36 | 49.884 | -672
50.38 | 49.884 | -672
50.4 | 49.884 | -672
50.42 | 49.884 | -672
50.44 | 49.884 | -672
50.46 | 49.884 | -672
50.48 | 49.884 | -672
50.5 | 49.884 | -672
50.52 | 49.884 | -672
50.54 | 49.884 | -672
50.56 | 49.884 | -672
50.58 | 49.884 | -672
50.6 | 49.884 | -672
50.62 | 49.884 | -672
50.64 | 49.884 | -672
50.66 | 49.884 | -672
50.68 | 49.883 | -672
50.7 | 49.883 | -672
50.72 | 49.883 | -672
50.74 | 49.883 | -672
50.76 | 49.883 | -672
50.78 | 49.883 | -672
50.8 | 49.883 | -672
50.82 | 49.883 | -672
50.84 | 49.883 | -672
50.86 | 49.883 | -672
50.88 | 49.883 | -672
50.9 | 49.883 | -672
50.92 | 49.883 | -672
50.94 | 49.883 | -672
50.96 | 49.883 | -672
50.98 | 49.883 | -672
51 | 49.883 | -672
51.02 | 49.883 | -672
51.04 | 49.883 | -672
51.06 | 49.883 | -672
51.08 | 49.883 | -672
51.1 | 49.883 | -672
51.12 | 49.883 | -672
51.14 | 49.883 | -672
51.16 | 49.883 | -672
51.18 | 49.883 | -672
51.2 | 49.883 | -672
51.22 | 49.883 | -672
51.24 | 49.883 | -672
51.26 | 49.883 | -672
51.28 | 49.883 | -672
51.3 | 49.883 | -672
51.32 | 49.883 | -672
51.34 | 49.883 | -672
51.36 | 49.883 | -672
51.38 | 49.883 | -672
51.4 | 49.883 | -672
51.42 | 49.883 | -672
51.44 | 49.883 | -672
51.46 | 49.883 | -672
51.48 | 49.883 | -672
51.5 | 49.883 | -672
51.52 | 49.883 | -672
51.54 | 49.883 | -672
51.56 | 49.883 | -672
51.58 | 49.883 | -672
51.6 | 49.883 | -672
51.62 | 49.883 | -672
51.64 | 49.883 | -672
51.66 | 49.883 | -672
51.68 | 49.883 | -672
51.7 | 49.883 | -672
51.72 | 49.883 | -672
51.74 | 49.883 | -672
51.76 | 49.883 | -672
51.78 | 49.883 | -672
51.8 | 49.883 | -672
51.82 | 49.883 | -672
51.84 | 49.883 | -672
51.86 | 49.883 | -672
51.88 | 49.883 | -672
51.9 | 49.883 | -672
51.92 | 49.883 | -672
51.94 | 49.883 | -672
51.96 | 49.883 | -672
51.98 | 49.883 | -672
52 | 49.883 | -672
52.02 | 49.883 | -672
52.04 | 49.883 | -672
52.06 | 49.883 | -672
52.08 | 49.883 | -672
52.1 | 49.883 | -672
52.12 | 49.883 | -672
52.14 | 49.883 | -672
52.16 | 49.883 | -672
52.18 | 49.883 | -672
52.2 | 49.883 | -672
52.22 | 49.883 | -672
52.24 | 49.883 | -672
52.26 | 49.882 | -672
52.28 | 49.882 | -672
52.3 | 49.882 | -672
52.32 | 49.882 | -672
52.34 | 49.882 | -672
52.36 | 49.882 | -672
52.38 | 49.882 | -672
52.4 | 49.882 | -672
52.42 | 49.882 | -672
52.44 | 49.882 | -672
52.46 | 49.882 | -672
52.48 | 49.882 | -672
52.5 | 49.882 | -672
52.52 | 49.882 | -672
52.54 | 49.882 | -672
52.56 | 49.882 | -672
52.58 | 49.882 | -672
52.6 | 49.882 | -672
52.62 | 49.882 | -672
52.64 | 49.882 | -672
52.66 | 49.882 | -672
52.68 | 49.882 | -672
52.7 | 49.882 | -672
52.72 | 49.882 | -672
52.74 | 49.882 | -672
52.76 | 49.882 | -672
52.78 | 49.882 | -672
52.8 | 49.882 | -672
52.82 | 49.882 | -672
52.84 | 49.882 | -672
52.86 | 49.882 | -672
52.88 | 49.882 | -672
52.9 | 49.882 | -672
52.92 | 49.882 | -672
52.94 | 49.882 | -672
52.96 | 49.882 | -672
52.98 | 49.882 | -672
53 | 49.882 | -672
53.02 | 49.882 | -672
53.04 | 49.882 | -672
53.06 | 49.882 | -672
53.08 | 49.882 | -672
53.1 | 49.882 | -672
53.12 | 49.882 | -672
53.14 | 49.882 | -672
53.16 | 49.882 | -672
53.18 | 49.882 | -672
53.2 | 49.882 | -672
53.22 | 49.882 | -672
53.24 | 49.882 | -672
53.26 | 49.882 | -672
53.28 | 49.882 | -672
53.3 | 49.882 | -672
53.32 | 49.882 | -672
53.34 | 49.882 | -672
53.36 | 49.882 | -672
53.38 | 49.882 | -672
53.4 | 49.882 | -672
53.42 | 49.882 | -672
53.44 | 49.882 | -672
53.46 | 49.882 | -672
53.48 | 49.881 | -672
53.5 | 49.881 | -672
53.52 | 49.881 | -672
53.54 | 49.881 | -672
53.56 | 49.881 | -672
53.58 | 49.881 | -672
53.6 | 49.881 | -672
53.62 | 49.881 | -672
53.64 | 49.881 | -672
53.66 | 49.881 | -672
53.68 | 49.881 | -672
53.7 | 49.881 | -672
53.72 | 49.881 | -672
53.74 | 49.881 | -672
53.76 | 49.881 | -672
53.78 | 49.881 | -672
53.8 | 49.881 | -672
53.82 | 49.881 | -672
53.84 | 49.881 | -672
53.86 | 49.881 | -672
53.88 | 49.881 | -672
53.9 | 49.881 | -672
53.92 | 49.881 | -672
53.94 | 49.881 | -672
53.96 | 49.881 | -672
53.98 | 49.881 | -672
54 | 49.881 | -672
54.02 | 49.881 | -672
54.04 | 49.881 | -672
54.06 | 49.881 | -672
54.08 | 49.881 | -672
54.1 | 49.881 | -672
54.12 | 49.881 | -672
54.14 | 49.881 | -672
54.16 | 49.881 | -672
54.18 | 49.881 | -672
54.2 | 49.881 | -672
54.22 | 49.881 | -672
54.24 | 49.881 | -672
54.26 | 49.881 | -672
54.28 | 49.881 | -672
54.3 | 49.881 | -672
54.32 | 49.881 | -672
54.34 | 49.881 | -672
54.36 | 49.881 | -672
54.38 | 49.881 | -672
54.4 | 49.881 | -672
54.42 | 49.881 | -672
54.44 | 49.881 | -672
54.46 | 49.881 | -672
54.48 | 49.881 | -672
54.5 | 49.881 | -672
54.52 | 49.88 | -672
54.54 | 49.88 | -672
54.56 | 49.88 | -672
54.58 | 49.88 | -672
54.6 | 49.88 | -672
54.62 | 49.88 | -672
54.64 | 49.88 | -672
54.66 | 49.88 | -672
54.68 | 49.88 | -672
54.7 | 49.88 | -672
54.72 | 49.88 | -672
54.74 | 49.88 | -672
54.76 | 49.88 | -672
54.78 | 49.88 | -672
54.8 | 49.88 | -672
54.82 | 49.88 | -672
54.84 | 49.88 | -672
54.86 | 49.88 | -672
54.88 | 49.88 | -672
54.9 | 49.88 | -672
54.92 | 49.88 | -672
54.94 | 49.88 | -672
54.96 | 49.88 | -672
54.98 | 49.88 | -672
55 | 49.88 | -672
55.02 | 49.88 | -672
55.04 | 49.88 | -672
55.06 | 49.88 | -672
55.08 | 49.88 | -672
55.1 | 49.88 | -672
55.12 | 49.88 | -672
55.14 | 49.88 | -672
55.16 | 49.88 | -672
55.18 | 49.88 | -672
55.2 | 49.88 | -672
55.22 | 49.88 | -672
55.24 | 49.88 | -672
55.26 | 49.88 | -672
55.28 | 49.88 | -672
55.3 | 49.88 | -672
55.32 | 49.88 | -672
55.34 | 49.88 | -672
55.36 | 49.88 | -672
55.38 | 49.88 | -672
55.4 | 49.88 | -672
55.42 | 49.88 | -672
55.44 | 49.88 | -672
55.46 | 49.879 | -672
55.48 | 49.879 | -672
55.5 | 49.879 | -672
55.52 | 49.879 | -672
55.54 | 49.879 | -672
55.56 | 49.879 | -672
55.58 | 49.879 | -672
55.6 | 49.879 | -672
55.62 | 49.879 | -672
55.64 | 49.879 | -672
55.66 | 49.879 | -672
55.68 | 49.879 | -672
55.7 | 49.879 | -672
55.72 | 49.879 | -672
55.74 | 49.879 | -672
55.76 | 49.879 | -672
55.78 | 49.879 | -672
55.8 | 49.879 | -672
55.82 | 49.879 | -672
55.84 | 49.879 | -672
55.86 | 49.879 | -672
55.88 | 49.879 | -672
55.9 | 49.879 | -672
55.92 | 49.879 | -672
55.94 | 49.879 | -672
55.96 | 49.879 | -672
55.98 | 49.879 | -672
56 | 49.879 | -672
56.02 | 49.879 | -672
56.04 | 49.879 | -672
56.06 | 49.879 | -672
56.08 | 49.879 | -672
56.1 | 49.879 | -672
56.12 | 49.879 | -672
56.14 | 49.879 | -672
56.16 | 49.879 | -672
56.18 | 49.879 | -672
56.2 | 49.879 | -672
56.22 | 49.879 | -672
56.24 | 49.879 | -672
56.26 | 49.879 | -672
56.28 | 49.879 | -672
56.3 | 49.879 | -672
56.32 | 49.878 | -672
56.34 | 49.878 | -672
56.36 | 49.878 | -672
56.38 | 49.878 | -672
56.4 | 49.878 | -672
56.42 | 49.878 | -672
56.44 | 49.878 | -672
56.46 | 49.878 | -672
56.48 | 49.878 | -672
56.5 | 49.878 | -672
56.52 | 49.878 | -672
56.54 | 49.878 | -672
56.56 | 49.878 | -672
56.58 | 49.878 | -672
56.6 | 49.878 | -672
56.62 | 49.878 | -672
56.64 | 49.878 | -672
56.66 | 49.878 | -672
56.68 | 49.878 | -672
56.7 | 49.878 | -672
56.72 | 49.878 | -672
56.74 | 49.878 | -672
56.76 | 49.878 | -672
56.78 | 49.878 | -672
56.8 | 49.878 | -672
56.82 | 49.878 | -672
56.84 | 49.878 | -672
56.86 | 49.878 | -672
56.88 | 49.878 | -672
56.9 | 49.878 | -672
56.92 | 49.878 | -672
56.94 | 49.878 | -672
56.96 | 49.878 | -672
56.98 | 49.878 | -672
57 | 49.878 | -672
57.02 | 49.878 | -672
57.04 | 49.878 | -672
57.06 | 49.878 | -672
57.08 | 49.878 | -672
57.1 | 49.877 | -672
57.12 | 49.877 | -672
57.14 | 49.877 | -672
57.16 | 49.877 | -672
57.18 | 49.877 | -672
57.2 | 49.877 | -672
57.22 | 49.877 | -672
57.24 | 49.877 | -672
57.26 | 49.877 | -672
57.28 | 49.877 | -672
57.3 | 49.877 | -672
57.32 | 49.877 | -672
57.34 | 49.877 | -672
57.36 | 49.877 | -672
57.38 | 49.877 | -672
57.4 | 49.877 | -672
57.42 | 49.877 | -672
57.44 | 49.877 | -672
57.46 | 49.877 | -672
57.48 | 49.877 | -672
57.5 | 49.877 | -672
57.52 | 49.877 | -672
57.54 | 49.877 | -672
57.56 | 49.877 | -672
57.58 | 49.877 | -672
57.6 | 49.877 | -672
57.62 | 49.877 | -672
57.64 | 49.877 | -672
57.66 | 49.877 | -672
57.68 | 49.877 | -672
57.7 | 49.877 | -672
57.72 | 49.877 | -672
57.74 | 49.877 | -672
57.76 | 49.877 | -672
57.78 | 49.877 | -672
57.8 | 49.877 | -672
57.82 | 49.877 | -672
57.84 | 49.877 | -672
57.86 | 49.876 | -672
57.88 | 49.876 | -672
57.9 | 49.876 | -672
57.92 | 49.876 | -672
57.94 | 49.876 | -672
57.96 | 49.876 | -672
57.98 | 49.876 | -672
58 | 49.876 | -672
58.02 | 49.876 | -672
58.04 | 49.876 | -672
58.06 | 49.876 | -672
58.08 | 49.876 | -672
58.1 | 49.876 | -672
58.12 | 49.876 | -672
58.14 | 49.876 | -672
58.16 | 49.876 | -672
58.18 | 49.876 | -672
58.2 | 49.876 | -672
58.22 | 49.876 | -672
58.24 | 49.876 | -672
58.26 | 49.876 | -672
58.28 | 49.876 | -672
58.3 | 49.876 | -672
58.32 | 49.876 | -672
58.34 | 49.876 | -672
58.36 | 49.876 | -672
58.38 | 49.876 | -672
58.4 | 49.876 | -672
58.42 | 49.876 | -672
58.44 | 49.876 | -672
58.46 | 49.876 | -672
58.48 | 49.876 | -672
58.5 | 49.876 | -672
58.52 | 49.876 | -672
58.54 | 49.876 | -672
58.56 | 49.875 | -672
58.58 | 49.875 | -672
58.6 | 49.875 | -672
58.62 | 49.875 | -672
58.64 | 49.875 | -672
58.66 | 49.875 | -672
58.68 | 49.875 | -672
58.7 | 49.875 | -672
58.72 | 49.875 | -672
58.74 | 49.875 | -672
58.76 | 49.875 | -672
58.78 | 49.875 | -672
58.8 | 49.875 | -672
58.82 | 49.875 | -672
58.84 | 49.875 | -672
58.86 | 49.875 | -672
58.88 | 49.875 | -672
58.9 | 49.875 | -672
58.92 | 49.875 | -672
58.94 | 49.875 | -672
58.96 | 49.875 | -672
58.98 | 49.875 | -672
59 | 49.875 | -672
59.02 | 49.875 | -672
59.04 | 49.875 | -672
59.06 | 49.875 | -672
59.08 | 49.875 | -672
59.1 | 49.875 | -672
59.12 | 49.875 | -672
59.14 | 49.875 | -672
59.16 | 49.875 | -672
59.18 | 49.875 | -672
59.2 | 49.875 | -672
59.22 | 49.875 | -672
59.24 | 49.874 | -672
59.26 | 49.874 | -672
59.28 | 49.874 | -672
59.3 | 49.874 | -672
59.32 | 49.874 | -672
59.34 | 49.874 | -672
59.36 | 49.874 | -672
59.38 | 49.874 | -672
59.4 | 49.874 | -672
59.42 | 49.874 | -672
59.44 | 49.874 | -672
59.46 | 49.874 | -672
59.48 | 49.874 | -672
59.5 | 49.874 | -672
59.52 | 49.874 | -672
59.54 | 49.874 | -672
59.56 | 49.874 | -672
59.58 | 49.874 | -672
59.6 | 49.874 | -672
59.62 | 49.874 | -672
59.64 | 49.874 | -672
59.66 | 49.874 | -672
59.68 | 49.874 | -672
59.7 | 49.874 | -672
59.72 | 49.874 | -672
59.74 | 49.874 | -672
59.76 | 49.874 | -672
59.78 | 49.874 | -672
59.8 | 49.874 | -672
59.82 | 49.874 | -672
59.84 | 49.874 | -672
59.86 | 49.874 | -672
59.88 | 49.874 | -672
59.9 | 49.873 | -672
59.92 | 49.873 | -672
59.94 | 49.873 | -672
59.96 | 49.873 | -672
59.98 | 49.873 | -672
60 | 49.873 | -672
60.02 | 49.873 | -672
60.04 | 49.873 | -672
60.06 | 49.873 | -672
60.08 | 49.873 | -672
60.1 | 49.873 | -672
60.12 | 49.873 | -672
60.14 | 49.873 | -672
60.16 | 49.873 | -672
60.18 | 49.873 | -672
60.2 | 49.873 | -672
60.22 | 49.873 | -672
60.24 | 49.873 | -672
60.26 | 49.873 | -672
60.28 | 49.873 | -672
60.3 | 49.873 | -672
60.32 | 49.873 | -672
60.34 | 49.873 | -672
60.36 | 49.873 | -672
60.38 | 49.873 | -672
60.4 | 49.873 | -672
60.42 | 49.873 | -672
60.44 | 49.873 | -672
60.46 | 49.873 | -672
60.48 | 49.873 | -672
60.5 | 49.873 | -672
60.52 | 49.873 | -672
60.54 | 49.872 | -672
60.56 | 49.872 | -672
60.58 | 49.872 | -672
60.6 | 49.872 | -672
60.62 | 49.872 | -672
60.64 | 49.872 | -672
60.66 | 49.872 | -672
60.68 | 49.872 | -672
60.7 | 49.872 | -672
60.72 | 49.872 | -672
60.74 | 49.872 | -672
60.76 | 49.872 | -672
60.78 | 49.872 | -672
60.8 | 49.872 | -672
60.82 | 49.872 | -672
60.84 | 49.872 | -672
60.86 | 49.872 | -672
60.88 | 49.872 | -672
60.9 | 49.872 | -672
60.92 | 49.872 | -672
60.94 | 49.872 | -672
60.96 | 49.872 | -672
60.98 | 49.872 | -672
61 | 49.872 | -672
61.02 | 49.872 | -672
61.04 | 49.872 | -672
61.06 | 49.872 | -672
61.08 | 49.872 | -672
61.1 | 49.872 | -672
61.12 | 49.872 | -672
61.14 | 49.872 | -672
61.16 | 49.872 | -672
61.18 | 49.871 | -672
61.2 | 49.871 | -672
61.22 | 49.871 | -672
61.24 | 49.871 | -672
61.26 | 49.871 | -672
61.28 | 49.871 | -672
61.3 | 49.871 | -672
61.32 | 49.871 | -672
61.34 | 49.871 | -672
61.36 | 49.871 | -672
61.38 | 49.871 | -672
61.4 | 49.871 | -672
61.42 | 49.871 | -672
61.44 | 49.871 | -672
61.46 | 49.871 | -672
61.48 | 49.871 | -672
61.5 | 49.871 | -672
61.52 | 49.871 | -672
61.54 | 49.871 | -672
61.56 | 49.871 | -672
61.58 | 49.871 | -672
61.6 | 49.871 | -672
61.62 | 49.871 | -672
61.64 | 49.871 | -672
61.66 | 49.871 | -672
61.68 | 49.871 | -672
61.7 | 49.871 | -672
61.72 | 49.871 | -672
61.74 | 49.871 | -672
61.76 | 49.871 | -672
61.78 | 49.87 | -672
61.8 | 49.87 | -672
61.82 | 49.87 | -672
61.84 | 49.87 | -672
61.86 | 49.87 | -672
61.88 | 49.87 | -672
61.9 | 49.87 | -672
61.92 | 49.87 | -672
61.94 | 49.87 | -672
61.96 | 49.87 | -672
61.98 | 49.87 | -672
62 | 49.87 | -672
62.02 | 49.87 | -672
62.04 | 49.87 | -672
62.06 | 49.87 | -672
62.08 | 49.87 | -672
62.1 | 49.87 | -672
62.12 | 49.87 | -672
62.14 | 49.87 | -672
62.16 | 49.87 | -672
62.18 | 49.87 | -672
62.2 | 49.87 | -672
62.22 | 49.87 | -672
62.24 | 49.87 | -672
62.26 | 49.87 | -672
62.28 | 49.87 | -672
62.3 | 49.87 | -672
62.32 | 49.87 | -672
62.34 | 49.87 | -672
62.36 | 49.87 | -672
62.38 | 49.869 | -672
62.4 | 49.869 | -672
62.42 | 49.869 | -672
62.44 | 49.869 | -672
62.46 | 49.869 | -672
62.48 | 49.869 | -672
62.5 | 49.869 | -672
62.52 | 49.869 | -672
62.54 | 49.869 | -672
62.56 | 49.869 | -672
62.58 | 49.869 | -672
62.6 | 49.869 | -672
62.62 | 49.869 | -672
62.64 | 49.869 | -672
62.66 | 49.869 | -672
62.68 | 49.869 | -672
62.7 | 49.869 | -672
62.72 | 49.869 | -672
62.74 | 49.869 | -672
62.76 | 49.869 | -672
62.78 | 49.869 | -672
62.8 | 49.869 | -672
62.82 | 49.869 | -672
62.84 | 49.869 | -672
62.86 | 49.869 | -672
62.88 | 49.869 | -672
62.9 | 49.869 | -672
62.92 | 49.869 | -672
62.94 | 49.869 | -672
62.96 | 49.869 | -672
62.98 | 49.868 | -672
63 | 49.868 | -672
63.02 | 49.868 | -672
63.04 | 49.868 | -672
63.06 | 49.868 | -672
63.08 | 49.868 | -672
63.1 | 49.868 | -672
63.12 | 49.868 | -672
63.14 | 49.868 | -672
63.16 | 49.868 | -672
63.18 | 49.868 | -672
63.2 | 49.868 | -672
63.22 | 49.868 | -672
63.24 | 49.868 | -672
63.26 | 49.868 | -672
63.28 | 49.868 | -672
63.3 | 49.868 | -672
63.32 | 49.868 | -672
63.34 | 49.868 | -672
63.36 | 49.868 | -672
63.38 | 49.868 | -672
63.4 | 49.868 | -672
63.42 | 49.868 | -672
63.44 | 49.868 | -672
63.46 | 49.868 | -672
63.48 | 49.868 | -672
63.5 | 49.868 | -672
63.52 | 49.868 | -672
63.54 | 49.868 | -672
63.56 | 49.867 | -672
63.58 | 49.867 | -672
63.6 | 49.867 | -672
63.62 | 49.867 | -672
63.64 | 49.867 | -672
63.66 | 49.867 | -672
63.68 | 49.867 | -672
63.7 | 49.867 | -672
63.72 | 49.867 | -672
63.74 | 49.867 | -672
63.76 | 49.867 | -672
63.78 | 49.867 | -672
63.8 | 49.867 | -672
63.82 | 49.867 | -672
63.84 | 49.867 | -672
63.86 | 49.867 | -672
63.88 | 49.867 | -672
63.9 | 49.867 | -672
63.92 | 49.867 | -672
63.94 | 49.867 | -672
63.96 | 49.867 | -672
63.98 | 49.867 | -672
64 | 49.867 | -672
64.02 | 49.867 | -672
64.04 | 49.867 | -672
64.06 | 49.867 | -672
64.08 | 49.867 | -672
64.1 | 49.867 | -672
64.12 | 49.867 | -672
64.14 | 49.866 | -672
64.16 | 49.866 | -672
64.18 | 49.866 | -672
64.2 | 49.866 | -672
64.22 | 49.866 | -672
64.24 | 49.866 | -672
64.26 | 49.866 | -672
64.28 | 49.866 | -672
64.3 | 49.866 | -672
64.32 | 49.866 | -672
64.34 | 49.866 | -672
64.36 | 49.866 | -672
64.38 | 49.866 | -672
64.4 | 49.866 | -672
64.42 | 49.866 | -672
64.44 | 49.866 | -672
64.46 | 49.866 | -672
64.48 | 49.866 | -672
64.5 | 49.866 | -672
64.52 | 49.866 | -672
64.54 | 49.866 | -672
64.56 | 49.866 | -672
64.58 | 49.866 | -672
64.6 | 49.866 | -672
64.62 | 49.866 | -672
64.64 | 49.866 | -672
64.66 | 49.866 | -672
64.68 | 49.866 | -672
64.7 | 49.866 | -672
64.72 | 49.865 | -672
64.74 | 49.865 | -672
64.76 | 49.865 | -672
64.78 | 49.865 | -672
64.8 | 49.865 | -672
64.82 | 49.865 | -672
64.84 | 49.865 | -672
64.86 | 49.865 | -672
64.88 | 49.865 | -672
64.9 | 49.865 | -672
64.92 | 49.865 | -672
64.94 | 49.865 | -672
64.96 | 49.865 | -672
64.98 | 49.865 | -672
65 | 49.865 | -672
65.02 | 49.865 | -672
65.04 | 49.865 | -672
65.06 | 49.865 | -672
65.08 | 49.865 | -672
65.1 | 49.865 | -672
65.12 | 49.865 | -672
65.14 | 49.865 | -672
65.16 | 49.865 | -672
65.18 | 49.865 | -672
65.2 | 49.865 | -672
65.22 | 49.865 | -672
65.24 | 49.865 | -672
65.26 | 49.865 | -672
65.28 | 49.864 | -672
65.3 | 49.864 | -672
65.32 | 49.864 | -672
65.34 | 49.864 | -672
65.36 | 49.864 | -672
65.38 | 49.864 | -672
65.4 | 49.864 | -672
65.42 | 49.864 | -672
65.44 | 49.864 | -672
65.46 | 49.864 | -672
65.48 | 49.864 | -672
65.5 | 49.864 | -672
65.52 | 49.864 | -672
65.54 | 49.864 | -672
65.56 | 49.864 | -672
65.58 | 49.864 | -672
65.6 | 49.864 | -672
65.62 | 49.864 | -672
65.64 | 49.864 | -672
65.66 | 49.864 | -672
65.68 | 49.864 | -672
65.7 | 49.864 | -672
65.72 | 49.864 | -672
65.74 | 49.864 | -672
65.76 | 49.864 | -672
65.78 | 49.864 | -672
65.8 | 49.864 | -672
65.82 | 49.864 | -672
65.84 | 49.864 | -672
65.86 | 49.863 | -672
65.88 | 49.863 | -672
65.9 | 49.863 | -672
65.92 | 49.863 | -672
65.94 | 49.863 | -672
65.96 | 49.863 | -672
65.98 | 49.863 | -672
66 | 49.863 | -672
66.02 | 49.863 | -672
66.04 | 49.863 | -672
66.06 | 49.863 | -672
66.08 | 49.863 | -672
66.1 | 49.863 | -672
66.12 | 49.863 | -672
66.14 | 49.863 | -672
66.16 | 49.863 | -672
66.18 | 49.863 | -672
66.2 | 49.863 | -672
66.22 | 49.863 | -672
66.24 | 49.863 | -672
66.26 | 49.863 | -672
66.28 | 49.863 | -672
66.3 | 49.863 | -672
66.32 | 49.863 | -672
66.34 | 49.863 | -672
66.36 | 49.863 | -672
66.38 | 49.863 | -672
66.4 | 49.863 | -672
66.42 | 49.862 | -672
66.44 | 49.862 | -672
66.46 | 49.862 | -672
66.48 | 49.862 | -672
66.5 | 49.862 | -672
66.52 | 49.862 | -672
66.54 | 49.862 | -672
66.56 | 49.862 | -672
66.58 | 49.862 | -672
66.6 | 49.862 | -672
66.62 | 49.862 | -672
66.64 | 49.862 | -672
66.66 | 49.862 | -672
66.68 | 49.862 | -672
66.7 | 49.862 | -672
66.72 | 49.862 | -672
66.74 | 49.862 | -672
66.76 | 49.862 | -672
66.78 | 49.862 | -672
66.8 | 49.862 | -672
66.82 | 49.862 | -672
66.84 | 49.862 | -672
66.86 | 49.862 | -672
66.88 | 49.862 | -672
66.9 | 49.862 | -672
66.92 | 49.862 | -672
66.94 | 49.862 | -672
66.96 | 49.862 | -672
66.98 | 49.862 | -672
67 | 49.861 | -672
67.02 | 49.861 | -672
67.04 | 49.861 | -672
67.06 | 49.861 | -672
67.08 | 49.861 | -672
67.1 | 49.861 | -672
67.12 | 49.861 | -672
67.14 | 49.861 | -672
67.16 | 49.861 | -672
67.18 | 49.861 | -672
67.2 | 49.861 | -672
67.22 | 49.861 | -672
67.24 | 49.861 | -672
67.26 | 49.861 | -672
67.28 | 49.861 | -672
67.3 | 49.861 | -672
67.32 | 49.861 | -672
67.34 | 49.861 | -672
67.36 | 49.861 | -672
67.38 | 49.861 | -672
67.4 | 49.861 | -672
67.42 | 49.861 | -672
67.44 | 49.861 | -672
67.46 | 49.861 | -672
67.48 | 49.861 | -672
67.5 | 49.861 | -672
67.52 | 49.861 | -672
67.54 | 49.861 | -672
67.56 | 49.86 | -672
67.58 | 49.86 | -672
67.6 | 49.86 | -672
67.62 | 49.86 | -672
67.64 | 49.86 | -672
67.66 | 49.86 | -672
67.68 | 49.86 | -672
67.7 | 49.86 | -672
67.72 | 49.86 | -672
67.74 | 49.86 | -672
67.76 | 49.86 | -672
67.78 | 49.86 | -672
67.8 | 49.86 | -672
67.82 | 49.86 | -672
67.84 | 49.86 | -672
67.86 | 49.86 | -672
67.88 | 49.86 | -672
67.9 | 49.86 | -672
67.92 | 49.86 | -672
67.94 | 49.86 | -672
67.96 | 49.86 | -672
67.98 | 49.86 | -672
68 | 49.86 | -672
68.02 | 49.86 | -672
68.04 | 49.86 | -672
68.06 | 49.86 | -672
68.08 | 49.86 | -672
68.1 | 49.86 | -672
68.12 | 49.86 | -672
68.14 | 49.859 | -672
68.16 | 49.859 | -672
68.18 | 49.859 | -672
68.2 | 49.859 | -672
68.22 | 49.859 | -672
68.24 | 49.859 | -672
68.26 | 49.859 | -672
68.28 | 49.859 | -672
68.3 | 49.859 | -672
68.32 | 49.859 | -672
68.34 | 49.859 | -672
68.36 | 49.859 | -672
68.38 | 49.859 | -672
68.4 | 49.859 | -672
68.42 | 49.859 | -672
68.44 | 49.859 | -672
68.46 | 49.859 | -672
68.48 | 49.859 | -672
68.5 | 49.859 | -672
68.52 | 49.859 | -672
68.54 | 49.859 | -672
68.56 | 49.859 | -672
68.58 | 49.859 | -672
68.6 | 49.859 | -672
68.62 | 49.859 | -672
68.64 | 49.859 | -672
68.66 | 49.859 | -672
68.68 | 49.859 | -672
68.7 | 49.858 | -672
68.72 | 49.858 | -672
68.74 | 49.858 | -672
68.76 | 49.858 | -672
68.78 | 49.858 | -672
68.8 | 49.858 | -672
68.82 | 49.858 | -672
68.84 | 49.858 | -672
68.86 | 49.858 | -672
68.88 | 49.858 | -672
68.9 | 49.858 | -672
68.92 | 49.858 | -672
68.94 | 49.858 | -672
68.96 | 49.858 | -672
68.98 | 49.858 | -672
69 | 49.858 | -672
69.02 | 49.858 | -672
69.04 | 49.858 | -672
69.06 | 49.858 | -672
69.08 | 49.858 | -672
69.1 | 49.858 | -672
69.12 | 49.858 | -672
69.14 | 49.858 | -672
69.16 | 49.858 | -672
69.18 | 49.858 | -672
69.2 | 49.858 | -672
69.22 | 49.858 | -672
69.24 | 49.858 | -672
69.26 | 49.858 | -672
69.28 | 49.857 | -672
69.3 | 49.857 | -672
69.32 | 49.857 | -672
69.34 | 49.857 | -672
69.36 | 49.857 | -672
69.38 | 49.857 | -672
69.4 | 49.857 | -672
69.42 | 49.857 | -672
69.44 | 49.857 | -672
69.46 | 49.857 | -672
69.48 | 49.857 | -672
69.5 | 49.857 | -672
69.52 | 49.857 | -672
69.54 | 49.857 | -672
69.56 | 49.857 | -672
69.58 | 49.857 | -672
69.6 | 49.857 | -672
69.62 | 49.857 | -672
69.64 | 49.857 | -672
69.66 | 49.857 | -672
69.68 | 49.857 | -672
69.7 | 49.857 | -672
69.72 | 49.857 | -672
69.74 | 49.857 | -672
69.76 | 49.857 | -672
69.78 | 49.857 | -672
69.8 | 49.857 | -672
69.82 | 49.857 | -672
69.84 | 49.857 | -672
69.86 | 49.856 | -672
69.88 | 49.856 | -672
69.9 | 49.856 | -672
69.92 | 49.856 | -672
69.94 | 49.856 | -672
69.96 | 49.856 | -672
69.98 | 49.856 | -672
70 | 49.856 | -672
70.02 | 49.856 | -672
70.04 | 49.856 | -672
70.06 | 49.856 | -672
70.08 | 49.856 | -672
70.1 | 49.856 | -672
70.12 | 49.856 | -672
70.14 | 49.856 | -672
70.16 | 49.856 | -672
70.18 | 49.856 | -672
70.2 | 49.856 | -672
70.22 | 49.856 | -672
70.24 | 49.856 | -672
70.26 | 49.856 | -672
70.28 | 49.856 | -672
70.3 | 49.856 | -672
70.32 | 49.856 | -672
70.34 | 49.856 | -672
70.36 | 49.856 | -672
70.38 | 49.856 | -672
70.4 | 49.856 | -672
70.42 | 49.856 | -672
70.44 | 49.855 | -672
70.46 | 49.855 | -672
70.48 | 49.855 | -672
70.5 | 49.855 | -672
70.52 | 49.855 | -672
70.54 | 49.855 | -672
70.56 | 49.855 | -672
70.58 | 49.855 | -672
70.6 | 49.855 | -672
70.62 | 49.855 | -672
70.64 | 49.855 | -672
70.66 | 49.855 | -672
70.68 | 49.855 | -672
70.7 | 49.855 | -672
70.72 | 49.855 | -672
70.74 | 49.855 | -672
70.76 | 49.855 | -672
70.78 | 49.855 | -672
70.8 | 49.855 | -672
70.82 | 49.855 | -672
70.84 | 49.855 | -672
70.86 | 49.855 | -672
70.88 | 49.855 | -672
70.9 | 49.855 | -672
70.92 | 49.855 | -672
70.94 | 49.855 | -672
70.96 | 49.855 | -672
70.98 | 49.855 | -672
71 | 49.855 | -672
71.02 | 49.854 | -672
71.04 | 49.854 | -672
71.06 | 49.854 | -672
71.08 | 49.854 | -672
71.1 | 49.854 | -672
71.12 | 49.854 | -672
71.14 | 49.854 | -672
71.16 | 49.854 | -672
71.18 | 49.854 | -672
71.2 | 49.854 | -672
71.22 | 49.854 | -672
71.24 | 49.854 | -672
71.26 | 49.854 | -672
71.28 | 49.854 | -672
71.3 | 49.854 | -672
71.32 | 49.854 | -672
71.34 | 49.854 | -672
71.36 | 49.854 | -672
71.38 | 49.854 | -672
71.4 | 49.854 | -672
71.42 | 49.854 | -672
71.44 | 49.854 | -672
71.46 | 49.854 | -672
71.48 | 49.854 | -672
71.5 | 49.854 | -672
71.52 | 49.854 | -672
71.54 | 49.854 | -672
71.56 | 49.854 | -672
71.58 | 49.854 | -672
71.6 | 49.854 | -672
71.62 | 49.854 | -672
71.64 | 49.853 | -672
71.66 | 49.853 | -672
71.68 | 49.853 | -672
71.7 | 49.853 | -672
71.72 | 49.853 | -672
71.74 | 49.853 | -672
71.76 | 49.853 | -672
71.78 | 49.853 | -672
71.8 | 49.853 | -672
71.82 | 49.853 | -672
71.84 | 49.853 | -672
71.86 | 49.853 | -672
71.88 | 49.853 | -672
71.9 | 49.853 | -672
71.92 | 49.853 | -672
71.94 | 49.853 | -672
71.96 | 49.853 | -672
71.98 | 49.853 | -672
72 | 49.853 | -672
72.02 | 49.853 | -672
72.04 | 49.853 | -672
72.06 | 49.853 | -672
72.08 | 49.853 | -672
72.1 | 49.853 | -672
72.12 | 49.853 | -672
72.14 | 49.853 | -672
72.16 | 49.853 | -672
72.18 | 49.853 | -672
72.2 | 49.853 | -672
72.22 | 49.853 | -672
72.24 | 49.853 | -672
72.26 | 49.853 | -672
72.28 | 49.852 | -672
72.3 | 49.852 | -672
72.32 | 49.852 | -672
72.34 | 49.852 | -672
72.36 | 49.852 | -672
72.38 | 49.852 | -672
72.4 | 49.852 | -672
72.42 | 49.852 | -672
72.44 | 49.852 | -672
72.46 | 49.852 | -672
72.48 | 49.852 | -672
72.5 | 49.852 | -672
72.52 | 49.852 | -672
72.54 | 49.852 | -672
72.56 | 49.852 | -672
72.58 | 49.852 | -672
72.6 | 49.852 | -672
72.62 | 49.852 | -672
72.64 | 49.852 | -672
72.66 | 49.852 | -672
72.68 | 49.852 | -672
72.7 | 49.852 | -672
72.72 | 49.852 | -672
72.74 | 49.852 | -672
72.76 | 49.852 | -672
72.78 | 49.852 | -672
72.8 | 49.852 | -672
72.82 | 49.852 | -672
72.84 | 49.852 | -672
72.86 | 49.852 | -672
72.88 | 49.852 | -672
72.9 | 49.852 | -672
72.92 | 49.852 | -672
72.94 | 49.852 | -672
72.96 | 49.852 | -672
72.98 | 49.852 | -672
73 | 49.851 | -672
73.02 | 49.851 | -672
73.04 | 49.851 | -672
73.06 | 49.851 | -672
73.08 | 49.851 | -672
73.1 | 49.851 | -672
73.12 | 49.851 | -672
73.14 | 49.851 | -672
73.16 | 49.851 | -672
73.18 | 49.851 | -672
73.2 | 49.851 | -672
73.22 | 49.851 | -672
73.24 | 49.851 | -672
73.26 | 49.851 | -672
73.28 | 49.851 | -672
73.3 | 49.851 | -672
73.32 | 49.851 | -672
73.34 | 49.851 | -672
73.36 | 49.851 | -672
73.38 | 49.851 | -672
73.4 | 49.851 | -672
73.42 | 49.851 | -672
73.44 | 49.851 | -672
73.46 | 49.851 | -672
73.48 | 49.851 | -672
73.5 | 49.851 | -672
73.52 | 49.851 | -672
73.54 | 49.851 | -672
73.56 | 49.851 | -672
73.58 | 49.851 | -672
73.6 | 49.851 | -672
73.62 | 49.851 | -672
73.64 | 49.851 | -672
73.66 | 49.851 | -672
73.68 | 49.851 | -672
73.7 | 49.851 | -672
73.72 | 49.851 | -672
73.74 | 49.851 | -672
73.76 | 49.851 | -672
73.78 | 49.851 | -672
73.8 | 49.851 | -672
73.82 | 49.851 | -672
73.84 | 49.851 | -672
73.86 | 49.851 | -672
73.88 | 49.851 | -672
73.9 | 49.85 | -672
73.92 | 49.85 | -672
73.94 | 49.85 | -672
73.96 | 49.85 | -672
73.98 | 49.85 | -672
74 | 49.85 | -672
74.02 | 49.85 | -672
74.04 | 49.85 | -672
74.06 | 49.85 | -672
74.08 | 49.85 | -672
74.1 | 49.85 | -672
74.12 | 49.85 | -672
74.14 | 49.85 | -672
74.16 | 49.85 | -672
74.18 | 49.85 | -672
74.2 | 49.85 | -672
74.22 | 49.85 | -672
74.24 | 49.85 | -672
74.26 | 49.85 | -672
74.28 | 49.85 | -672
74.3 | 49.85 | -672
74.32 | 49.85 | -672
74.34 | 49.85 | -672
74.36 | 49.85 | -672
74.38 | 49.85 | -672
74.4 | 49.85 | -672
74.42 | 49.85 | -672
74.44 | 49.85 | -672
74.46 | 49.85 | -672
74.48 | 49.85 | -672
74.5 | 49.85 | -672
74.52 | 49.85 | -672
74.54 | 49.85 | -672
74.56 | 49.85 | -672
74.58 | 49.85 | -672
74.6 | 49.85 | -672
74.62 | 49.85 | -672
74.64 | 49.85 | -672
74.66 | 49.85 | -672
74.68 | 49.85 | -672
74.7 | 49.85 | -672
74.72 | 49.85 | -672
74.74 | 49.85 | -672
74.76 | 49.85 | -672
74.78 | 49.85 | -672
74.8 | 49.85 | -672
74.82 | 49.85 | -672
74.84 | 49.85 | -672
74.86 | 49.85 | -672
74.88 | 49.85 | -672
74.9 | 49.85 | -672
74.92 | 49.85 | -672
74.94 | 49.85 | -672
74.96 | 49.85 | -672
74.98 | 49.85 | -672
75 | 49.85 | -672
75.02 | 49.85 | -672
75.04 | 49.85 | -672
75.06 | 49.85 | -672
75.08 | 49.85 | -672
75.1 | 49.85 | -672
75.12 | 49.85 | -672
75.14 | 49.85 | -672
75.16 | 49.85 | -672
75.18 | 49.85 | -672
75.2 | 49.85 | -672
75.22 | 49.85 | -672
75.24 | 49.85 | -672
75.26 | 49.85 | -672
75.28 | 49.85 | -672
75.3 | 49.85 | -672
75.32 | 49.85 | -672
75.34 | 49.85 | -672
75.36 | 49.85 | -672
75.38 | 49.849 | -672
75.4 | 49.849 | -672
75.42 | 49.849 | -672
75.44 | 49.849 | -672
75.46 | 49.849 | -672
75.48 | 49.849 | -672
75.5 | 49.849 | -672
75.52 | 49.849 | -672
75.54 | 49.849 | -672
75.56 | 49.849 | -672
75.58 | 49.849 | -672
75.6 | 49.849 | -672
75.62 | 49.849 | -672
75.64 | 49.849 | -672
75.66 | 49.849 | -672
75.68 | 49.849 | -672
75.7 | 49.849 | -672
75.72 | 49.849 | -672
75.74 | 49.849 | -672
75.76 | 49.849 | -672
75.78 | 49.849 | -672
75.8 | 49.849 | -672
75.82 | 49.849 | -672
75.84 | 49.849 | -672
75.86 | 49.849 | -672
75.88 | 49.849 | -672
75.9 | 49.849 | -672
75.92 | 49.849 | -672
75.94 | 49.849 | -672
75.96 | 49.849 | -672
75.98 | 49.849 | -672
76 | 49.849 | -672
76.02 | 49.849 | -672
76.04 | 49.849 | -672
76.06 | 49.849 | -672
76.08 | 49.849 | -672
76.1 | 49.849 | -672
76.12 | 49.849 | -672
76.14 | 49.849 | -672
76.16 | 49.849 | -672
76.18 | 49.849 | -672
76.2 | 49.849 | -672
76.22 | 49.849 | -672
76.24 | 49.849 | -672
76.26 | 49.849 | -672
76.28 | 49.849 | -672
76.3 | 49.849 | -672
76.32 | 49.849 | -672
76.34 | 49.849 | -672
76.36 | 49.849 | -672
76.38 | 49.849 | -672
76.4 | 49.849 | -672
76.42 | 49.849 | -672
76.44 | 49.849 | -672
76.46 | 49.849 | -672
76.48 | 49.849 | -672
76.5 | 49.849 | -672
76.52 | 49.849 | -672
76.54 | 49.849 | -672
76.56 | 49.849 | -672
76.58 | 49.849 | -672
76.6 | 49.849 | -672
76.62 | 49.849 | -672
76.64 | 49.849 | -672
76.66 | 49.849 | -672
76.68 | 49.849 | -672
76.7 | 49.849 | -672
76.72 | 49.849 | -672
76.74 | 49.849 | -672
76.76 | 49.849 | -672
76.78 | 49.849 | -672
76.8 | 49.849 | -672
76.82 | 49.849 | -672
76.84 | 49.849 | -672
76.86 | 49.849 | -672
76.88 | 49.849 | -672
76.9 | 49.849 | -672
76.92 | 49.849 | -672
76.94 | 49.849 | -672
76.96 | 49.849 | -672
76.98 | 49.849 | -672
77 | 49.849 | -672
77.02 | 49.849 | -672
77.04 | 49.849 | -672
77.06 | 49.849 | -672
77.08 | 49.849 | -672
77.1 | 49.849 | -672
77.12 | 49.849 | -672
77.14 | 49.849 | -672
77.16 | 49.849 | -672
77.18 | 49.849 | -672
77.2 | 49.849 | -672
77.22 | 49.849 | -672
77.24 | 49.849 | -672
77.26 | 49.849 | -672
77.28 | 49.849 | -672
77.3 | 49.849 | -672
77.32 | 49.849 | -672
77.34 | 49.849 | -672
77.36 | 49.849 | -672
77.38 | 49.849 | -672
77.4 | 49.849 | -672
77.42 | 49.849 | -672
77.44 | 49.849 | -672
77.46 | 49.849 | -672
77.48 | 49.849 | -672
77.5 | 49.849 | -672
77.52 | 49.849 | -672
77.54 | 49.849 | -672
77.56 | 49.849 | -672
77.58 | 49.849 | -672
77.6 | 49.849 | -672
77.62 | 49.849 | -672
77.64 | 49.849 | -672
77.66 | 49.849 | -672
77.68 | 49.849 | -672
77.7 | 49.849 | -672
77.72 | 49.849 | -672
77.74 | 49.849 | -672
77.76 | 49.849 | -672
77.78 | 49.849 | -672
77.8 | 49.849 | -672
77.82 | 49.849 | -672
77.84 | 49.849 | -672
77.86 | 49.849 | -672
77.88 | 49.849 | -672
77.9 | 49.849 | -672
77.92 | 49.849 | -672
77.94 | 49.849 | -672
77.96 | 49.849 | -672
77.98 | 49.849 | -672
78 | 49.849 | -672
78.02 | 49.849 | -672
78.04 | 49.849 | -672
78.06 | 49.849 | -672
78.08 | 49.849 | -672
78.1 | 49.849 | -672
78.12 | 49.849 | -672
78.14 | 49.849 | -672
78.16 | 49.849 | -672
78.18 | 49.849 | -672
78.2 | 49.849 | -672
78.22 | 49.849 | -672
78.24 | 49.849 | -672
78.26 | 49.849 | -672
78.28 | 49.849 | -672
78.3 | 49.849 | -672
78.32 | 49.849 | -672
78.34 | 49.849 | -672
78.36 | 49.849 | -672
78.38 | 49.849 | -672
78.4 | 49.849 | -672
78.42 | 49.849 | -672
78.44 | 49.849 | -672
78.46 | 49.849 | -672
78.48 | 49.849 | -672
78.5 | 49.849 | -672
78.52 | 49.849 | -672
78.54 | 49.849 | -672
78.56 | 49.849 | -672
78.58 | 49.849 | -672
78.6 | 49.849 | -672
78.62 | 49.849 | -672
78.64 | 49.849 | -672
78.66 | 49.849 | -672
78.68 | 49.849 | -672
78.7 | 49.849 | -672
78.72 | 49.849 | -672
78.74 | 49.849 | -672
78.76 | 49.849 | -672
78.78 | 49.849 | -672
78.8 | 49.849 | -672
78.82 | 49.849 | -672
78.84 | 49.849 | -672
78.86 | 49.849 | -672
78.88 | 49.849 | -672
78.9 | 49.849 | -672
78.92 | 49.849 | -672
78.94 | 49.849 | -672
78.96 | 49.849 | -672
78.98 | 49.849 | -672
79 | 49.849 | -672
79.02 | 49.849 | -672
79.04 | 49.849 | -672
79.06 | 49.849 | -672
79.08 | 49.849 | -672
79.1 | 49.849 | -672
79.12 | 49.849 | -672
79.14 | 49.849 | -672
79.16 | 49.849 | -672
79.18 | 49.849 | -672
79.2 | 49.849 | -672
79.22 | 49.849 | -672
79.24 | 49.849 | -672
79.26 | 49.849 | -672
79.28 | 49.849 | -672
79.3 | 49.849 | -672
79.32 | 49.849 | -672
79.34 | 49.849 | -672
79.36 | 49.849 | -672
79.38 | 49.849 | -672
79.4 | 49.849 | -672
79.42 | 49.849 | -672
79.44 | 49.849 | -672
79.46 | 49.849 | -672
79.48 | 49.849 | -672
79.5 | 49.849 | -672
79.52 | 49.849 | -672
79.54 | 49.849 | -672
79.56 | 49.849 | -672
79.58 | 49.849 | -672
79.6 | 49.849 | -672
79.62 | 49.849 | -672
79.64 | 49.849 | -672
79.66 | 49.849 | -672
79.68 | 49.849 | -672
79.7 | 49.849 | -672
79.72 | 49.849 | -672
79.74 | 49.849 | -672
79.76 | 49.849 | -672
79.78 | 49.849 | -672
79.8 | 49.849 | -672
79.82 | 49.849 | -672
79.84 | 49.849 | -672
79.86 | 49.849 | -672
79.88 | 49.849 | -672
79.9 | 49.849 | -672
79.92 | 49.849 | -672
79.94 | 49.849 | -672
79.96 | 49.849 | -672
79.98 | 49.849 | -672
80 | 49.849 | -672
80.02 | 49.849 | -672
80.04 | 49.849 | -672
80.06 | 49.849 | -672
80.08 | 49.849 | -672
80.1 | 49.849 | -672
80.12 | 49.849 | -672
80.14 | 49.849 | -672
80.16 | 49.849 | -672
80.18 | 49.849 | -672
80.2 | 49.849 | -672
80.22 | 49.849 | -672
80.24 | 49.849 | -672
80.26 | 49.849 | -672
80.28 | 49.849 | -672
80.3 | 49.849 | -672
80.32 | 49.849 | -672
80.34 | 49.849 | -672
80.36 | 49.849 | -672
80.38 | 49.849 | -672
80.4 | 49.849 | -672
80.42 | 49.849 | -672
80.44 | 49.849 | -672
80.46 | 49.849 | -672
80.48 | 49.849 | -672
80.5 | 49.849 | -672
80.52 | 49.849 | -672
80.54 | 49.849 | -672
80.56 | 49.849 | -672
80.58 | 49.849 | -672
80.6 | 49.849 | -672
80.62 | 49.849 | -672
80.64 | 49.849 | -672
80.66 | 49.849 | -672
80.68 | 49.849 | -672
80.7 | 49.849 | -672
80.72 | 49.849 | -672
80.74 | 49.849 | -672
80.76 | 49.849 | -672
80.78 | 49.849 | -672
80.8 | 49.849 | -672
80.82 | 49.849 | -672
80.84 | 49.849 | -672
80.86 | 49.849 | -672
80.88 | 49.849 | -672
80.9 | 49.849 | -672
80.92 | 49.849 | -672
80.94 | 49.849 | -672
80.96 | 49.849 | -672
80.98 | 49.849 | -672
81 | 49.849 | -672
81.02 | 49.848 | -672
81.04 | 49.848 | -672
81.06 | 49.848 | -672
81.08 | 49.848 | -672
81.1 | 49.848 | -672
81.12 | 49.848 | -672
81.14 | 49.848 | -672
81.16 | 49.848 | -672
81.18 | 49.848 | -672
81.2 | 49.848 | -672
81.22 | 49.848 | -672
81.24 | 49.848 | -672
81.26 | 49.848 | -672
81.28 | 49.848 | -672
81.3 | 49.848 | -672
81.32 | 49.848 | -672
81.34 | 49.848 | -672
81.36 | 49.848 | -672
81.38 | 49.848 | -672
81.4 | 49.848 | -672
81.42 | 49.848 | -672
81.44 | 49.848 | -672
81.46 | 49.848 | -672
81.48 | 49.848 | -672
81.5 | 49.848 | -672
81.52 | 49.848 | -672
81.54 | 49.848 | -672
81.56 | 49.848 | -672
81.58 | 49.848 | -672
81.6 | 49.848 | -672
81.62 | 49.848 | -672
81.64 | 49.848 | -672
81.66 | 49.848 | -672
81.68 | 49.848 | -672
81.7 | 49.848 | -672
81.72 | 49.848 | -672
81.74 | 49.848 | -672
81.76 | 49.848 | -672
81.78 | 49.848 | -672
81.8 | 49.848 | -672
81.82 | 49.848 | -672
81.84 | 49.848 | -672
81.86 | 49.848 | -672
81.88 | 49.848 | -672
81.9 | 49.848 | -672
81.92 | 49.848 | -672
81.94 | 49.848 | -672
81.96 | 49.848 | -672
81.98 | 49.848 | -672
82 | 49.848 | -672
82.02 | 49.848 | -672
82.04 | 49.848 | -672
82.06 | 49.848 | -672
82.08 | 49.848 | -672
82.1 | 49.848 | -672
82.12 | 49.848 | -672
82.14 | 49.848 | -672
82.16 | 49.848 | -672
82.18 | 49.848 | -672
82.2 | 49.848 | -672
82.22 | 49.848 | -672
82.24 | 49.848 | -672
82.26 | 49.848 | -672
82.28 | 49.848 | -672
82.3 | 49.848 | -672
82.32 | 49.848 | -672
82.34 | 49.848 | -672
82.36 | 49.848 | -672
82.38 | 49.848 | -672
82.4 | 49.848 | -672
82.42 | 49.848 | -672
82.44 | 49.848 | -672
82.46 | 49.848 | -672
82.48 | 49.848 | -672
82.5 | 49.848 | -672
82.52 | 49.848 | -672
82.54 | 49.848 | -672
82.56 | 49.848 | -672
82.58 | 49.848 | -672
82.6 | 49.848 | -672
82.62 | 49.848 | -672
82.64 | 49.848 | -672
82.66 | 49.848 | -672
82.68 | 49.848 | -672
82.7 | 49.848 | -672
82.72 | 49.848 | -672
82.74 | 49.848 | -672
82.76 | 49.848 | -672
82.78 | 49.848 | -672
82.8 | 49.848 | -672
82.82 | 49.848 | -672
82.84 | 49.848 | -672
82.86 | 49.848 | -672
82.88 | 49.848 | -672
82.9 | 49.848 | -672
82.92 | 49.848 | -672
82.94 | 49.848 | -672
82.96 | 49.848 | -672
82.98 | 49.848 | -672
83 | 49.848 | -672
83.02 | 49.848 | -672
83.04 | 49.848 | -672
83.06 | 49.848 | -672
83.08 | 49.848 | -672
83.1 | 49.848 | -672
83.12 | 49.848 | -672
83.14 | 49.848 | -672
83.16 | 49.848 | -672
83.18 | 49.848 | -672
83.2 | 49.848 | -672
83.22 | 49.848 | -672
83.24 | 49.848 | -672
83.26 | 49.848 | -672
83.28 | 49.848 | -672
83.3 | 49.848 | -672
83.32 | 49.848 | -672
83.34 | 49.848 | -672
83.36 | 49.848 | -672
83.38 | 49.848 | -672
83.4 | 49.848 | -672
83.42 | 49.848 | -672
83.44 | 49.848 | -672
83.46 | 49.848 | -672
83.48 | 49.848 | -672
83.5 | 49.848 | -672
83.52 | 49.848 | -672
83.54 | 49.848 | -672
83.56 | 49.848 | -672
83.58 | 49.848 | -672
83.6 | 49.848 | -672
83.62 | 49.848 | -672
83.64 | 49.848 | -672
83.66 | 49.848 | -672
83.68 | 49.848 | -672
83.7 | 49.848 | -672
83.72 | 49.848 | -672
83.74 | 49.848 | -672
83.76 | 49.848 | -672
83.78 | 49.848 | -672
83.8 | 49.848 | -672
83.82 | 49.848 | -672
83.84 | 49.848 | -672
83.86 | 49.848 | -672
83.88 | 49.848 | -672
83.9 | 49.848 | -672
83.92 | 49.848 | -672
83.94 | 49.848 | -672
83.96 | 49.848 | -672
83.98 | 49.848 | -672
84 | 49.848 | -672
84.02 | 49.848 | -672
84.04 | 49.848 | -672
84.06 | 49.848 | -672
84.08 | 49.848 | -672
84.1 | 49.848 | -672
84.12 | 49.848 | -672
84.14 | 49.848 | -672
84.16 | 49.848 | -672
84.18 | 49.848 | -672
84.2 | 49.848 | -672
84.22 | 49.848 | -672
84.24 | 49.848 | -672
84.26 | 49.848 | -672
84.28 | 49.848 | -672
84.3 | 49.848 | -672
84.32 | 49.848 | -672
84.34 | 49.848 | -672
84.36 | 49.848 | -672
84.38 | 49.848 | -672
84.4 | 49.848 | -672
84.42 | 49.848 | -672
84.44 | 49.848 | -672
84.46 | 49.848 | -672
84.48 | 49.848 | -672
84.5 | 49.848 | -672
84.52 | 49.848 | -672
84.54 | 49.848 | -672
84.56 | 49.848 | -672
84.58 | 49.848 | -672
84.6 | 49.848 | -672
84.62 | 49.848 | -672
84.64 | 49.848 | -672
84.66 | 49.848 | -672
84.68 | 49.848 | -672
84.7 | 49.848 | -672
84.72 | 49.848 | -672
84.74 | 49.848 | -672
84.76 | 49.848 | -672
84.78 | 49.848 | -672
84.8 | 49.848 | -672
84.82 | 49.848 | -672
84.84 | 49.848 | -672
84.86 | 49.848 | -672
84.88 | 49.848 | -672
84.9 | 49.848 | -672
84.92 | 49.848 | -672
84.94 | 49.848 | -672
84.96 | 49.848 | -672
84.98 | 49.848 | -672
85 | 49.848 | -672
85.02 | 49.848 | -672
85.04 | 49.848 | -672
85.06 | 49.848 | -672
85.08 | 49.848 | -672
85.1 | 49.848 | -672
85.12 | 49.848 | -672
85.14 | 49.848 | -672
85.16 | 49.848 | -672
85.18 | 49.848 | -672
85.2 | 49.848 | -672
85.22 | 49.848 | -672
85.24 | 49.848 | -672
85.26 | 49.848 | -672
85.28 | 49.848 | -672
85.3 | 49.848 | -672
85.32 | 49.848 | -672
85.34 | 49.848 | -672
85.36 | 49.848 | -672
85.38 | 49.848 | -672
85.4 | 49.848 | -672
85.42 | 49.848 | -672
85.44 | 49.848 | -672
85.46 | 49.848 | -672
85.48 | 49.848 | -672
85.5 | 49.848 | -672
85.52 | 49.848 | -672
85.54 | 49.848 | -672
85.56 | 49.848 | -672
85.58 | 49.848 | -672
85.6 | 49.848 | -672
85.62 | 49.848 | -672
85.64 | 49.848 | -672
85.66 | 49.848 | -672
85.68 | 49.848 | -672
85.7 | 49.848 | -672
85.72 | 49.848 | -672
85.74 | 49.848 | -672
85.76 | 49.848 | -672
85.78 | 49.848 | -672
85.8 | 49.848 | -672
85.82 | 49.848 | -672
85.84 | 49.848 | -672
85.86 | 49.848 | -672
85.88 | 49.848 | -672
85.9 | 49.848 | -672
85.92 | 49.848 | -672
85.94 | 49.848 | -672
85.96 | 49.848 | -672
85.98 | 49.848 | -672
86 | 49.848 | -672
86.02 | 49.848 | -672
86.04 | 49.848 | -672
86.06 | 49.848 | -672
86.08 | 49.848 | -672
86.1 | 49.848 | -672
86.12 | 49.848 | -672
86.14 | 49.848 | -672
86.16 | 49.848 | -672
86.18 | 49.848 | -672
86.2 | 49.848 | -672
86.22 | 49.848 | -672
86.24 | 49.848 | -672
86.26 | 49.848 | -672
86.28 | 49.848 | -672
86.3 | 49.848 | -672
86.32 | 49.848 | -672
86.34 | 49.848 | -672
86.36 | 49.848 | -672
86.38 | 49.848 | -672
86.4 | 49.848 | -672
86.42 | 49.848 | -672
86.44 | 49.848 | -672
86.46 | 49.848 | -672
86.48 | 49.848 | -672
86.5 | 49.848 | -672
86.52 | 49.848 | -672
86.54 | 49.848 | -672
86.56 | 49.848 | -672
86.58 | 49.848 | -672
86.6 | 49.848 | -672
86.62 | 49.848 | -672
86.64 | 49.848 | -672
86.66 | 49.848 | -672
86.68 | 49.848 | -672
86.7 | 49.848 | -672
86.72 | 49.848 | -672
86.74 | 49.848 | -672
86.76 | 49.848 | -672
86.78 | 49.848 | -672
86.8 | 49.848 | -672
86.82 | 49.848 | -672
86.84 | 49.848 | -672
86.86 | 49.848 | -672
86.88 | 49.848 | -672
86.9 | 49.848 | -672
86.92 | 49.848 | -672
86.94 | 49.848 | -672
86.96 | 49.848 | -672
86.98 | 49.848 | -672
87 | 49.848 | -672
87.02 | 49.848 | -672
87.04 | 49.848 | -672
87.06 | 49.848 | -672
87.08 | 49.848 | -672
87.1 | 49.848 | -672
87.12 | 49.848 | -672
87.14 | 49.848 | -672
87.16 | 49.848 | -672
87.18 | 49.848 | -672
87.2 | 49.848 | -672
87.22 | 49.848 | -672
87.24 | 49.848 | -672
87.26 | 49.848 | -672
87.28 | 49.848 | -672
87.3 | 49.848 | -672
87.32 | 49.848 | -672
87.34 | 49.848 | -672
87.36 | 49.848 | -672
87.38 | 49.848 | -672
87.4 | 49.848 | -672
87.42 | 49.848 | -672
87.44 | 49.848 | -672
87.46 | 49.848 | -672
87.48 | 49.848 | -672
87.5 | 49.848 | -672
87.52 | 49.848 | -672
87.54 | 49.848 | -672
87.56 | 49.848 | -672
87.58 | 49.848 | -672
87.6 | 49.848 | -672
87.62 | 49.848 | -672
87.64 | 49.848 | -672
87.66 | 49.848 | -672
87.68 | 49.848 | -672
87.7 | 49.848 | -672
87.72 | 49.848 | -672
87.74 | 49.848 | -672
87.76 | 49.848 | -672
87.78 | 49.848 | -672
87.8 | 49.848 | -672
87.82 | 49.848 | -672
87.84 | 49.848 | -672
87.86 | 49.848 | -672
87.88 | 49.848 | -672
87.9 | 49.848 | -672
87.92 | 49.848 | -672
87.94 | 49.848 | -672
87.96 | 49.848 | -672
87.98 | 49.848 | -672
88 | 49.848 | -672
88.02 | 49.848 | -672
88.04 | 49.848 | -672
88.06 | 49.848 | -672
88.08 | 49.848 | -672
88.1 | 49.848 | -672
88.12 | 49.848 | -672
88.14 | 49.848 | -672
88.16 | 49.848 | -672
88.18 | 49.848 | -672
88.2 | 49.848 | -672
88.22 | 49.848 | -672
88.24 | 49.848 | -672
88.26 | 49.848 | -672
88.28 | 49.848 | -672
88.3 | 49.848 | -672
88.32 | 49.848 | -672
88.34 | 49.848 | -672
88.36 | 49.848 | -672
88.38 | 49.848 | -672
88.4 | 49.848 | -672
88.42 | 49.848 | -672
88.44 | 49.848 | -672
88.46 | 49.848 | -672
88.48 | 49.848 | -672
88.5 | 49.848 | -672
88.52 | 49.848 | -672
88.54 | 49.848 | -672
88.56 | 49.848 | -672
88.58 | 49.848 | -672
88.6 | 49.848 | -672
88.62 | 49.848 | -672
88.64 | 49.848 | -672
88.66 | 49.848 | -672
88.68 | 49.848 | -672
88.7 | 49.848 | -672
88.72 | 49.848 | -672
88.74 | 49.848 | -672
88.76 | 49.848 | -672
88.78 | 49.848 | -672
88.8 | 49.848 | -672
88.82 | 49.848 | -672
88.84 | 49.848 | -672
88.86 | 49.848 | -672
88.88 | 49.848 | -672
88.9 | 49.848 | -672
88.92 | 49.848 | -672
88.94 | 49.848 | -672
88.96 | 49.848 | -672
88.98 | 49.848 | -672
89 | 49.848 | -672
89.02 | 49.848 | -672
89.04 | 49.848 | -672
89.06 | 49.848 | -672
89.08 | 49.848 | -672
89.1 | 49.848 | -672
89.12 | 49.848 | -672
89.14 | 49.848 | -672
89.16 | 49.848 | -672
89.18 | 49.848 | -672
89.2 | 49.848 | -672
89.22 | 49.848 | -672
89.24 | 49.848 | -672
89.26 | 49.848 | -672
89.28 | 49.848 | -672
89.3 | 49.848 | -672
89.32 | 49.848 | -672
89.34 | 49.848 | -672
89.36 | 49.848 | -672
89.38 | 49.848 | -672
89.4 | 49.848 | -672
89.42 | 49.848 | -672
89.44 | 49.848 | -672
89.46 | 49.848 | -672
89.48 | 49.848 | -672
89.5 | 49.848 | -672
89.52 | 49.848 | -672
89.54 | 49.848 | -672
89.56 | 49.848 | -672
89.58 | 49.848 | -672
89.6 | 49.848 | -672
89.62 | 49.848 | -672
89.64 | 49.848 | -672
89.66 | 49.848 | -672
89.68 | 49.848 | -672
89.7 | 49.848 | -672
89.72 | 49.848 | -672
89.74 | 49.848 | -672
89.76 | 49.848 | -672
89.78 | 49.848 | -672
89.8 | 49.848 | -672
89.82 | 49.848 | -672
89.84 | 49.848 | -672
89.86 | 49.848 | -672
89.88 | 49.848 | -672
89.9 | 49.848 | -672
89.92 | 49.848 | -672
89.94 | 49.848 | -672
89.96 | 49.848 | -672
89.98 | 49.848 | -672
90 | 49.848 | -672
90.02 | 49.848 | -672
90.04 | 49.848 | -672
90.06 | 49.848 | -672
90.08 | 49.848 | -672
90.1 | 49.848 | -672
90.12 | 49.848 | -672
90.14 | 49.848 | -672
90.16 | 49.848 | -672
90.18 | 49.848 | -672
90.2 | 49.848 | -672
90.22 | 49.848 | -672
90.24 | 49.848 | -672
90.26 | 49.848 | -672
90.28 | 49.848 | -672
90.3 | 49.848 | -672
90.32 | 49.848 | -672
90.34 | 49.848 | -672
90.36 | 49.848 | -672
90.38 | 49.848 | -672
90.4 | 49.848 | -672
90.42 | 49.848 | -672
90.44 | 49.848 | -672
90.46 | 49.848 | -672
90.48 | 49.848 | -672
90.5 | 49.848 | -672
90.52 | 49.848 | -672
90.54 | 49.848 | -672
90.56 | 49.848 | -672
90.58 | 49.848 | -672
90.6 | 49.848 | -672
90.62 | 49.848 | -672
90.64 | 49.848 | -672
90.66 | 49.848 | -672
90.68 | 49.848 | -672
90.7 | 49.848 | -672
90.72 | 49.848 | -672
90.74 | 49.848 | -672
90.76 | 49.848 | -672
90.78 | 49.848 | -672
90.8 | 49.848 | -672
90.82 | 49.848 | -672
90.84 | 49.848 | -672
90.86 | 49.848 | -672
90.88 | 49.848 | -672
90.9 | 49.848 | -672
90.92 | 49.848 | -672
90.94 | 49.848 | -672
90.96 | 49.848 | -672
90.98 | 49.848 | -672
91 | 49.848 | -672
91.02 | 49.848 | -672
91.04 | 49.848 | -672
91.06 | 49.848 | -672
91.08 | 49.848 | -672
91.1 | 49.848 | -672
91.12 | 49.848 | -672
91.14 | 49.848 | -672
91.16 | 49.848 | -672
91.18 | 49.848 | -672
91.2 | 49.848 | -672
91.22 | 49.848 | -672
91.24 | 49.848 | -672
91.26 | 49.848 | -672
91.28 | 49.848 | -672
91.3 | 49.848 | -672
91.32 | 49.848 | -672
91.34 | 49.848 | -672
91.36 | 49.849 | -672
91.38 | 49.849 | -672
91.4 | 49.849 | -672
91.42 | 49.849 | -672
91.44 | 49.849 | -672
91.46 | 49.849 | -672
91.48 | 49.849 | -672
91.5 | 49.849 | -672
91.52 | 49.849 | -672
91.54 | 49.849 | -672
91.56 | 49.849 | -672
91.58 | 49.849 | -672
91.6 | 49.849 | -672
91.62 | 49.849 | -672
91.64 | 49.849 | -672
91.66 | 49.849 | -672
91.68 | 49.849 | -672
91.7 | 49.849 | -672
91.72 | 49.849 | -672
91.74 | 49.849 | -672
91.76 | 49.849 | -672
91.78 | 49.849 | -672
91.8 | 49.849 | -672
91.82 | 49.849 | -672
91.84 | 49.849 | -672
91.86 | 49.849 | -672
91.88 | 49.849 | -672
91.9 | 49.849 | -672
91.92 | 49.849 | -672
91.94 | 49.849 | -672
91.96 | 49.849 | -672
91.98 | 49.849 | -672
92 | 49.849 | -672
92.02 | 49.849 | -672
92.04 | 49.849 | -672
92.06 | 49.849 | -672
92.08 | 49.849 | -672
92.1 | 49.849 | -672
92.12 | 49.849 | -672
92.14 | 49.849 | -672
92.16 | 49.849 | -672
92.18 | 49.849 | -672
92.2 | 49.849 | -672
92.22 | 49.849 | -672
92.24 | 49.849 | -672
92.26 | 49.849 | -672
92.28 | 49.849 | -672
92.3 | 49.849 | -672
92.32 | 49.849 | -672
92.34 | 49.849 | -672
92.36 | 49.849 | -672
92.38 | 49.849 | -672
92.4 | 49.849 | -672
92.42 | 49.849 | -672
92.44 | 49.849 | -672
92.46 | 49.849 | -672
92.48 | 49.849 | -672
92.5 | 49.849 | -672
92.52 | 49.849 | -672
92.54 | 49.849 | -672
92.56 | 49.849 | -672
92.58 | 49.849 | -672
92.6 | 49.849 | -672
92.62 | 49.849 | -672
92.64 | 49.849 | -672
92.66 | 49.849 | -672
92.68 | 49.849 | -672
92.7 | 49.849 | -672
92.72 | 49.849 | -672
92.74 | 49.849 | -672
92.76 | 49.849 | -672
92.78 | 49.849 | -672
92.8 | 49.849 | -672
92.82 | 49.849 | -672
92.84 | 49.849 | -672
92.86 | 49.849 | -672
92.88 | 49.849 | -672
92.9 | 49.849 | -672
92.92 | 49.849 | -672
92.94 | 49.849 | -672
92.96 | 49.849 | -672
92.98 | 49.849 | -672
93 | 49.849 | -672
93.02 | 49.849 | -672
93.04 | 49.849 | -672
93.06 | 49.849 | -672
93.08 | 49.849 | -672
93.1 | 49.849 | -672
93.12 | 49.849 | -672
93.14 | 49.849 | -672
93.16 | 49.849 | -672
93.18 | 49.849 | -672
93.2 | 49.849 | -672
93.22 | 49.849 | -672
93.24 | 49.849 | -672
93.26 | 49.849 | -672
93.28 | 49.849 | -672
93.3 | 49.849 | -672
93.32 | 49.849 | -672
93.34 | 49.849 | -672
93.36 | 49.849 | -672
93.38 | 49.849 | -672
93.4 | 49.849 | -672
93.42 | 49.849 | -672
93.44 | 49.849 | -672
93.46 | 49.849 | -672
93.48 | 49.849 | -672
93.5 | 49.849 | -672
93.52 | 49.849 | -672
93.54 | 49.849 | -672
93.56 | 49.849 | -672
93.58 | 49.849 | -672
93.6 | 49.849 | -672
93.62 | 49.849 | -672
93.64 | 49.849 | -672
93.66 | 49.849 | -672
93.68 | 49.849 | -672
93.7 | 49.849 | -672
93.72 | 49.849 | -672
93.74 | 49.849 | -672
93.76 | 49.849 | -672
93.78 | 49.849 | -672
93.8 | 49.849 | -672
93.82 | 49.849 | -672
93.84 | 49.849 | -672
93.86 | 49.849 | -672
93.88 | 49.849 | -672
93.9 | 49.849 | -672
93.92 | 49.849 | -672
93.94 | 49.849 | -672
93.96 | 49.849 | -672
93.98 | 49.849 | -672
94 | 49.849 | -672
94.02 | 49.849 | -672
94.04 | 49.849 | -672
94.06 | 49.849 | -672
94.08 | 49.849 | -672
94.1 | 49.849 | -672
94.12 | 49.849 | -672
94.14 | 49.849 | -672
94.16 | 49.849 | -672
94.18 | 49.849 | -672
94.2 | 49.849 | -672
94.22 | 49.849 | -672
94.24 | 49.849 | -672
94.26 | 49.849 | -672
94.28 | 49.849 | -672
94.3 | 49.849 | -672
94.32 | 49.849 | -672
94.34 | 49.849 | -672
94.36 | 49.849 | -672
94.38 | 49.849 | -672
94.4 | 49.849 | -672
94.42 | 49.849 | -672
94.44 | 49.849 | -672
94.46 | 49.849 | -672
94.48 | 49.849 | -672
94.5 | 49.849 | -672
94.52 | 49.849 | -672
94.54 | 49.849 | -672
94.56 | 49.849 | -672
94.58 | 49.849 | -672
94.6 | 49.849 | -672
94.62 | 49.849 | -672
94.64 | 49.849 | -672
94.66 | 49.849 | -672
94.68 | 49.849 | -672
94.7 | 49.849 | -672
94.72 | 49.849 | -672
94.74 | 49.849 | -672
94.76 | 49.849 | -672
94.78 | 49.849 | -672
94.8 | 49.849 | -672
94.82 | 49.849 | -672
94.84 | 49.849 | -672
94.86 | 49.849 | -672
94.88 | 49.849 | -672
94.9 | 49.849 | -672
94.92 | 49.849 | -672
94.94 | 49.849 | -672
94.96 | 49.849 | -672
94.98 | 49.849 | -672
95 | 49.849 | -672
95.02 | 49.849 | -672
95.04 | 49.849 | -672
95.06 | 49.849 | -672
95.08 | 49.849 | -672
95.1 | 49.849 | -672
95.12 | 49.849 | -672
95.14 | 49.849 | -672
95.16 | 49.849 | -672
95.18 | 49.849 | -672
95.2 | 49.849 | -672
95.22 | 49.849 | -672
95.24 | 49.849 | -672
95.26 | 49.849 | -672
95.28 | 49.849 | -672
95.3 | 49.849 | -672
95.32 | 49.849 | -672
95.34 | 49.849 | -672
95.36 | 49.849 | -672
95.38 | 49.849 | -672
95.4 | 49.849 | -672
95.42 | 49.849 | -672
95.44 | 49.849 | -672
95.46 | 49.849 | -672
95.48 | 49.849 | -672
95.5 | 49.849 | -672
95.52 | 49.849 | -672
95.54 | 49.849 | -672
95.56 | 49.849 | -672
95.58 | 49.849 | -672
95.6 | 49.849 | -672
95.62 | 49.849 | -672
95.64 | 49.849 | -672
95.66 | 49.849 | -672
95.68 | 49.849 | -672
95.7 | 49.849 | -672
95.72 | 49.849 | -672
95.74 | 49.849 | -672
95.76 | 49.849 | -672
95.78 | 49.849 | -672
95.8 | 49.849 | -672
95.82 | 49.849 | -672
95.84 | 49.849 | -672
95.86 | 49.849 | -672
95.88 | 49.849 | -672
95.9 | 49.849 | -672
95.92 | 49.849 | -672
95.94 | 49.849 | -672
95.96 | 49.849 | -672
95.98 | 49.849 | -672
96 | 49.849 | -672
96.02 | 49.849 | -672
96.04 | 49.849 | -672
96.06 | 49.849 | -672
96.08 | 49.849 | -672
96.1 | 49.849 | -672
96.12 | 49.849 | -672
96.14 | 49.849 | -672
96.16 | 49.849 | -672
96.18 | 49.849 | -672
96.2 | 49.849 | -672
96.22 | 49.849 | -672
96.24 | 49.849 | -672
96.26 | 49.849 | -672
96.28 | 49.849 | -672
96.3 | 49.849 | -672
96.32 | 49.849 | -672
96.34 | 49.849 | -672
96.36 | 49.849 | -672
96.38 | 49.849 | -672
96.4 | 49.849 | -672
96.42 | 49.849 | -672
96.44 | 49.849 | -672
96.46 | 49.849 | -672
96.48 | 49.849 | -672
96.5 | 49.849 | -672
96.52 | 49.849 | -672
96.54 | 49.849 | -672
96.56 | 49.849 | -672
96.58 | 49.849 | -672
96.6 | 49.849 | -672
96.62 | 49.849 | -672
96.64 | 49.849 | -672
96.66 | 49.849 | -672
96.68 | 49.849 | -672
96.7 | 49.849 | -672
96.72 | 49.849 | -672
96.74 | 49.849 | -672
96.76 | 49.849 | -672
96.78 | 49.849 | -672
96.8 | 49.849 | -672
96.82 | 49.849 | -672
96.84 | 49.849 | -672
96.86 | 49.849 | -672
96.88 | 49.849 | -672
96.9 | 49.849 | -672
96.92 | 49.849 | -672
96.94 | 49.849 | -672
96.96 | 49.849 | -672
96.98 | 49.849 | -672
97 | 49.849 | -672
97.02 | 49.849 | -672
97.04 | 49.849 | -672
97.06 | 49.849 | -672
97.08 | 49.849 | -672
97.1 | 49.849 | -672
97.12 | 49.849 | -672
97.14 | 49.849 | -672
97.16 | 49.849 | -672
97.18 | 49.849 | -672
97.2 | 49.849 | -672
97.22 | 49.849 | -672
97.24 | 49.849 | -672
97.26 | 49.849 | -672
97.28 | 49.849 | -672
97.3 | 49.849 | -672
97.32 | 49.849 | -672
97.34 | 49.849 | -672
97.36 | 49.849 | -672
97.38 | 49.849 | -672
97.4 | 49.849 | -672
97.42 | 49.849 | -672
97.44 | 49.849 | -672
97.46 | 49.85 | -672
97.48 | 49.85 | -672
97.5 | 49.85 | -672
97.52 | 49.85 | -672
97.54 | 49.85 | -672
97.56 | 49.85 | -672
97.58 | 49.85 | -672
97.6 | 49.85 | -672
97.62 | 49.85 | -672
97.64 | 49.85 | -672
97.66 | 49.85 | -672
97.68 | 49.85 | -672
97.7 | 49.85 | -672
97.72 | 49.85 | -672
97.74 | 49.85 | -672
97.76 | 49.85 | -672
97.78 | 49.85 | -672
97.8 | 49.85 | -672
97.82 | 49.85 | -672
97.84 | 49.85 | -672
97.86 | 49.85 | -672
97.88 | 49.85 | -672
97.9 | 49.85 | -672
97.92 | 49.85 | -672
97.94 | 49.85 | -672
97.96 | 49.85 | -672
97.98 | 49.85 | -672
98 | 49.85 | -672
98.02 | 49.85 | -672
98.04 | 49.85 | -672
98.06 | 49.85 | -672
98.08 | 49.85 | -672
98.1 | 49.85 | -672
98.12 | 49.85 | -672
98.14 | 49.85 | -672
98.16 | 49.85 | -672
98.18 | 49.85 | -672
98.2 | 49.85 | -672
98.22 | 49.85 | -672
98.24 | 49.85 | -672
98.26 | 49.85 | -672
98.28 | 49.85 | -672
98.3 | 49.85 | -672
98.32 | 49.85 | -672
98.34 | 49.85 | -672
98.36 | 49.85 | -672
98.38 | 49.85 | -672
98.4 | 49.85 | -672
98.42 | 49.85 | -672
98.44 | 49.85 | -672
98.46 | 49.85 | -672
98.48 | 49.85 | -672
98.5 | 49.85 | -672
98.52 | 49.85 | -672
98.54 | 49.85 | -672
98.56 | 49.85 | -672
98.58 | 49.85 | -672
98.6 | 49.85 | -672
98.62 | 49.85 | -672
98.64 | 49.85 | -672
98.66 | 49.85 | -672
98.68 | 49.85 | -672
98.7 | 49.85 | -672
98.72 | 49.85 | -672
98.74 | 49.85 | -672
98.76 | 49.85 | -672
98.78 | 49.85 | -672
98.8 | 49.85 | -672
98.82 | 49.85 | -672
98.84 | 49.85 | -672
98.86 | 49.85 | -672
98.88 | 49.85 | -672
98.9 | 49.85 | -672
98.92 | 49.85 | -672
98.94 | 49.85 | -672
98.96 | 49.85 | -672
98.98 | 49.85 | -672
99 | 49.85 | -672
99.02 | 49.85 | -672
99.04 | 49.85 | -672
99.06 | 49.85 | -672
99.08 | 49.85 | -672
99.1 | 49.85 | -672
99.12 | 49.85 | -672
99.14 | 49.85 | -672
99.16 | 49.85 | -672
99.18 | 49.85 | -672
99.2 | 49.85 | -672
99.22 | 49.85 | -672
99.24 | 49.85 | -672
99.26 | 49.85 | -672
99.28 | 49.85 | -672
99.3 | 49.85 | -672
99.32 | 49.85 | -672
99.34 | 49.85 | -672
99.36 | 49.85 | -672
99.38 | 49.85 | -672
99.4 | 49.85 | -672
99.42 | 49.85 | -672
99.44 | 49.85 | -672
99.46 | 49.85 | -672
99.48 | 49.85 | -672
99.5 | 49.85 | -672
99.52 | 49.85 | -672
99.54 | 49.85 | -672
99.56 | 49.85 | -672
99.58 | 49.85 | -672
99.6 | 49.85 | -672
99.62 | 49.85 | -672
99.64 | 49.85 | -672
99.66 | 49.85 | -672
99.68 | 49.85 | -672
99.7 | 49.85 | -672
99.72 | 49.85 | -672
99.74 | 49.85 | -672
99.76 | 49.85 | -672
99.78 | 49.85 | -672
99.8 | 49.85 | -672
99.82 | 49.85 | -672
99.84 | 49.85 | -672
99.86 | 49.85 | -672
99.88 | 49.85 | -672
99.9 | 49.85 | -672
99.92 | 49.85 | -672
99.94 | 49.85 | -672
99.96 | 49.85 | -672
99.98 | 49.85 | -672
100 | 49.85 | -672
100.02 | 49.85 | -672
100.04 | 49.85 | -672
100.06 | 49.85 | -672
100.08 | 49.85 | -672
100.1 | 49.85 | -672
100.12 | 49.85 | -672
100.14 | 49.85 | -672
100.16 | 49.85 | -672
100.18 | 49.85 | -672
100.2 | 49.85 | -672
100.22 | 49.85 | -672
100.24 | 49.85 | -672
100.26 | 49.85 | -672
100.28 | 49.85 | -672
100.3 | 49.85 | -672
100.32 | 49.85 | -672
100.34 | 49.85 | -672
100.36 | 49.85 | -672
100.38 | 49.85 | -672
100.4 | 49.85 | -672
100.42 | 49.85 | -672
100.44 | 49.85 | -672
100.46 | 49.85 | -672
100.48 | 49.85 | -672
100.5 | 49.85 | -672
100.52 | 49.85 | -672
100.54 | 49.85 | -672
100.56 | 49.85 | -672
100.58 | 49.85 | -672
100.6 | 49.85 | -672
100.62 | 49.85 | -672
100.64 | 49.85 | -672
100.66 | 49.85 | -672
100.68 | 49.85 | -672
100.7 | 49.85 | -672
100.72 | 49.85 | -672
100.74 | 49.85 | -672
100.76 | 49.85 | -672
100.78 | 49.85 | -672
100.8 | 49.85 | -672
100.82 | 49.85 | -672
100.84 | 49.85 | -672
100.86 | 49.85 | -672
100.88 | 49.85 | -672
100.9 | 49.85 | -672
100.92 | 49.85 | -672
100.94 | 49.85 | -672
100.96 | 49.85 | -672
100.98 | 49.85 | -672
101 | 49.85 | -672
101.02 | 49.85 | -672
101.04 | 49.85 | -672
101.06 | 49.85 | -672
101.08 | 49.85 | -672
101.1 | 49.85 | -672
101.12 | 49.85 | -672
101.14 | 49.85 | -672
101.16 | 49.85 | -672
101.18 | 49.85 | -672
101.2 | 49.85 | -672
101.22 | 49.85 | -672
101.24 | 49.85 | -672
101.26 | 49.85 | -672
101.28 | 49.85 | -672
101.3 | 49.85 | -672
101.32 | 49.85 | -672
101.34 | 49.85 | -672
101.36 | 49.85 | -672
101.38 | 49.85 | -672
101.4 | 49.85 | -672
101.42 | 49.85 | -672
101.44 | 49.85 | -672
101.46 | 49.85 | -672
101.48 | 49.85 | -672
101.5 | 49.85 | -672
101.52 | 49.85 | -672
101.54 | 49.85 | -672
101.56 | 49.85 | -672
101.58 | 49.85 | -672
101.6 | 49.85 | -672
101.62 | 49.85 | -672
101.64 | 49.85 | -672
101.66 | 49.85 | -672
101.68 | 49.85 | -672
101.7 | 49.85 | -672
101.72 | 49.85 | -672
101.74 | 49.85 | -672
101.76 | 49.85 | -672
101.78 | 49.85 | -672
101.8 | 49.85 | -672
101.82 | 49.85 | -672
101.84 | 49.85 | -672
101.86 | 49.85 | -672
101.88 | 49.85 | -672
101.9 | 49.85 | -672
101.92 | 49.85 | -672
101.94 | 49.85 | -672
101.96 | 49.85 | -672
101.98 | 49.85 | -672
102 | 49.85 | -672
102.02 | 49.85 | -672
102.04 | 49.85 | -672
102.06 | 49.85 | -672
102.08 | 49.85 | -672
102.1 | 49.85 | -672
102.12 | 49.85 | -672
102.14 | 49.85 | -672
102.16 | 49.851 | -672
102.18 | 49.851 | -672
102.2 | 49.851 | -672
102.22 | 49.851 | -672
102.24 | 49.851 | -672
102.26 | 49.851 | -672
102.28 | 49.851 | -672
102.3 | 49.851 | -672
102.32 | 49.851 | -672
102.34 | 49.851 | -672
102.36 | 49.851 | -672
102.38 | 49.851 | -672
102.4 | 49.851 | -672
102.42 | 49.851 | -672
102.44 | 49.851 | -672
102.46 | 49.851 | -672
102.48 | 49.851 | -672
102.5 | 49.851 | -672
102.52 | 49.851 | -672
102.54 | 49.851 | -672
102.56 | 49.851 | -672
102.58 | 49.851 | -672
102.6 | 49.851 | -672
102.62 | 49.851 | -672
102.64 | 49.851 | -672
102.66 | 49.851 | -672
102.68 | 49.851 | -672
102.7 | 49.851 | -672
102.72 | 49.851 | -672
102.74 | 49.851 | -672
102.76 | 49.851 | -672
102.78 | 49.851 | -672
102.8 | 49.851 | -672
102.82 | 49.851 | -672
102.84 | 49.851 | -672
102.86 | 49.851 | -672
102.88 | 49.851 | -672
102.9 | 49.851 | -672
102.92 | 49.851 | -672
102.94 | 49.851 | -672
102.96 | 49.851 | -672
102.98 | 49.851 | -672
103 | 49.851 | -672
103.02 | 49.851 | -672
103.04 | 49.851 | -672
103.06 | 49.851 | -672
103.08 | 49.851 | -672
103.1 | 49.851 | -672
103.12 | 49.851 | -672
103.14 | 49.851 | -672
103.16 | 49.851 | -672
103.18 | 49.851 | -672
103.2 | 49.851 | -672
103.22 | 49.851 | -672
103.24 | 49.851 | -672
103.26 | 49.851 | -672
103.28 | 49.851 | -672
103.3 | 49.851 | -672
103.32 | 49.851 | -672
103.34 | 49.851 | -672
103.36 | 49.851 | -672
103.38 | 49.851 | -672
103.4 | 49.851 | -672
103.42 | 49.851 | -672
103.44 | 49.851 | -672
103.46 | 49.851 | -672
103.48 | 49.851 | -672
103.5 | 49.851 | -672
103.52 | 49.851 | -672
103.54 | 49.851 | -672
103.56 | 49.851 | -672
103.58 | 49.851 | -672
103.6 | 49.851 | -672
103.62 | 49.851 | -672
103.64 | 49.851 | -672
103.66 | 49.851 | -672
103.68 | 49.851 | -672
103.7 | 49.851 | -672
103.72 | 49.851 | -672
103.74 | 49.851 | -672
103.76 | 49.851 | -672
103.78 | 49.851 | -672
103.8 | 49.851 | -672
103.82 | 49.851 | -672
103.84 | 49.851 | -672
103.86 | 49.851 | -672
103.88 | 49.851 | -672
103.9 | 49.851 | -672
103.92 | 49.851 | -672
103.94 | 49.851 | -672
103.96 | 49.851 | -672
103.98 | 49.851 | -672
104 | 49.851 | -672
104.02 | 49.851 | -672
104.04 | 49.851 | -672
104.06 | 49.851 | -672
104.08 | 49.851 | -672
104.1 | 49.851 | -672
104.12 | 49.851 | -672
104.14 | 49.851 | -672
104.16 | 49.851 | -672
104.18 | 49.851 | -672
104.2 | 49.851 | -672
104.22 | 49.851 | -672
104.24 | 49.851 | -672
104.26 | 49.851 | -672
104.28 | 49.851 | -672
104.3 | 49.851 | -672
104.32 | 49.851 | -672
104.34 | 49.851 | -672
104.36 | 49.851 | -672
104.38 | 49.851 | -672
104.4 | 49.851 | -672
104.42 | 49.851 | -672
104.44 | 49.851 | -672
104.46 | 49.851 | -672
104.48 | 49.851 | -672
104.5 | 49.851 | -672
104.52 | 49.851 | -672
104.54 | 49.851 | -672
104.56 | 49.851 | -672
104.58 | 49.851 | -672
104.6 | 49.851 | -672
104.62 | 49.851 | -672
104.64 | 49.851 | -672
104.66 | 49.851 | -672
104.68 | 49.851 | -672
104.7 | 49.851 | -672
104.72 | 49.851 | -672
104.74 | 49.851 | -672
104.76 | 49.851 | -672
104.78 | 49.851 | -672
104.8 | 49.851 | -672
104.82 | 49.851 | -672
104.84 | 49.851 | -672
104.86 | 49.851 | -672
104.88 | 49.851 | -672
104.9 | 49.851 | -672
104.92 | 49.851 | -672
104.94 | 49.851 | -672
104.96 | 49.851 | -672
104.98 | 49.851 | -672
105 | 49.851 | -672
105.02 | 49.851 | -672
105.04 | 49.851 | -672
105.06 | 49.851 | -672
105.08 | 49.851 | -672
105.1 | 49.851 | -672
105.12 | 49.851 | -672
105.14 | 49.851 | -672
105.16 | 49.851 | -672
105.18 | 49.851 | -672
105.2 | 49.851 | -672
105.22 | 49.851 | -672
105.24 | 49.851 | -672
105.26 | 49.851 | -672
105.28 | 49.851 | -672
105.3 | 49.851 | -672
105.32 | 49.851 | -672
105.34 | 49.851 | -672
105.36 | 49.851 | -672
105.38 | 49.851 | -672
105.4 | 49.851 | -672
105.42 | 49.851 | -672
105.44 | 49.851 | -672
105.46 | 49.851 | -672
105.48 | 49.851 | -672
105.5 | 49.851 | -672
105.52 | 49.851 | -672
105.54 | 49.851 | -672
105.56 | 49.851 | -672
105.58 | 49.851 | -672
105.6 | 49.851 | -672
105.62 | 49.851 | -672
105.64 | 49.851 | -672
105.66 | 49.851 | -672
105.68 | 49.851 | -672
105.7 | 49.851 | -672
105.72 | 49.851 | -672
105.74 | 49.851 | -672
105.76 | 49.851 | -672
105.78 | 49.851 | -672
105.8 | 49.851 | -672
105.82 | 49.851 | -672
105.84 | 49.851 | -672
105.86 | 49.851 | -672
105.88 | 49.851 | -672
105.9 | 49.851 | -672
105.92 | 49.851 | -672
105.94 | 49.851 | -672
105.96 | 49.851 | -672
105.98 | 49.851 | -672
106 | 49.851 | -672
106.02 | 49.851 | -672
106.04 | 49.851 | -672
106.06 | 49.851 | -672
106.08 | 49.851 | -672
106.1 | 49.851 | -672
106.12 | 49.851 | -672
106.14 | 49.851 | -672
106.16 | 49.851 | -672
106.18 | 49.851 | -672
106.2 | 49.851 | -672
106.22 | 49.851 | -672
106.24 | 49.851 | -672
106.26 | 49.851 | -672
106.28 | 49.851 | -672
106.3 | 49.851 | -672
106.32 | 49.851 | -672
106.34 | 49.851 | -672
106.36 | 49.851 | -672
106.38 | 49.851 | -672
106.4 | 49.851 | -672
106.42 | 49.851 | -672
106.44 | 49.851 | -672
106.46 | 49.851 | -672
106.48 | 49.851 | -672
106.5 | 49.851 | -672
106.52 | 49.851 | -672
106.54 | 49.851 | -672
106.56 | 49.851 | -672
106.58 | 49.851 | -672
106.6 | 49.851 | -672
106.62 | 49.851 | -672
106.64 | 49.851 | -672
106.66 | 49.852 | -672
106.68 | 49.852 | -672
106.7 | 49.852 | -672
106.72 | 49.852 | -672
106.74 | 49.852 | -672
106.76 | 49.852 | -672
106.78 | 49.852 | -672
106.8 | 49.852 | -672
106.82 | 49.852 | -672
106.84 | 49.852 | -672
106.86 | 49.852 | -672
106.88 | 49.852 | -672
106.9 | 49.852 | -672
106.92 | 49.852 | -672
106.94 | 49.852 | -672
106.96 | 49.852 | -672
106.98 | 49.852 | -672
107 | 49.852 | -672
107.02 | 49.852 | -672
107.04 | 49.852 | -672
107.06 | 49.852 | -672
107.08 | 49.852 | -672
107.1 | 49.852 | -672
107.12 | 49.852 | -672
107.14 | 49.852 | -672
107.16 | 49.852 | -672
107.18 | 49.852 | -672
107.2 | 49.852 | -672
107.22 | 49.852 | -672
107.24 | 49.852 | -672
107.26 | 49.852 | -672
107.28 | 49.852 | -672
107.3 | 49.852 | -672
107.32 | 49.852 | -672
107.34 | 49.852 | -672
107.36 | 49.852 | -672
107.38 | 49.852 | -672
107.4 | 49.852 | -672
107.42 | 49.852 | -672
107.44 | 49.852 | -672
107.46 | 49.852 | -672
107.48 | 49.852 | -672
107.5 | 49.852 | -672
107.52 | 49.852 | -672
107.54 | 49.852 | -672
107.56 | 49.852 | -672
107.58 | 49.852 | -672
107.6 | 49.852 | -672
107.62 | 49.852 | -672
107.64 | 49.852 | -672
107.66 | 49.852 | -672
107.68 | 49.852 | -672
107.7 | 49.852 | -672
107.72 | 49.852 | -672
107.74 | 49.852 | -672
107.76 | 49.852 | -672
107.78 | 49.852 | -672
107.8 | 49.852 | -672
107.82 | 49.852 | -672
107.84 | 49.852 | -672
107.86 | 49.852 | -672
107.88 | 49.852 | -672
107.9 | 49.852 | -672
107.92 | 49.852 | -672
107.94 | 49.852 | -672
107.96 | 49.852 | -672
107.98 | 49.852 | -672
108 | 49.852 | -672
108.02 | 49.852 | -672
108.04 | 49.852 | -672
108.06 | 49.852 | -672
108.08 | 49.852 | -672
108.1 | 49.852 | -672
108.12 | 49.852 | -672
108.14 | 49.852 | -672
108.16 | 49.852 | -672
108.18 | 49.852 | -672
108.2 | 49.852 | -672
108.22 | 49.852 | -672
108.24 | 49.852 | -672
108.26 | 49.852 | -672
108.28 | 49.852 | -672
108.3 | 49.852 | -672
108.32 | 49.852 | -672
108.34 | 49.852 | -672
108.36 | 49.852 | -672
108.38 | 49.852 | -672
108.4 | 49.852 | -672
108.42 | 49.852 | -672
108.44 | 49.852 | -672
108.46 | 49.852 | -672
108.48 | 49.852 | -672
108.5 | 49.852 | -672
108.52 | 49.852 | -672
108.54 | 49.852 | -672
108.56 | 49.852 | -672
108.58 | 49.852 | -672
108.6 | 49.852 | -672
108.62 | 49.852 | -672
108.64 | 49.852 | -672
108.66 | 49.852 | -672
108.68 | 49.852 | -672
108.7 | 49.852 | -672
108.72 | 49.852 | -672
108.74 | 49.852 | -672
108.76 | 49.852 | -672
108.78 | 49.852 | -672
108.8 | 49.852 | -672
108.82 | 49.852 | -672
108.84 | 49.852 | -672
108.86 | 49.852 | -672
108.88 | 49.852 | -672
108.9 | 49.852 | -672
108.92 | 49.852 | -672
108.94 | 49.852 | -672
108.96 | 49.852 | -672
108.98 | 49.852 | -672
109 | 49.852 | -672
109.02 | 49.852 | -672
109.04 | 49.852 | -672
109.06 | 49.852 | -672
109.08 | 49.852 | -672
109.1 | 49.852 | -672
109.12 | 49.852 | -672
109.14 | 49.852 | -672
109.16 | 49.852 | -672
109.18 | 49.852 | -672
109.2 | 49.852 | -672
109.22 | 49.852 | -672
109.24 | 49.852 | -672
109.26 | 49.852 | -672
109.28 | 49.852 | -672
109.3 | 49.852 | -672
109.32 | 49.852 | -672
109.34 | 49.852 | -672
109.36 | 49.852 | -672
109.38 | 49.852 | -672
109.4 | 49.852 | -672
109.42 | 49.852 | -672
109.44 | 49.852 | -672
109.46 | 49.852 | -672
109.48 | 49.852 | -672
109.5 | 49.852 | -672
109.52 | 49.852 | -672
109.54 | 49.852 | -672
109.56 | 49.852 | -672
109.58 | 49.852 | -672
109.6 | 49.852 | -672
109.62 | 49.852 | -672
109.64 | 49.852 | -672
109.66 | 49.852 | -672
109.68 | 49.852 | -672
109.7 | 49.852 | -672
109.72 | 49.852 | -672
109.74 | 49.852 | -672
109.76 | 49.852 | -672
109.78 | 49.852 | -672
109.8 | 49.852 | -672
109.82 | 49.852 | -672
109.84 | 49.852 | -672
109.86 | 49.852 | -672
109.88 | 49.852 | -672
109.9 | 49.852 | -672
109.92 | 49.852 | -672
109.94 | 49.852 | -672
109.96 | 49.852 | -672
109.98 | 49.852 | -672
110 | 49.852 | -672
※１ 事象発生を0sとする
※２ 南流を正とする
シミュレーション時刻※１(s) | 周波数(Hz) | 北本連系設備潮流※２(MW)
-10 | 50 | 0
-9.98 | 50 | -1.3431e-06
-9.96 | 50 | -1.0248e-05
-9.94 | 50 | -3.2987e-05
-9.92 | 50 | -7.464e-05
-9.9 | 50 | -0.00013926
-9.88 | 50 | -0.00023004
-9.86 | 50 | -0.00034938
-9.84 | 50 | -0.00049907
-9.82 | 50 | -0.00068031
-9.8 | 50 | -0.00089387
-9.78 | 50 | -0.0011401
-9.76 | 50 | -0.0014189
-9.74 | 50 | -0.0017301
-9.72 | 50 | -0.0020732
-9.7 | 50 | -0.0024473
-9.68 | 50 | -0.0028515
-9.66 | 50 | -0.0032849
-9.64 | 50 | -0.0037463
-9.62 | 50 | -0.0042344
-9.6 | 50 | -0.0047478
-9.58 | 50 | -0.0052853
-9.56 | 50 | -0.0058453
-9.54 | 50 | -0.0064265
-9.52 | 50 | -0.0070274
-9.5 | 50 | -0.0076465
-9.48 | 50 | -0.0082823
-9.46 | 50 | -0.0089333
-9.44 | 50 | -0.0095982
-9.42 | 50 | -0.010275
-9.4 | 50 | -0.010964
-9.38 | 50 | -0.011662
-9.36 | 50 | -0.012368
-9.34 | 50 | -0.013081
-9.32 | 50 | -0.013799
-9.3 | 50 | -0.014522
-9.28 | 50 | -0.015248
-9.26 | 50 | -0.015976
-9.24 | 50 | -0.016705
-9.22 | 50 | -0.017434
-9.2 | 50 | -0.018161
-9.18 | 50 | -0.018886
-9.16 | 50 | -0.019607
-9.14 | 50 | -0.020325
-9.12 | 50 | -0.021037
-9.1 | 50 | -0.021743
-9.08 | 50 | -0.022442
-9.06 | 50 | -0.023133
-9.04 | 50 | -0.023816
-9.02 | 50 | -0.02449
-9 | 50 | -0.025154
-8.98 | 50 | -0.025808
-8.96 | 50 | -0.02645
-8.94 | 50 | -0.027081
-8.92 | 50 | -0.0277
-8.9 | 50 | -0.028306
-8.88 | 50 | -0.0289
-8.86 | 50 | -0.02948
-8.84 | 50 | -0.030046
-8.82 | 50 | -0.030597
-8.8 | 50 | -0.031135
-8.78 | 50 | -0.031657
-8.76 | 50 | -0.032165
-8.74 | 50 | -0.032657
-8.72 | 50 | -0.033133
-8.7 | 50 | -0.033594
-8.68 | 50 | -0.034039
-8.66 | 50 | -0.034468
-8.64 | 50 | -0.034881
-8.62 | 50 | -0.035278
-8.6 | 50 | -0.035659
-8.58 | 50 | -0.036024
-8.56 | 50 | -0.036372
-8.54 | 50 | -0.036704
-8.52 | 50 | -0.03702
-8.5 | 50 | -0.03732
-8.48 | 50 | -0.037604
-8.46 | 50 | -0.037872
-8.44 | 50 | -0.038124
-8.42 | 50 | -0.038361
-8.4 | 50 | -0.038582
-8.38 | 50 | -0.038788
-8.36 | 50 | -0.038978
-8.34 | 50 | -0.039154
-8.32 | 50 | -0.039314
-8.3 | 50 | -0.039461
-8.28 | 50 | -0.039593
-8.26 | 50 | -0.03971
-8.24 | 50 | -0.039814
-8.22 | 50 | -0.039905
-8.2 | 50 | -0.039982
-8.18 | 50 | -0.040046
-8.16 | 50 | -0.040097
-8.14 | 50 | -0.040136
-8.12 | 50 | -0.040163
-8.1 | 50 | -0.040178
-8.08 | 50 | -0.040181
-8.06 | 50 | -0.040174
-8.04 | 50 | -0.040155
-8.02 | 50 | -0.040126
-8 | 50 | -0.040087
-7.98 | 50 | -0.040038
-7.96 | 50 | -0.039979
-7.94 | 50 | -0.039911
-7.92 | 50 | -0.039835
-7.9 | 50 | -0.039749
-7.88 | 50 | -0.039656
-7.86 | 50 | -0.039555
-7.84 | 50 | -0.039446
-7.82 | 50 | -0.039331
-7.8 | 50 | -0.039208
-7.78 | 50 | -0.039079
-7.76 | 50 | -0.038944
-7.74 | 50 | -0.038803
-7.72 | 50 | -0.038657
-7.7 | 50 | -0.038506
-7.68 | 50 | -0.03835
-7.66 | 50 | -0.038189
-7.64 | 50 | -0.038025
-7.62 | 50 | -0.037856
-7.6 | 50 | -0.037684
-7.58 | 50 | -0.037509
-7.56 | 50 | -0.037331
-7.54 | 50 | -0.037151
-7.52 | 50 | -0.036968
-7.5 | 50 | -0.036783
-7.48 | 50 | -0.036597
-7.46 | 50 | -0.036409
-7.44 | 50 | -0.036219
-7.42 | 50 | -0.036029
-7.4 | 50 | -0.035839
-7.38 | 50 | -0.035648
-7.36 | 50 | -0.035457
-7.34 | 50 | -0.035265
-7.32 | 50 | -0.035075
-7.3 | 50 | -0.034884
-7.28 | 50 | -0.034695
-7.26 | 50 | -0.034507
-7.24 | 50 | -0.034319
-7.22 | 50 | -0.034133
-7.2 | 50 | -0.033949
-7.18 | 50 | -0.033767
-7.16 | 50 | -0.033586
-7.14 | 50 | -0.033408
-7.12 | 50 | -0.033232
-7.1 | 50 | -0.033058
-7.08 | 50 | -0.032887
-7.06 | 50 | -0.032718
-7.04 | 50 | -0.032553
-7.02 | 50 | -0.03239
-7 | 50 | -0.032231
-6.98 | 50 | -0.032074
-6.96 | 50 | -0.031922
-6.94 | 50 | -0.031772
-6.92 | 50 | -0.031626
-6.9 | 50 | -0.031484
-6.88 | 50 | -0.031345
-6.86 | 50 | -0.03121
-6.84 | 50 | -0.031079
-6.82 | 50 | -0.030952
-6.8 | 50 | -0.030829
-6.78 | 50 | -0.03071
-6.76 | 50 | -0.030595
-6.74 | 50 | -0.030484
-6.72 | 50 | -0.030377
-6.7 | 50 | -0.030274
-6.68 | 50 | -0.030175
-6.66 | 50 | -0.030081
-6.64 | 50 | -0.029991
-6.62 | 50 | -0.029905
-6.6 | 50 | -0.029823
-6.58 | 50 | -0.029745
-6.56 | 50 | -0.029672
-6.54 | 50 | -0.029602
-6.52 | 50 | -0.029537
-6.5 | 50 | -0.029476
-6.48 | 50 | -0.029419
-6.46 | 50 | -0.029366
-6.44 | 50 | -0.029317
-6.42 | 50 | -0.029272
-6.4 | 50 | -0.029231
-6.38 | 50 | -0.029194
-6.36 | 50 | -0.029161
-6.34 | 50 | -0.029132
-6.32 | 50 | -0.029106
-6.3 | 50 | -0.029084
-6.28 | 50 | -0.029066
-6.26 | 50 | -0.029051
-6.24 | 50 | -0.02904
-6.22 | 50 | -0.029032
-6.2 | 50 | -0.029028
-6.18 | 50 | -0.029027
-6.16 | 50 | -0.029029
-6.14 | 50 | -0.029034
-6.12 | 50 | -0.029043
-6.1 | 50 | -0.029054
-6.08 | 50 | -0.029068
-6.06 | 50 | -0.029086
-6.04 | 50 | -0.029105
-6.02 | 50 | -0.029128
-6 | 50 | -0.029153
-5.98 | 50 | -0.029181
-5.96 | 50 | -0.029211
-5.94 | 50 | -0.029243
-5.92 | 50 | -0.029278
-5.9 | 50 | -0.029314
-5.88 | 50 | -0.029353
-5.86 | 50 | -0.029394
-5.84 | 50 | -0.029437
-5.82 | 50 | -0.029481
-5.8 | 50 | -0.029528
-5.78 | 50 | -0.029575
-5.76 | 50 | -0.029625
-5.74 | 50 | -0.029676
-5.72 | 50 | -0.029728
-5.7 | 50 | -0.029782
-5.68 | 50 | -0.029837
-5.66 | 50 | -0.029893
-5.64 | 50 | -0.02995
-5.62 | 50 | -0.030008
-5.6 | 50 | -0.030067
-5.58 | 50 | -0.030126
-5.56 | 50 | -0.030187
-5.54 | 50 | -0.030248
-5.52 | 50 | -0.03031
-5.5 | 50 | -0.030372
-5.48 | 50 | -0.030435
-5.46 | 50 | -0.030498
-5.44 | 50 | -0.030561
-5.42 | 50 | -0.030625
-5.4 | 50 | -0.030688
-5.38 | 50 | -0.030752
-5.36 | 50 | -0.030816
-5.34 | 50 | -0.03088
-5.32 | 50 | -0.030944
-5.3 | 50 | -0.031007
-5.28 | 50 | -0.031071
-5.26 | 50 | -0.031134
-5.24 | 50 | -0.031197
-5.22 | 50 | -0.031259
-5.2 | 50 | -0.031322
-5.18 | 50 | -0.031383
-5.16 | 50 | -0.031444
-5.14 | 50 | -0.031505
-5.12 | 50 | -0.031565
-5.1 | 50 | -0.031624
-5.08 | 50 | -0.031683
-5.06 | 50 | -0.031741
-5.04 | 50 | -0.031798
-5.02 | 50 | -0.031855
-5 | 50 | -0.031911
-4.98 | 50 | -0.031965
-4.96 | 50 | -0.032019
-4.94 | 50 | -0.032072
-4.92 | 50 | -0.032124
-4.9 | 50 | -0.032176
-4.88 | 50 | -0.032226
-4.86 | 50 | -0.032275
-4.84 | 50 | -0.032323
-4.82 | 50 | -0.03237
-4.8 | 50 | -0.032416
-4.78 | 50 | -0.032461
-4.76 | 50 | -0.032505
-4.74 | 50 | -0.032548
-4.72 | 50 | -0.03259
-4.7 | 50 | -0.03263
-4.68 | 50 | -0.03267
-4.66 | 50 | -0.032708
-4.64 | 50 | -0.032745
-4.62 | 50 | -0.032781
-4.6 | 50 | -0.032816
-4.58 | 50 | -0.03285
-4.56 | 50 | -0.032883
-4.54 | 50 | -0.032915
-4.52 | 50 | -0.032945
-4.5 | 50 | -0.032974
-4.48 | 50 | -0.033002
-4.46 | 50 | -0.03303
-4.44 | 50 | -0.033055
-4.42 | 50 | -0.03308
-4.4 | 50 | -0.033104
-4.38 | 50 | -0.033127
-4.36 | 50 | -0.033148
-4.34 | 50 | -0.033169
-4.32 | 50 | -0.033188
-4.3 | 50 | -0.033207
-4.28 | 50 | -0.033224
-4.26 | 50 | -0.033241
-4.24 | 50 | -0.033256
-4.22 | 50 | -0.033271
-4.2 | 50 | -0.033284
-4.18 | 50 | -0.033297
-4.16 | 50 | -0.033308
-4.14 | 50 | -0.033319
-4.12 | 50 | -0.033329
-4.1 | 50 | -0.033338
-4.08 | 50 | -0.033346
-4.06 | 50 | -0.033353
-4.04 | 50 | -0.03336
-4.02 | 50 | -0.033365
-4 | 50 | -0.03337
-3.98 | 50 | -0.033374
-3.96 | 50 | -0.033378
-3.94 | 50 | -0.03338
-3.92 | 50 | -0.033382
-3.9 | 50 | -0.033384
-3.88 | 50 | -0.033385
-3.86 | 50 | -0.033385
-3.84 | 50 | -0.033384
-3.82 | 50 | -0.033383
-3.8 | 50 | -0.033381
-3.78 | 50 | -0.033379
-3.76 | 50 | -0.033376
-3.74 | 50 | -0.033373
-3.72 | 50 | -0.03337
-3.7 | 50 | -0.033365
-3.68 | 50 | -0.033361
-3.66 | 50 | -0.033356
-3.64 | 50 | -0.033351
-3.62 | 50 | -0.033345
-3.6 | 50 | -0.033339
-3.58 | 50 | -0.033332
-3.56 | 50 | -0.033326
-3.54 | 50 | -0.033319
-3.52 | 50 | -0.033311
-3.5 | 50 | -0.033304
-3.48 | 50 | -0.033296
-3.46 | 50 | -0.033288
-3.44 | 50 | -0.03328
-3.42 | 50 | -0.033272
-3.4 | 50 | -0.033263
-3.38 | 50 | -0.033255
-3.36 | 50 | -0.033246
-3.34 | 50 | -0.033237
-3.32 | 50 | -0.033228
-3.3 | 50 | -0.03322
-3.28 | 50 | -0.03321
-3.26 | 50 | -0.033201
-3.24 | 50 | -0.033192
-3.22 | 50 | -0.033183
-3.2 | 50 | -0.033174
-3.18 | 50 | -0.033165
-3.16 | 50 | -0.033156
-3.14 | 50 | -0.033147
-3.12 | 50 | -0.033138
-3.1 | 50 | -0.033129
-3.08 | 50 | -0.03312
-3.06 | 50 | -0.033111
-3.04 | 50 | -0.033103
-3.02 | 50 | -0.033094
-3 | 50 | -0.033086
-2.98 | 50 | -0.033077
-2.96 | 50 | -0.033069
-2.94 | 50 | -0.033061
-2.92 | 50 | -0.033053
-2.9 | 50 | -0.033046
-2.88 | 50 | -0.033038
-2.86 | 50 | -0.033031
-2.84 | 50 | -0.033023
-2.82 | 50 | -0.033016
-2.8 | 50 | -0.03301
-2.78 | 50 | -0.033003
-2.76 | 50 | -0.032996
-2.74 | 50 | -0.03299
-2.72 | 50 | -0.032984
-2.7 | 50 | -0.032978
-2.68 | 50 | -0.032973
-2.66 | 50 | -0.032967
-2.64 | 50 | -0.032962
-2.62 | 50 | -0.032957
-2.6 | 50 | -0.032952
-2.58 | 50 | -0.032948
-2.56 | 50 | -0.032943
-2.54 | 50 | -0.032939
-2.52 | 50 | -0.032936
-2.5 | 50 | -0.032932
-2.48 | 50 | -0.032928
-2.46 | 50 | -0.032925
-2.44 | 50 | -0.032922
-2.42 | 50 | -0.03292
-2.4 | 50 | -0.032917
-2.38 | 50 | -0.032915
-2.36 | 50 | -0.032913
-2.34 | 50 | -0.032911
-2.32 | 50 | -0.032909
-2.3 | 50 | -0.032908
-2.28 | 50 | -0.032907
-2.26 | 50 | -0.032906
-2.24 | 50 | -0.032905
-2.22 | 50 | -0.032904
-2.2 | 50 | -0.032904
-2.18 | 50 | -0.032904
-2.16 | 50 | -0.032904
-2.14 | 50 | -0.032904
-2.12 | 50 | -0.032904
-2.1 | 50 | -0.032905
-2.08 | 50 | -0.032906
-2.06 | 50 | -0.032907
-2.04 | 50 | -0.032908
-2.02 | 50 | -0.032909
-2 | 50 | -0.03291
-1.98 | 50 | -0.032912
-1.96 | 50 | -0.032914
-1.94 | 50 | -0.032916
-1.92 | 50 | -0.032918
-1.9 | 50 | -0.03292
-1.88 | 50 | -0.032922
-1.86 | 50 | -0.032924
-1.84 | 50 | -0.032927
-1.82 | 50 | -0.03293
-1.8 | 50 | -0.032932
-1.78 | 50 | -0.032935
-1.76 | 50 | -0.032938
-1.74 | 50 | -0.032941
-1.72 | 50 | -0.032945
-1.7 | 50 | -0.032948
-1.68 | 50 | -0.032951
-1.66 | 50 | -0.032955
-1.64 | 50 | -0.032958
-1.62 | 50 | -0.032962
-1.6 | 50 | -0.032966
-1.58 | 50 | -0.032969
-1.56 | 50 | -0.032973
-1.54 | 50 | -0.032977
-1.52 | 50 | -0.032981
-1.5 | 50 | -0.032985
-1.48 | 50 | -0.032989
-1.46 | 50 | -0.032993
-1.44 | 50 | -0.032997
-1.42 | 50 | -0.033001
-1.4 | 50 | -0.033005
-1.38 | 50 | -0.033009
-1.36 | 50 | -0.033013
-1.34 | 50 | -0.033017
-1.32 | 50 | -0.033021
-1.3 | 50 | -0.033025
-1.28 | 50 | -0.033029
-1.26 | 50 | -0.033033
-1.24 | 50 | -0.033038
-1.22 | 50 | -0.033042
-1.2 | 50 | -0.033046
-1.18 | 50 | -0.03305
-1.16 | 50 | -0.033054
-1.14 | 50 | -0.033058
-1.12 | 50 | -0.033062
-1.1 | 50 | -0.033066
-1.08 | 50 | -0.03307
-1.06 | 50 | -0.033074
-1.04 | 50 | -0.033077
-1.02 | 50 | -0.033081
-1 | 50 | -0.033085
-0.98 | 50 | -0.033089
-0.96 | 50 | -0.033092
-0.94 | 50 | -0.033096
-0.92 | 50 | -0.0331
-0.9 | 50 | -0.033103
-0.88 | 50 | -0.033107
-0.86 | 50 | -0.03311
-0.84 | 50 | -0.033113
-0.82 | 50 | -0.033117
-0.8 | 50 | -0.03312
-0.78 | 50 | -0.033123
-0.76 | 50 | -0.033126
-0.74 | 50 | -0.033129
-0.72 | 50 | -0.033132
-0.7 | 50 | -0.033135
-0.68 | 50 | -0.033138
-0.66 | 50 | -0.033141
-0.64 | 50 | -0.033143
-0.62 | 50 | -0.033146
-0.6 | 50 | -0.033149
-0.58 | 50 | -0.033151
-0.56 | 50 | -0.033154
-0.54 | 50 | -0.033156
-0.52 | 50 | -0.033158
-0.5 | 50 | -0.03316
-0.48 | 50 | -0.033163
-0.46 | 50 | -0.033165
-0.44 | 50 | -0.033167
-0.42 | 50 | -0.033169
-0.4 | 50 | -0.03317
-0.38 | 50 | -0.033172
-0.36 | 50 | -0.033174
-0.34 | 50 | -0.033176
-0.32 | 50 | -0.033177
-0.3 | 50 | -0.033179
-0.28 | 50 | -0.03318
-0.26 | 50 | -0.033182
-0.24 | 50 | -0.033183
-0.22 | 50 | -0.033184
-0.2 | 50 | -0.033186
-0.18 | 50 | -0.033187
-0.16 | 50 | -0.033188
-0.14 | 50 | -0.033189
-0.12 | 50 | -0.03319
-0.1 | 50 | -0.033191
-0.08 | 50 | -0.033192
-0.06 | 50 | -0.033192
-0.04 | 50 | -0.033193
-0.02 | 50 | -0.033194
0 | 50 | -0.033195
0.02 | 49.917 | -0.080278
0.04 | 49.818 | -0.55277
0.06 | 49.719 | -1.8863
0.08 | 49.62 | -4.4336
0.1 | 49.522 | -8.4775
0.12 | 49.423 | -13.095
0.14 | 49.325 | -17.273
0.16 | 49.227 | -21.054
0.18 | 49.129 | -28.912
0.2 | 49.032 | -39.323
0.22 | 48.935 | -52.283
0.24 | 48.839 | -67.772
0.26 | 48.744 | -85.751
0.28 | 48.65 | -106.17
0.3 | 48.556 | -128.96
0.32 | 48.465 | -154.05
0.34 | 48.375 | -235.51
0.36 | 48.289 | -305.8
0.38 | 48.207 | -391.4
0.4 | 48.133 | -478.89
0.42 | 48.082 | -536.95
0.44 | 48.035 | -567.22
0.46 | 47.997 | -594.6
0.48 | 47.961 | -619.38
0.5 | 47.926 | -641.8
0.52 | 47.892 | -662.09
0.54 | 47.859 | -680.45
0.56 | 47.827 | -697.06
0.58 | 47.796 | -712.09
0.6 | 47.765 | -725.69
0.62 | 47.736 | -738
0.64 | 47.71 | -749.13
0.66 | 47.685 | -759.21
0.68 | 47.661 | -768.32
0.7 | 47.637 | -776.57
0.72 | 47.613 | -784.03
0.74 | 47.59 | -790.79
0.76 | 47.567 | -796.9
0.78 | 47.544 | -802.43
0.8 | 47.526 | -807.43
0.82 | 47.524 | -811.96
0.84 | 47.523 | -816.05
0.86 | 47.523 | -819.76
0.88 | 47.522 | -823.11
0.9 | 47.522 | -826.15
0.92 | 47.521 | -828.89
0.94 | 47.521 | -831.38
0.96 | 47.521 | -833.63
0.98 | 47.522 | -835.66
1 | 47.522 | -837.5
1.02 | 47.522 | -839.17
1.04 | 47.523 | -840.67
1.06 | 47.523 | -842.04
1.08 | 47.524 | -843.27
1.1 | 47.525 | -844.39
1.12 | 47.526 | -845.4
1.14 | 47.526 | -846.31
1.16 | 47.527 | -847.14
1.18 | 47.528 | -847.88
1.2 | 47.53 | -848.56
1.22 | 47.537 | -849.17
1.24 | 47.544 | -849.73
1.26 | 47.551 | -850.23
1.28 | 47.558 | -850.68
1.3 | 47.565 | -851.1
1.32 | 47.573 | -851.47
1.34 | 47.58 | -851.8
1.36 | 47.587 | -852.11
1.38 | 47.594 | -852.38
1.4 | 47.601 | -852.63
1.42 | 47.607 | -852.86
1.44 | 47.608 | -853.06
1.46 | 47.608 | -853.25
1.48 | 47.608 | -853.41
1.5 | 47.609 | -853.56
1.52 | 47.607 | -853.7
1.54 | 47.595 | -853.82
1.56 | 47.582 | -853.94
1.58 | 47.57 | -854.04
1.6 | 47.557 | -854.13
1.62 | 47.545 | -854.21
1.64 | 47.532 | -854.29
1.66 | 47.52 | -854.35
1.68 | 47.508 | -854.42
1.7 | 47.497 | -854.47
1.72 | 47.495 | -854.52
1.74 | 47.492 | -854.57
1.76 | 47.49 | -854.61
1.78 | 47.487 | -854.65
1.8 | 47.485 | -854.68
1.82 | 47.483 | -854.71
1.84 | 47.48 | -854.74
1.86 | 47.478 | -854.76
1.88 | 47.476 | -854.79
1.9 | 47.474 | -854.81
1.92 | 47.471 | -854.82
1.94 | 47.469 | -854.84
1.96 | 47.467 | -854.86
1.98 | 47.465 | -854.87
2 | 47.462 | -854.88
2.02 | 47.46 | -854.89
2.04 | 47.458 | -854.9
2.06 | 47.456 | -854.91
2.08 | 47.454 | -854.92
2.1 | 47.452 | -854.93
2.12 | 47.45 | -854.94
2.14 | 47.448 | -854.94
2.16 | 47.446 | -854.95
2.18 | 47.444 | -854.95
2.2 | 47.443 | -854.96
2.22 | 47.451 | -854.96
2.24 | 47.458 | -854.96
2.26 | 47.466 | -854.97
2.28 | 47.473 | -854.97
2.3 | 47.481 | -854.97
2.32 | 47.488 | -854.98
2.34 | 47.496 | -854.98
2.36 | 47.503 | -854.98
2.38 | 47.511 | -854.98
2.4 | 47.518 | -854.98
2.42 | 47.526 | -854.99
2.44 | 47.533 | -854.99
2.46 | 47.541 | -854.99
2.48 | 47.549 | -854.99
2.5 | 47.556 | -854.99
2.52 | 47.564 | -854.99
2.54 | 47.571 | -854.99
2.56 | 47.579 | -854.99
2.58 | 47.587 | -854.99
2.6 | 47.594 | -854.99
2.62 | 47.602 | -854.99
2.64 | 47.609 | -855
2.66 | 47.617 | -855
2.68 | 47.625 | -855
2.7 | 47.634 | -855
2.72 | 47.65 | -855
2.74 | 47.666 | -855
2.76 | 47.683 | -855
2.78 | 47.699 | -855
2.8 | 47.715 | -855
2.82 | 47.731 | -855
2.84 | 47.748 | -855
2.86 | 47.764 | -855
2.88 | 47.78 | -854.99
2.9 | 47.796 | -854.98
2.92 | 47.812 | -854.96
2.94 | 47.829 | -854.93
2.96 | 47.845 | -854.9
2.98 | 47.861 | -854.87
3 | 47.877 | -854.83
3.02 | 47.893 | -854.79
3.04 | 47.91 | -854.75
3.06 | 47.926 | -854.7
3.08 | 47.942 | -854.65
3.1 | 47.958 | -854.58
3.12 | 47.974 | -854.5
3.14 | 47.99 | -854.41
3.16 | 48.007 | -854.31
3.18 | 48.023 | -854.21
3.2 | 48.039 | -854.09
3.22 | 48.055 | -853.97
3.24 | 48.071 | -853.85
3.26 | 48.087 | -853.73
3.28 | 48.103 | -853.6
3.3 | 48.12 | -853.47
3.32 | 48.136 | -853.34
3.34 | 48.152 | -853.21
3.36 | 48.168 | -853.08
3.38 | 48.184 | -852.95
3.4 | 48.2 | -852.82
3.42 | 48.216 | -852.69
3.44 | 48.232 | -852.56
3.46 | 48.249 | -852.44
3.48 | 48.265 | -852.31
3.5 | 48.281 | -852.18
3.52 | 48.297 | -852.06
3.54 | 48.313 | -851.93
3.56 | 48.329 | -851.81
3.58 | 48.345 | -851.69
3.6 | 48.361 | -851.57
3.62 | 48.377 | -851.45
3.64 | 48.393 | -851.33
3.66 | 48.409 | -851.19
3.68 | 48.425 | -851.03
3.7 | 48.442 | -850.84
3.72 | 48.458 | -850.61
3.74 | 48.474 | -850.32
3.76 | 48.49 | -849.98
3.78 | 48.506 | -849.58
3.8 | 48.522 | -849.1
3.82 | 48.538 | -848.56
3.84 | 48.554 | -847.94
3.86 | 48.569 | -847.23
3.88 | 48.585 | -846.45
3.9 | 48.601 | -845.57
3.92 | 48.617 | -844.61
3.94 | 48.633 | -843.56
3.96 | 48.648 | -842.41
3.98 | 48.664 | -841.17
4 | 48.68 | -839.84
4.02 | 48.695 | -838.41
4.04 | 48.71 | -836.89
4.06 | 48.726 | -835.28
4.08 | 48.741 | -833.57
4.1 | 48.756 | -831.76
4.12 | 48.771 | -829.86
4.14 | 48.786 | -827.87
4.16 | 48.801 | -825.79
4.18 | 48.816 | -823.62
4.2 | 48.83 | -821.36
4.22 | 48.845 | -819.01
4.24 | 48.859 | -816.58
4.26 | 48.874 | -814.07
4.28 | 48.888 | -811.47
4.3 | 48.902 | -808.8
4.32 | 48.916 | -806.05
4.34 | 48.929 | -803.23
4.36 | 48.943 | -800.33
4.38 | 48.956 | -797.37
4.4 | 48.97 | -794.34
4.42 | 48.983 | -791.25
4.44 | 48.996 | -788.09
4.46 | 49.008 | -784.88
4.48 | 49.021 | -781.61
4.5 | 49.034 | -778.29
4.52 | 49.046 | -774.91
4.54 | 49.058 | -771.49
4.56 | 49.07 | -768.03
4.58 | 49.082 | -764.53
4.6 | 49.093 | -760.99
4.62 | 49.105 | -757.41
4.64 | 49.116 | -753.8
4.66 | 49.127 | -750.16
4.68 | 49.138 | -746.49
4.7 | 49.149 | -742.8
4.72 | 49.159 | -739.09
4.74 | 49.169 | -735.36
4.76 | 49.18 | -731.61
4.78 | 49.189 | -727.85
4.8 | 49.199 | -724.09
4.82 | 49.209 | -720.31
4.84 | 49.218 | -716.53
4.86 | 49.227 | -712.75
4.88 | 49.236 | -708.97
4.9 | 49.245 | -705.19
4.92 | 49.254 | -701.42
4.94 | 49.262 | -697.65
4.96 | 49.27 | -693.89
4.98 | 49.278 | -690.15
5 | 49.286 | -686.42
5.02 | 49.294 | -682.71
5.04 | 49.301 | -679.02
5.06 | 49.309 | -675.35
5.08 | 49.316 | -671.7
5.1 | 49.323 | -668.08
5.12 | 49.33 | -664.48
5.14 | 49.336 | -660.91
5.16 | 49.343 | -657.38
5.18 | 49.349 | -653.87
5.2 | 49.355 | -650.4
5.22 | 49.361 | -646.96
5.24 | 49.366 | -643.56
5.26 | 49.372 | -640.2
5.28 | 49.377 | -636.87
5.3 | 49.383 | -633.59
5.32 | 49.388 | -630.35
5.34 | 49.393 | -627.15
5.36 | 49.397 | -624
5.38 | 49.402 | -620.89
5.4 | 49.406 | -617.83
5.42 | 49.411 | -614.81
5.44 | 49.415 | -611.84
5.46 | 49.419 | -608.92
5.48 | 49.423 | -606.05
5.5 | 49.426 | -603.23
5.52 | 49.43 | -600.46
5.54 | 49.433 | -597.74
5.56 | 49.437 | -595.07
5.58 | 49.44 | -592.45
5.6 | 49.443 | -589.89
5.62 | 49.446 | -587.38
5.64 | 49.449 | -584.92
5.66 | 49.452 | -582.51
5.68 | 49.454 | -580.16
5.7 | 49.457 | -577.85
5.72 | 49.459 | -575.61
5.74 | 49.462 | -573.41
5.76 | 49.464 | -571.26
5.78 | 49.466 | -569.17
5.8 | 49.468 | -567.13
5.82 | 49.47 | -565.15
5.84 | 49.472 | -563.21
5.86 | 49.474 | -561.32
5.88 | 49.475 | -559.49
5.9 | 49.477 | -557.7
5.92 | 49.479 | -555.97
5.94 | 49.48 | -554.28
5.96 | 49.481 | -552.64
5.98 | 49.483 | -551.05
6 | 49.484 | -549.5
6.02 | 49.485 | -548.01
6.04 | 49.487 | -546.55
6.06 | 49.488 | -545.15
6.08 | 49.489 | -543.78
6.1 | 49.49 | -542.46
6.12 | 49.491 | -541.19
6.14 | 49.492 | -539.95
6.16 | 49.492 | -538.76
6.18 | 49.493 | -537.6
6.2 | 49.494 | -536.49
6.22 | 49.495 | -535.41
6.24 | 49.496 | -534.38
6.26 | 49.496 | -533.38
6.28 | 49.497 | -532.41
6.3 | 49.497 | -531.48
6.32 | 49.498 | -530.59
6.34 | 49.499 | -529.73
6.36 | 49.499 | -528.9
6.38 | 49.5 | -528.11
6.4 | 49.5 | -527.34
6.42 | 49.5 | -526.61
6.44 | 49.501 | -525.91
6.46 | 49.501 | -525.23
6.48 | 49.502 | -524.59
6.5 | 49.502 | -523.97
6.52 | 49.502 | -523.38
6.54 | 49.502 | -522.82
6.56 | 49.503 | -522.28
6.58 | 49.503 | -521.76
6.6 | 49.503 | -521.27
6.62 | 49.503 | -520.81
6.64 | 49.504 | -520.36
6.66 | 49.504 | -519.94
6.68 | 49.504 | -519.54
6.7 | 49.504 | -519.16
6.72 | 49.504 | -518.81
6.74 | 49.504 | -518.47
6.76 | 49.505 | -518.15
6.78 | 49.505 | -517.85
6.8 | 49.505 | -517.57
6.82 | 49.505 | -517.31
6.84 | 49.505 | -517.07
6.86 | 49.505 | -516.84
6.88 | 49.505 | -516.63
6.9 | 49.505 | -516.44
6.92 | 49.505 | -516.26
6.94 | 49.505 | -516.09
6.96 | 49.505 | -515.95
6.98 | 49.505 | -515.81
7 | 49.505 | -515.69
7.02 | 49.505 | -515.59
7.04 | 49.505 | -515.49
7.06 | 49.505 | -515.41
7.08 | 49.506 | -515.35
7.1 | 49.506 | -515.29
7.12 | 49.506 | -515.25
7.14 | 49.506 | -515.21
7.16 | 49.506 | -515.19
7.18 | 49.506 | -515.18
7.2 | 49.506 | -515.18
7.22 | 49.506 | -515.19
7.24 | 49.506 | -515.21
7.26 | 49.506 | -515.24
7.28 | 49.506 | -515.27
7.3 | 49.506 | -515.32
7.32 | 49.506 | -515.37
7.34 | 49.506 | -515.43
7.36 | 49.506 | -515.5
7.38 | 49.506 | -515.57
7.4 | 49.506 | -515.66
7.42 | 49.506 | -515.75
7.44 | 49.506 | -515.84
7.46 | 49.506 | -515.94
7.48 | 49.506 | -516.05
7.5 | 49.506 | -516.16
7.52 | 49.506 | -516.28
7.54 | 49.506 | -516.4
7.56 | 49.507 | -516.53
7.58 | 49.507 | -516.66
7.6 | 49.507 | -516.8
7.62 | 49.507 | -516.93
7.64 | 49.507 | -517.08
7.66 | 49.507 | -517.22
7.68 | 49.507 | -517.37
7.7 | 49.507 | -517.53
7.72 | 49.508 | -517.68
7.74 | 49.508 | -517.84
7.76 | 49.508 | -518
7.78 | 49.508 | -518.16
7.8 | 49.508 | -518.32
7.82 | 49.508 | -518.49
7.84 | 49.509 | -518.65
7.86 | 49.509 | -518.82
7.88 | 49.509 | -518.99
7.9 | 49.509 | -519.16
7.92 | 49.51 | -519.33
7.94 | 49.51 | -519.5
7.96 | 49.51 | -519.67
7.98 | 49.51 | -519.85
8 | 49.511 | -520.02
8.02 | 49.511 | -520.19
8.04 | 49.511 | -520.36
8.06 | 49.511 | -520.53
8.08 | 49.512 | -520.7
8.1 | 49.512 | -520.87
8.12 | 49.512 | -521.04
8.14 | 49.513 | -521.21
8.16 | 49.513 | -521.38
8.18 | 49.513 | -521.54
8.2 | 49.514 | -521.71
8.22 | 49.514 | -521.87
8.24 | 49.514 | -522.03
8.26 | 49.515 | -522.2
8.28 | 49.515 | -522.36
8.3 | 49.515 | -522.51
8.32 | 49.516 | -522.67
8.34 | 49.516 | -522.82
8.36 | 49.517 | -522.97
8.38 | 49.517 | -523.12
8.4 | 49.517 | -523.27
8.42 | 49.518 | -523.42
8.44 | 49.518 | -523.56
8.46 | 49.519 | -523.71
8.48 | 49.519 | -523.84
8.5 | 49.52 | -523.98
8.52 | 49.52 | -524.12
8.54 | 49.52 | -524.25
8.56 | 49.521 | -524.38
8.58 | 49.521 | -524.51
8.6 | 49.522 | -524.63
8.62 | 49.522 | -524.76
8.64 | 49.523 | -524.88
8.66 | 49.523 | -524.99
8.68 | 49.524 | -525.11
8.7 | 49.524 | -525.22
8.72 | 49.525 | -525.33
8.74 | 49.525 | -525.44
8.76 | 49.526 | -525.54
8.78 | 49.526 | -525.65
8.8 | 49.527 | -525.75
8.82 | 49.527 | -525.84
8.84 | 49.528 | -525.94
8.86 | 49.528 | -526.03
8.88 | 49.529 | -526.12
8.9 | 49.529 | -526.21
8.92 | 49.53 | -526.29
8.94 | 49.53 | -526.38
8.96 | 49.531 | -526.45
8.98 | 49.532 | -526.53
9 | 49.532 | -526.61
9.02 | 49.533 | -526.68
9.04 | 49.533 | -526.75
9.06 | 49.534 | -526.82
9.08 | 49.534 | -526.88
9.1 | 49.535 | -526.94
9.12 | 49.535 | -527.01
9.14 | 49.536 | -527.06
9.16 | 49.537 | -527.12
9.18 | 49.537 | -527.17
9.2 | 49.538 | -527.23
9.22 | 49.538 | -527.27
9.24 | 49.539 | -527.32
9.26 | 49.539 | -527.37
9.28 | 49.54 | -527.41
9.3 | 49.541 | -527.45
9.32 | 49.541 | -527.49
9.34 | 49.542 | -527.53
9.36 | 49.542 | -527.57
9.38 | 49.543 | -527.6
9.4 | 49.543 | -527.63
9.42 | 49.544 | -527.66
9.44 | 49.545 | -527.69
9.46 | 49.545 | -527.72
9.48 | 49.546 | -527.74
9.5 | 49.546 | -527.77
9.52 | 49.547 | -527.79
9.54 | 49.548 | -527.81
9.56 | 49.548 | -527.83
9.58 | 49.549 | -527.85
9.6 | 49.549 | -527.86
9.62 | 49.55 | -527.88
9.64 | 49.55 | -527.89
9.66 | 49.551 | -527.91
9.68 | 49.552 | -527.92
9.7 | 49.552 | -527.93
9.72 | 49.553 | -527.94
9.74 | 49.553 | -527.95
9.76 | 49.554 | -527.95
9.78 | 49.554 | -527.96
9.8 | 49.555 | -527.97
9.82 | 49.556 | -527.97
9.84 | 49.556 | -527.97
9.86 | 49.557 | -527.98
9.88 | 49.557 | -527.98
9.9 | 49.558 | -527.98
9.92 | 49.558 | -527.98
9.94 | 49.559 | -527.98
9.96 | 49.56 | -527.98
9.98 | 49.56 | -527.98
10 | 49.561 | -527.98
10.02 | 49.561 | -527.98
10.04 | 49.562 | -527.97
10.06 | 49.562 | -527.97
10.08 | 49.563 | -527.97
10.1 | 49.564 | -527.96
10.12 | 49.564 | -527.96
10.14 | 49.565 | -527.95
10.16 | 49.565 | -527.95
10.18 | 49.566 | -527.94
10.2 | 49.566 | -527.94
10.22 | 49.567 | -527.93
10.24 | 49.567 | -527.93
10.26 | 49.568 | -527.92
10.28 | 49.568 | -527.91
10.3 | 49.569 | -527.91
10.32 | 49.57 | -527.9
10.34 | 49.57 | -527.89
10.36 | 49.571 | -527.89
10.38 | 49.571 | -527.88
10.4 | 49.572 | -527.87
10.42 | 49.572 | -527.87
10.44 | 49.573 | -527.86
10.46 | 49.573 | -527.86
10.48 | 49.574 | -527.85
10.5 | 49.574 | -527.84
10.52 | 49.575 | -527.84
10.54 | 49.575 | -527.83
10.56 | 49.576 | -527.83
10.58 | 49.576 | -527.82
10.6 | 49.577 | -527.81
10.62 | 49.578 | -527.81
10.64 | 49.578 | -527.8
10.66 | 49.579 | -527.8
10.68 | 49.579 | -527.79
10.7 | 49.58 | -527.79
10.72 | 49.58 | -527.79
10.74 | 49.581 | -527.78
10.76 | 49.581 | -527.78
10.78 | 49.582 | -527.78
10.8 | 49.582 | -527.77
10.82 | 49.583 | -527.77
10.84 | 49.583 | -527.77
10.86 | 49.584 | -527.77
10.88 | 49.584 | -527.76
10.9 | 49.585 | -527.76
10.92 | 49.585 | -527.76
10.94 | 49.586 | -527.76
10.96 | 49.586 | -527.76
10.98 | 49.587 | -527.76
11 | 49.587 | -527.76
11.02 | 49.588 | -527.76
11.04 | 49.588 | -527.76
11.06 | 49.589 | -527.76
11.08 | 49.589 | -527.76
11.1 | 49.59 | -527.77
11.12 | 49.59 | -527.77
11.14 | 49.591 | -527.77
11.16 | 49.591 | -527.77
11.18 | 49.592 | -527.78
11.2 | 49.592 | -527.78
11.22 | 49.592 | -527.78
11.24 | 49.593 | -527.79
11.26 | 49.593 | -527.79
11.28 | 49.594 | -527.8
11.3 | 49.594 | -527.8
11.32 | 49.595 | -527.81
11.34 | 49.595 | -527.81
11.36 | 49.596 | -527.82
11.38 | 49.596 | -527.82
11.4 | 49.597 | -527.83
11.42 | 49.597 | -527.84
11.44 | 49.598 | -527.84
11.46 | 49.598 | -527.85
11.48 | 49.599 | -527.86
11.5 | 49.599 | -527.87
11.52 | 49.6 | -527.88
11.54 | 49.6 | -527.88
11.56 | 49.601 | -527.89
11.58 | 49.601 | -527.9
11.6 | 49.602 | -527.91
11.62 | 49.602 | -527.92
11.64 | 49.602 | -527.93
11.66 | 49.603 | -527.94
11.68 | 49.603 | -527.95
11.7 | 49.604 | -527.96
11.72 | 49.604 | -527.97
11.74 | 49.605 | -527.98
11.76 | 49.605 | -527.99
11.78 | 49.606 | -528
11.8 | 49.606 | -528.01
11.82 | 49.607 | -528.02
11.84 | 49.607 | -528.03
11.86 | 49.608 | -528.04
11.88 | 49.608 | -528.05
11.9 | 49.609 | -528.07
11.92 | 49.609 | -528.08
11.94 | 49.609 | -528.09
11.96 | 49.61 | -528.1
11.98 | 49.61 | -528.11
12 | 49.611 | -528.12
12.02 | 49.611 | -528.14
12.04 | 49.612 | -528.15
12.06 | 49.612 | -528.16
12.08 | 49.613 | -528.17
12.1 | 49.613 | -528.18
12.12 | 49.614 | -528.2
12.14 | 49.614 | -528.21
12.16 | 49.615 | -528.22
12.18 | 49.615 | -528.23
12.2 | 49.615 | -528.25
12.22 | 49.616 | -528.26
12.24 | 49.616 | -528.27
12.26 | 49.617 | -528.28
12.28 | 49.617 | -528.29
12.3 | 49.618 | -528.31
12.32 | 49.618 | -528.32
12.34 | 49.619 | -528.33
12.36 | 49.619 | -528.34
12.38 | 49.62 | -528.35
12.4 | 49.62 | -528.37
12.42 | 49.62 | -528.38
12.44 | 49.621 | -528.39
12.46 | 49.621 | -528.4
12.48 | 49.622 | -528.41
12.5 | 49.622 | -528.42
12.52 | 49.623 | -528.44
12.54 | 49.623 | -528.45
12.56 | 49.624 | -528.46
12.58 | 49.624 | -528.47
12.6 | 49.625 | -528.48
12.62 | 49.625 | -528.49
12.64 | 49.625 | -528.5
12.66 | 49.626 | -528.51
12.68 | 49.626 | -528.52
12.7 | 49.627 | -528.53
12.72 | 49.627 | -528.54
12.74 | 49.628 | -528.56
12.76 | 49.628 | -528.57
12.78 | 49.629 | -528.58
12.8 | 49.629 | -528.59
12.82 | 49.629 | -528.59
12.84 | 49.63 | -528.6
12.86 | 49.63 | -528.61
12.88 | 49.631 | -528.62
12.9 | 49.631 | -528.63
12.92 | 49.632 | -528.64
12.94 | 49.632 | -528.65
12.96 | 49.633 | -528.66
12.98 | 49.633 | -528.67
13 | 49.634 | -528.68
13.02 | 49.634 | -528.68
13.04 | 49.634 | -528.69
13.06 | 49.635 | -528.7
13.08 | 49.635 | -528.71
13.1 | 49.636 | -528.72
13.12 | 49.636 | -528.72
13.14 | 49.637 | -528.73
13.16 | 49.637 | -528.74
13.18 | 49.638 | -528.74
13.2 | 49.638 | -528.75
13.22 | 49.638 | -528.76
13.24 | 49.639 | -528.76
13.26 | 49.639 | -528.77
13.28 | 49.64 | -528.78
13.3 | 49.64 | -528.78
13.32 | 49.641 | -528.79
13.34 | 49.641 | -528.79
13.36 | 49.642 | -528.8
13.38 | 49.642 | -528.8
13.4 | 49.642 | -528.81
13.42 | 49.643 | -528.81
13.44 | 49.643 | -528.82
13.46 | 49.644 | -528.82
13.48 | 49.644 | -528.83
13.5 | 49.645 | -528.83
13.52 | 49.645 | -528.84
13.54 | 49.645 | -528.84
13.56 | 49.646 | -528.85
13.58 | 49.646 | -528.85
13.6 | 49.647 | -528.85
13.62 | 49.647 | -528.86
13.64 | 49.648 | -528.86
13.66 | 49.648 | -528.86
13.68 | 49.649 | -528.87
13.7 | 49.649 | -528.87
13.72 | 49.649 | -528.87
13.74 | 49.65 | -528.87
13.76 | 49.65 | -528.88
13.78 | 49.651 | -528.88
13.8 | 49.651 | -528.88
13.82 | 49.652 | -528.88
13.84 | 49.652 | -528.89
13.86 | 49.652 | -528.89
13.88 | 49.653 | -528.89
13.9 | 49.653 | -528.89
13.92 | 49.654 | -528.9
13.94 | 49.654 | -528.9
13.96 | 49.654 | -528.9
13.98 | 49.655 | -528.9
14 | 49.655 | -528.91
14.02 | 49.656 | -528.91
14.04 | 49.656 | -528.91
14.06 | 49.656 | -528.92
14.08 | 49.657 | -528.92
14.1 | 49.657 | -528.93
14.12 | 49.658 | -528.93
14.14 | 49.658 | -528.94
14.16 | 49.658 | -528.94
14.18 | 49.659 | -528.95
14.2 | 49.659 | -528.96
14.22 | 49.66 | -528.97
14.24 | 49.66 | -528.98
14.26 | 49.66 | -528.99
14.28 | 49.661 | -529
14.3 | 49.661 | -529.01
14.32 | 49.661 | -529.02
14.34 | 49.662 | -529.03
14.36 | 49.662 | -529.04
14.38 | 49.662 | -529.06
14.4 | 49.663 | -529.08
14.42 | 49.663 | -529.09
14.44 | 49.664 | -529.11
14.46 | 49.664 | -529.13
14.48 | 49.664 | -529.15
14.5 | 49.665 | -529.17
14.52 | 49.665 | -529.19
14.54 | 49.665 | -529.22
14.56 | 49.666 | -529.24
14.58 | 49.666 | -529.27
14.6 | 49.666 | -529.29
14.62 | 49.667 | -529.32
14.64 | 49.667 | -529.35
14.66 | 49.667 | -529.38
14.68 | 49.668 | -529.42
14.7 | 49.668 | -529.45
14.72 | 49.668 | -529.48
14.74 | 49.668 | -529.52
14.76 | 49.669 | -529.56
14.78 | 49.669 | -529.6
14.8 | 49.669 | -529.64
14.82 | 49.67 | -529.68
14.84 | 49.67 | -529.73
14.86 | 49.67 | -529.77
14.88 | 49.671 | -529.82
14.9 | 49.671 | -529.87
14.92 | 49.671 | -529.92
14.94 | 49.671 | -529.97
14.96 | 49.672 | -530.02
14.98 | 49.672 | -530.07
15 | 49.672 | -530.13
15.02 | 49.673 | -530.19
15.04 | 49.673 | -530.24
15.06 | 49.673 | -530.3
15.08 | 49.673 | -530.37
15.1 | 49.674 | -530.43
15.12 | 49.674 | -530.49
15.14 | 49.674 | -530.56
15.16 | 49.675 | -530.62
15.18 | 49.675 | -530.69
15.2 | 49.675 | -530.76
15.22 | 49.675 | -530.83
15.24 | 49.676 | -530.9
15.26 | 49.676 | -530.98
15.28 | 49.676 | -531.05
15.3 | 49.677 | -531.13
15.32 | 49.677 | -531.2
15.34 | 49.677 | -531.28
15.36 | 49.677 | -531.36
15.38 | 49.678 | -531.44
15.4 | 49.678 | -531.52
15.42 | 49.678 | -531.6
15.44 | 49.679 | -531.69
15.46 | 49.679 | -531.77
15.48 | 49.679 | -531.86
15.5 | 49.679 | -531.94
15.52 | 49.68 | -532.03
15.54 | 49.68 | -532.12
15.56 | 49.68 | -532.21
15.58 | 49.68 | -532.3
15.6 | 49.681 | -532.39
15.62 | 49.681 | -532.48
15.64 | 49.681 | -532.57
15.66 | 49.682 | -532.66
15.68 | 49.682 | -532.76
15.7 | 49.682 | -532.85
15.72 | 49.682 | -532.95
15.74 | 49.683 | -533.04
15.76 | 49.683 | -533.14
15.78 | 49.683 | -533.24
15.8 | 49.683 | -533.33
15.82 | 49.684 | -533.43
15.84 | 49.684 | -533.53
15.86 | 49.684 | -533.63
15.88 | 49.685 | -533.73
15.9 | 49.685 | -533.83
15.92 | 49.685 | -533.93
15.94 | 49.685 | -534.03
15.96 | 49.686 | -534.13
15.98 | 49.686 | -534.23
16 | 49.686 | -534.33
16.02 | 49.687 | -534.43
16.04 | 49.687 | -534.53
16.06 | 49.687 | -534.64
16.08 | 49.687 | -534.74
16.1 | 49.688 | -534.84
16.12 | 49.688 | -534.94
16.14 | 49.688 | -535.05
16.16 | 49.689 | -535.15
16.18 | 49.689 | -535.25
16.2 | 49.689 | -535.35
16.22 | 49.69 | -535.46
16.24 | 49.69 | -535.56
16.26 | 49.69 | -535.66
16.28 | 49.69 | -535.77
16.3 | 49.691 | -535.87
16.32 | 49.691 | -535.97
16.34 | 49.691 | -536.07
16.36 | 49.692 | -536.18
16.38 | 49.692 | -536.28
16.4 | 49.692 | -536.38
16.42 | 49.693 | -536.48
16.44 | 49.693 | -536.58
16.46 | 49.693 | -536.69
16.48 | 49.693 | -536.79
16.5 | 49.694 | -536.89
16.52 | 49.694 | -536.99
16.54 | 49.694 | -537.09
16.56 | 49.695 | -537.19
16.58 | 49.695 | -537.29
16.6 | 49.695 | -537.39
16.62 | 49.696 | -537.49
16.64 | 49.696 | -537.59
16.66 | 49.696 | -537.69
16.68 | 49.697 | -537.79
16.7 | 49.697 | -537.89
16.72 | 49.697 | -537.99
16.74 | 49.697 | -538.08
16.76 | 49.698 | -538.18
16.78 | 49.698 | -538.28
16.8 | 49.698 | -538.38
16.82 | 49.699 | -538.47
16.84 | 49.699 | -538.57
16.86 | 49.699 | -538.67
16.88 | 49.7 | -538.76
16.9 | 49.7 | -538.86
16.92 | 49.7 | -538.95
16.94 | 49.701 | -539.05
16.96 | 49.701 | -539.14
16.98 | 49.701 | -539.24
17 | 49.702 | -539.33
17.02 | 49.702 | -539.43
17.04 | 49.702 | -539.52
17.06 | 49.703 | -539.61
17.08 | 49.703 | -539.71
17.1 | 49.703 | -539.8
17.12 | 49.703 | -539.89
17.14 | 49.704 | -539.98
17.16 | 49.704 | -540.07
17.18 | 49.704 | -540.17
17.2 | 49.705 | -540.26
17.22 | 49.705 | -540.35
17.24 | 49.705 | -540.44
17.26 | 49.706 | -540.53
17.28 | 49.706 | -540.62
17.3 | 49.706 | -540.71
17.32 | 49.707 | -540.8
17.34 | 49.707 | -540.89
17.36 | 49.707 | -540.98
17.38 | 49.708 | -541.07
17.4 | 49.708 | -541.16
17.42 | 49.708 | -541.25
17.44 | 49.709 | -541.34
17.46 | 49.709 | -541.42
17.48 | 49.709 | -541.51
17.5 | 49.709 | -541.6
17.52 | 49.71 | -541.69
17.54 | 49.71 | -541.78
17.56 | 49.71 | -541.86
17.58 | 49.711 | -541.95
17.6 | 49.711 | -542.04
17.62 | 49.711 | -542.13
17.64 | 49.712 | -542.22
17.66 | 49.712 | -542.3
17.68 | 49.712 | -542.39
17.7 | 49.713 | -542.48
17.72 | 49.713 | -542.56
17.74 | 49.713 | -542.65
17.76 | 49.714 | -542.74
17.78 | 49.714 | -542.83
17.8 | 49.714 | -542.91
17.82 | 49.714 | -543
17.84 | 49.715 | -543.09
17.86 | 49.715 | -543.18
17.88 | 49.715 | -543.26
17.9 | 49.716 | -543.35
17.92 | 49.716 | -543.44
17.94 | 49.716 | -543.52
17.96 | 49.717 | -543.61
17.98 | 49.717 | -543.7
18 | 49.717 | -543.79
18.02 | 49.717 | -543.87
18.04 | 49.718 | -543.96
18.06 | 49.718 | -544.05
18.08 | 49.718 | -544.14
18.1 | 49.719 | -544.22
18.12 | 49.719 | -544.31
18.14 | 49.719 | -544.4
18.16 | 49.72 | -544.49
18.18 | 49.72 | -544.58
18.2 | 49.72 | -544.66
18.22 | 49.72 | -544.75
18.24 | 49.721 | -544.84
18.26 | 49.721 | -544.93
18.28 | 49.721 | -545.02
18.3 | 49.722 | -545.11
18.32 | 49.722 | -545.2
18.34 | 49.722 | -545.28
18.36 | 49.722 | -545.37
18.38 | 49.723 | -545.46
18.4 | 49.723 | -545.55
18.42 | 49.723 | -545.64
18.44 | 49.724 | -545.73
18.46 | 49.724 | -545.82
18.48 | 49.724 | -545.91
18.5 | 49.725 | -546
18.52 | 49.725 | -546.09
18.54 | 49.725 | -546.18
18.56 | 49.725 | -546.27
18.58 | 49.726 | -546.36
18.6 | 49.726 | -546.45
18.62 | 49.726 | -546.54
18.64 | 49.727 | -546.63
18.66 | 49.727 | -546.72
18.68 | 49.727 | -546.81
18.7 | 49.727 | -546.9
18.72 | 49.728 | -547
18.74 | 49.728 | -547.09
18.76 | 49.728 | -547.18
18.78 | 49.729 | -547.27
18.8 | 49.729 | -547.36
18.82 | 49.729 | -547.45
18.84 | 49.729 | -547.54
18.86 | 49.73 | -547.64
18.88 | 49.73 | -547.73
18.9 | 49.73 | -547.82
18.92 | 49.731 | -547.91
18.94 | 49.731 | -548
18.96 | 49.731 | -548.1
18.98 | 49.731 | -548.19
19 | 49.732 | -548.28
19.02 | 49.732 | -548.37
19.04 | 49.732 | -548.47
19.06 | 49.733 | -548.56
19.08 | 49.733 | -548.65
19.1 | 49.733 | -548.74
19.12 | 49.733 | -548.84
19.14 | 49.734 | -548.93
19.16 | 49.734 | -549.02
19.18 | 49.734 | -549.11
19.2 | 49.734 | -549.21
19.22 | 49.735 | -549.3
19.24 | 49.735 | -549.39
19.26 | 49.735 | -549.49
19.28 | 49.736 | -549.58
19.3 | 49.736 | -549.67
19.32 | 49.736 | -549.76
19.34 | 49.736 | -549.86
19.36 | 49.737 | -549.95
19.38 | 49.737 | -550.04
19.4 | 49.737 | -550.13
19.42 | 49.738 | -550.23
19.44 | 49.738 | -550.32
19.46 | 49.738 | -550.41
19.48 | 49.738 | -550.51
19.5 | 49.739 | -550.6
19.52 | 49.739 | -550.69
19.54 | 49.739 | -550.78
19.56 | 49.739 | -550.88
19.58 | 49.74 | -550.97
19.6 | 49.74 | -551.06
19.62 | 49.74 | -551.15
19.64 | 49.741 | -551.25
19.66 | 49.741 | -551.34
19.68 | 49.741 | -551.43
19.7 | 49.741 | -551.52
19.72 | 49.742 | -551.61
19.74 | 49.742 | -551.71
19.76 | 49.742 | -551.8
19.78 | 49.743 | -551.89
19.8 | 49.743 | -551.98
19.82 | 49.743 | -552.07
19.84 | 49.743 | -552.17
19.86 | 49.744 | -552.26
19.88 | 49.744 | -552.35
19.9 | 49.744 | -552.44
19.92 | 49.744 | -552.53
19.94 | 49.745 | -552.62
19.96 | 49.745 | -552.71
19.98 | 49.745 | -552.81
20 | 49.746 | -552.9
20.02 | 49.746 | -552.99
20.04 | 49.746 | -553.08
20.06 | 49.746 | -553.17
20.08 | 49.747 | -553.26
20.1 | 49.747 | -553.35
20.12 | 49.747 | -553.44
20.14 | 49.747 | -553.53
20.16 | 49.748 | -553.62
20.18 | 49.748 | -553.71
20.2 | 49.748 | -553.8
20.22 | 49.749 | -553.89
20.24 | 49.749 | -553.98
20.26 | 49.749 | -554.07
20.28 | 49.749 | -554.16
20.3 | 49.75 | -554.25
20.32 | 49.75 | -554.34
20.34 | 49.75 | -554.43
20.36 | 49.75 | -554.51
20.38 | 49.751 | -554.6
20.4 | 49.751 | -554.69
20.42 | 49.751 | -554.78
20.44 | 49.752 | -554.87
20.46 | 49.752 | -554.96
20.48 | 49.752 | -555.05
20.5 | 49.752 | -555.13
20.52 | 49.753 | -555.22
20.54 | 49.753 | -555.31
20.56 | 49.753 | -555.4
20.58 | 49.753 | -555.49
20.6 | 49.754 | -555.57
20.62 | 49.754 | -555.66
20.64 | 49.754 | -555.75
20.66 | 49.755 | -555.84
20.68 | 49.755 | -555.92
20.7 | 49.755 | -556.01
20.72 | 49.755 | -556.1
20.74 | 49.756 | -556.18
20.76 | 49.756 | -556.27
20.78 | 49.756 | -556.36
20.8 | 49.756 | -556.44
20.82 | 49.757 | -556.53
20.84 | 49.757 | -556.62
20.86 | 49.757 | -556.7
20.88 | 49.758 | -556.79
20.9 | 49.758 | -556.87
20.92 | 49.758 | -556.96
20.94 | 49.758 | -557.04
20.96 | 49.759 | -557.13
20.98 | 49.759 | -557.22
21 | 49.759 | -557.3
21.02 | 49.759 | -557.39
21.04 | 49.76 | -557.47
21.06 | 49.76 | -557.56
21.08 | 49.76 | -557.64
21.1 | 49.76 | -557.73
21.12 | 49.761 | -557.81
21.14 | 49.761 | -557.9
21.16 | 49.761 | -557.98
21.18 | 49.761 | -558.06
21.2 | 49.762 | -558.15
21.22 | 49.762 | -558.23
21.24 | 49.762 | -558.32
21.26 | 49.763 | -558.4
21.28 | 49.763 | -558.49
21.3 | 49.763 | -558.57
21.32 | 49.763 | -558.65
21.34 | 49.764 | -558.74
21.36 | 49.764 | -558.82
21.38 | 49.764 | -558.9
21.4 | 49.764 | -558.99
21.42 | 49.765 | -559.07
21.44 | 49.765 | -559.15
21.46 | 49.765 | -559.24
21.48 | 49.765 | -559.32
21.5 | 49.766 | -559.4
21.52 | 49.766 | -559.49
21.54 | 49.766 | -559.57
21.56 | 49.766 | -559.65
21.58 | 49.767 | -559.74
21.6 | 49.767 | -559.82
21.62 | 49.767 | -559.9
21.64 | 49.767 | -559.98
21.66 | 49.768 | -560.07
21.68 | 49.768 | -560.15
21.7 | 49.768 | -560.23
21.72 | 49.768 | -560.31
21.74 | 49.769 | -560.4
21.76 | 49.769 | -560.48
21.78 | 49.769 | -560.56
21.8 | 49.769 | -560.64
21.82 | 49.77 | -560.72
21.84 | 49.77 | -560.81
21.86 | 49.77 | -560.89
21.88 | 49.771 | -560.97
21.9 | 49.771 | -561.05
21.92 | 49.771 | -561.13
21.94 | 49.771 | -561.21
21.96 | 49.772 | -561.29
21.98 | 49.772 | -561.38
22 | 49.772 | -561.46
22.02 | 49.772 | -561.54
22.04 | 49.773 | -561.62
22.06 | 49.773 | -561.7
22.08 | 49.773 | -561.78
22.1 | 49.773 | -561.86
22.12 | 49.774 | -561.94
22.14 | 49.774 | -562.03
22.16 | 49.774 | -562.11
22.18 | 49.774 | -562.19
22.2 | 49.775 | -562.27
22.22 | 49.775 | -562.35
22.24 | 49.775 | -562.43
22.26 | 49.775 | -562.51
22.28 | 49.776 | -562.59
22.3 | 49.776 | -562.67
22.32 | 49.776 | -562.75
22.34 | 49.776 | -562.83
22.36 | 49.776 | -562.91
22.38 | 49.777 | -562.99
22.4 | 49.777 | -563.07
22.42 | 49.777 | -563.15
22.44 | 49.777 | -563.23
22.46 | 49.778 | -563.31
22.48 | 49.778 | -563.39
22.5 | 49.778 | -563.47
22.52 | 49.778 | -563.55
22.54 | 49.779 | -563.63
22.56 | 49.779 | -563.71
22.58 | 49.779 | -563.79
22.6 | 49.779 | -563.87
22.62 | 49.78 | -563.95
22.64 | 49.78 | -564.03
22.66 | 49.78 | -564.11
22.68 | 49.78 | -564.19
22.7 | 49.781 | -564.26
22.72 | 49.781 | -564.34
22.74 | 49.781 | -564.42
22.76 | 49.781 | -564.5
22.78 | 49.782 | -564.58
22.8 | 49.782 | -564.66
22.82 | 49.782 | -564.74
22.84 | 49.782 | -564.82
22.86 | 49.783 | -564.9
22.88 | 49.783 | -564.97
22.9 | 49.783 | -565.05
22.92 | 49.783 | -565.13
22.94 | 49.784 | -565.21
22.96 | 49.784 | -565.29
22.98 | 49.784 | -565.37
23 | 49.784 | -565.44
23.02 | 49.784 | -565.52
23.04 | 49.785 | -565.6
23.06 | 49.785 | -565.68
23.08 | 49.785 | -565.76
23.1 | 49.785 | -565.84
23.12 | 49.786 | -565.91
23.14 | 49.786 | -565.99
23.16 | 49.786 | -566.07
23.18 | 49.786 | -566.15
23.2 | 49.787 | -566.22
23.22 | 49.787 | -566.3
23.24 | 49.787 | -566.38
23.26 | 49.787 | -566.46
23.28 | 49.788 | -566.53
23.3 | 49.788 | -566.61
23.32 | 49.788 | -566.69
23.34 | 49.788 | -566.77
23.36 | 49.788 | -566.84
23.38 | 49.789 | -566.92
23.4 | 49.789 | -567
23.42 | 49.789 | -567.07
23.44 | 49.789 | -567.15
23.46 | 49.79 | -567.23
23.48 | 49.79 | -567.3
23.5 | 49.79 | -567.38
23.52 | 49.79 | -567.46
23.54 | 49.791 | -567.53
23.56 | 49.791 | -567.61
23.58 | 49.791 | -567.69
23.6 | 49.791 | -567.76
23.62 | 49.791 | -567.84
23.64 | 49.792 | -567.91
23.66 | 49.792 | -567.99
23.68 | 49.792 | -568.07
23.7 | 49.792 | -568.14
23.72 | 49.793 | -568.22
23.74 | 49.793 | -568.29
23.76 | 49.793 | -568.37
23.78 | 49.793 | -568.45
23.8 | 49.794 | -568.52
23.82 | 49.794 | -568.6
23.84 | 49.794 | -568.67
23.86 | 49.794 | -568.75
23.88 | 49.794 | -568.82
23.9 | 49.795 | -568.9
23.92 | 49.795 | -568.97
23.94 | 49.795 | -569.05
23.96 | 49.795 | -569.12
23.98 | 49.796 | -569.2
24 | 49.796 | -569.27
24.02 | 49.796 | -569.35
24.04 | 49.796 | -569.42
24.06 | 49.796 | -569.5
24.08 | 49.797 | -569.57
24.1 | 49.797 | -569.65
24.12 | 49.797 | -569.72
24.14 | 49.797 | -569.8
24.16 | 49.798 | -569.87
24.18 | 49.798 | -569.94
24.2 | 49.798 | -570.02
24.22 | 49.798 | -570.09
24.24 | 49.798 | -570.17
24.26 | 49.799 | -570.24
24.28 | 49.799 | -570.31
24.3 | 49.799 | -570.39
24.32 | 49.799 | -570.46
24.34 | 49.8 | -570.54
24.36 | 49.8 | -570.61
24.38 | 49.8 | -570.68
24.4 | 49.8 | -570.76
24.42 | 49.8 | -570.83
24.44 | 49.801 | -570.9
24.46 | 49.801 | -570.98
24.48 | 49.801 | -571.05
24.5 | 49.801 | -571.12
24.52 | 49.802 | -571.2
24.54 | 49.802 | -571.27
24.56 | 49.802 | -571.34
24.58 | 49.802 | -571.42
24.6 | 49.802 | -571.49
24.62 | 49.803 | -571.56
24.64 | 49.803 | -571.63
24.66 | 49.803 | -571.71
24.68 | 49.803 | -571.78
24.7 | 49.804 | -571.85
24.72 | 49.804 | -571.92
24.74 | 49.804 | -572
24.76 | 49.804 | -572.07
24.78 | 49.804 | -572.14
24.8 | 49.805 | -572.21
24.82 | 49.805 | -572.29
24.84 | 49.805 | -572.36
24.86 | 49.805 | -572.43
24.88 | 49.805 | -572.5
24.9 | 49.806 | -572.57
24.92 | 49.806 | -572.65
24.94 | 49.806 | -572.72
24.96 | 49.806 | -572.79
24.98 | 49.807 | -572.86
25 | 49.807 | -572.93
25.02 | 49.807 | -573
25.04 | 49.807 | -573.08
25.06 | 49.807 | -573.15
25.08 | 49.808 | -573.22
25.1 | 49.808 | -573.29
25.12 | 49.808 | -573.36
25.14 | 49.808 | -573.43
25.16 | 49.808 | -573.5
25.18 | 49.809 | -573.57
25.2 | 49.809 | -573.64
25.22 | 49.809 | -573.72
25.24 | 49.809 | -573.79
25.26 | 49.809 | -573.86
25.28 | 49.81 | -573.93
25.3 | 49.81 | -574
25.32 | 49.81 | -574.07
25.34 | 49.81 | -574.14
25.36 | 49.811 | -574.21
25.38 | 49.811 | -574.28
25.4 | 49.811 | -574.35
25.42 | 49.811 | -574.42
25.44 | 49.811 | -574.49
25.46 | 49.812 | -574.56
25.48 | 49.812 | -574.63
25.5 | 49.812 | -574.7
25.52 | 49.812 | -574.77
25.54 | 49.812 | -574.84
25.56 | 49.813 | -574.91
25.58 | 49.813 | -574.98
25.6 | 49.813 | -575.05
25.62 | 49.813 | -575.12
25.64 | 49.813 | -575.19
25.66 | 49.814 | -575.26
25.68 | 49.814 | -575.33
25.7 | 49.814 | -575.4
25.72 | 49.814 | -575.47
25.74 | 49.814 | -575.54
25.76 | 49.815 | -575.61
25.78 | 49.815 | -575.67
25.8 | 49.815 | -575.74
25.82 | 49.815 | -575.81
25.84 | 49.815 | -575.88
25.86 | 49.816 | -575.95
25.88 | 49.816 | -576.02
25.9 | 49.816 | -576.09
25.92 | 49.816 | -576.16
25.94 | 49.816 | -576.23
25.96 | 49.817 | -576.29
25.98 | 49.817 | -576.36
26 | 49.817 | -576.43
26.02 | 49.817 | -576.5
26.04 | 49.817 | -576.57
26.06 | 49.818 | -576.64
26.08 | 49.818 | -576.71
26.1 | 49.818 | -576.77
26.12 | 49.818 | -576.84
26.14 | 49.818 | -576.91
26.16 | 49.819 | -576.98
26.18 | 49.819 | -577.05
26.2 | 49.819 | -577.12
26.22 | 49.819 | -577.18
26.24 | 49.819 | -577.25
26.26 | 49.82 | -577.32
26.28 | 49.82 | -577.39
26.3 | 49.82 | -577.45
26.32 | 49.82 | -577.52
26.34 | 49.82 | -577.59
26.36 | 49.821 | -577.66
26.38 | 49.821 | -577.73
26.4 | 49.821 | -577.79
26.42 | 49.821 | -577.86
26.44 | 49.821 | -577.93
26.46 | 49.822 | -578
26.48 | 49.822 | -578.06
26.5 | 49.822 | -578.13
26.52 | 49.822 | -578.2
26.54 | 49.822 | -578.27
26.56 | 49.823 | -578.33
26.58 | 49.823 | -578.4
26.6 | 49.823 | -578.47
26.62 | 49.823 | -578.53
26.64 | 49.823 | -578.6
26.66 | 49.824 | -578.67
26.68 | 49.824 | -578.74
26.7 | 49.824 | -578.8
26.72 | 49.824 | -578.87
26.74 | 49.824 | -578.94
26.76 | 49.825 | -579
26.78 | 49.825 | -579.07
26.8 | 49.825 | -579.14
26.82 | 49.825 | -579.2
26.84 | 49.825 | -579.27
26.86 | 49.826 | -579.34
26.88 | 49.826 | -579.4
26.9 | 49.826 | -579.47
26.92 | 49.826 | -579.54
26.94 | 49.826 | -579.6
26.96 | 49.826 | -579.67
26.98 | 49.827 | -579.74
27 | 49.827 | -579.8
27.02 | 49.827 | -579.87
27.04 | 49.827 | -579.94
27.06 | 49.827 | -580
27.08 | 49.828 | -580.07
27.1 | 49.828 | -580.13
27.12 | 49.828 | -580.2
27.14 | 49.828 | -580.27
27.16 | 49.828 | -580.33
27.18 | 49.829 | -580.4
27.2 | 49.829 | -580.47
27.22 | 49.829 | -580.53
27.24 | 49.829 | -580.6
27.26 | 49.829 | -580.66
27.28 | 49.829 | -580.73
27.3 | 49.83 | -580.8
27.32 | 49.83 | -580.86
27.34 | 49.83 | -580.93
27.36 | 49.83 | -580.99
27.38 | 49.83 | -581.06
27.4 | 49.831 | -581.13
27.42 | 49.831 | -581.19
27.44 | 49.831 | -581.26
27.46 | 49.831 | -581.32
27.48 | 49.831 | -581.39
27.5 | 49.831 | -581.46
27.52 | 49.832 | -581.52
27.54 | 49.832 | -581.59
27.56 | 49.832 | -581.65
27.58 | 49.832 | -581.72
27.6 | 49.832 | -581.79
27.62 | 49.833 | -581.85
27.64 | 49.833 | -581.92
27.66 | 49.833 | -581.98
27.68 | 49.833 | -582.05
27.7 | 49.833 | -582.12
27.72 | 49.833 | -582.18
27.74 | 49.834 | -582.25
27.76 | 49.834 | -582.32
27.78 | 49.834 | -582.38
27.8 | 49.834 | -582.45
27.82 | 49.834 | -582.51
27.84 | 49.834 | -582.58
27.86 | 49.835 | -582.65
27.88 | 49.835 | -582.71
27.9 | 49.835 | -582.78
27.92 | 49.835 | -582.85
27.94 | 49.835 | -582.91
27.96 | 49.836 | -582.98
27.98 | 49.836 | -583.05
28 | 49.836 | -583.11
28.02 | 49.836 | -583.18
28.04 | 49.836 | -583.25
28.06 | 49.836 | -583.31
28.08 | 49.837 | -583.38
28.1 | 49.837 | -583.45
28.12 | 49.837 | -583.51
28.14 | 49.837 | -583.58
28.16 | 49.837 | -583.65
28.18 | 49.837 | -583.72
28.2 | 49.838 | -583.78
28.22 | 49.838 | -583.85
28.24 | 49.838 | -583.92
28.26 | 49.838 | -583.98
28.28 | 49.838 | -584.05
28.3 | 49.838 | -584.12
28.32 | 49.839 | -584.19
28.34 | 49.839 | -584.25
28.36 | 49.839 | -584.32
28.38 | 49.839 | -584.39
28.4 | 49.839 | -584.46
28.42 | 49.839 | -584.52
28.44 | 49.84 | -584.59
28.46 | 49.84 | -584.66
28.48 | 49.84 | -584.73
28.5 | 49.84 | -584.79
28.52 | 49.84 | -584.86
28.54 | 49.84 | -584.93
28.56 | 49.841 | -585
28.58 | 49.841 | -585.06
28.6 | 49.841 | -585.13
28.62 | 49.841 | -585.2
28.64 | 49.841 | -585.27
28.66 | 49.841 | -585.33
28.68 | 49.842 | -585.4
28.7 | 49.842 | -585.47
28.72 | 49.842 | -585.54
28.74 | 49.842 | -585.6
28.76 | 49.842 | -585.67
28.78 | 49.842 | -585.74
28.8 | 49.843 | -585.81
28.82 | 49.843 | -585.88
28.84 | 49.843 | -585.94
28.86 | 49.843 | -586.01
28.88 | 49.843 | -586.08
28.9 | 49.843 | -586.15
28.92 | 49.844 | -586.21
28.94 | 49.844 | -586.28
28.96 | 49.844 | -586.35
28.98 | 49.844 | -586.42
29 | 49.844 | -586.48
29.02 | 49.844 | -586.55
29.04 | 49.845 | -586.62
29.06 | 49.845 | -586.69
29.08 | 49.845 | -586.75
29.1 | 49.845 | -586.82
29.12 | 49.845 | -586.89
29.14 | 49.845 | -586.95
29.16 | 49.846 | -587.02
29.18 | 49.846 | -587.09
29.2 | 49.846 | -587.16
29.22 | 49.846 | -587.22
29.24 | 49.846 | -587.29
29.26 | 49.846 | -587.36
29.28 | 49.847 | -587.42
29.3 | 49.847 | -587.49
29.32 | 49.847 | -587.56
29.34 | 49.847 | -587.62
29.36 | 49.847 | -587.69
29.38 | 49.847 | -587.76
29.4 | 49.848 | -587.82
29.42 | 49.848 | -587.89
29.44 | 49.848 | -587.96
29.46 | 49.848 | -588.02
29.48 | 49.848 | -588.09
29.5 | 49.848 | -588.15
29.52 | 49.848 | -588.22
29.54 | 49.849 | -588.29
29.56 | 49.849 | -588.35
29.58 | 49.849 | -588.42
29.6 | 49.849 | -588.48
29.62 | 49.849 | -588.55
29.64 | 49.849 | -588.62
29.66 | 49.85 | -588.68
29.68 | 49.85 | -588.75
29.7 | 49.85 | -588.81
29.72 | 49.85 | -588.88
29.74 | 49.85 | -588.94
29.76 | 49.85 | -589.01
29.78 | 49.851 | -589.07
29.8 | 49.851 | -589.14
29.82 | 49.851 | -589.2
29.84 | 49.851 | -589.27
29.86 | 49.851 | -589.33
29.88 | 49.851 | -589.4
29.9 | 49.852 | -589.46
29.92 | 49.852 | -589.52
29.94 | 49.852 | -589.59
29.96 | 49.852 | -589.65
29.98 | 49.852 | -589.72
30 | 49.852 | -589.78
30.02 | 49.853 | -589.85
30.04 | 49.853 | -589.91
30.06 | 49.853 | -589.97
30.08 | 49.853 | -590.04
30.1 | 49.853 | -590.1
30.12 | 49.853 | -590.16
30.14 | 49.853 | -590.23
30.16 | 49.854 | -590.29
30.18 | 49.854 | -590.35
30.2 | 49.854 | -590.42
30.22 | 49.854 | -590.48
30.24 | 49.854 | -590.54
30.26 | 49.854 | -590.61
30.28 | 49.855 | -590.67
30.3 | 49.855 | -590.73
30.32 | 49.855 | -590.79
30.34 | 49.855 | -590.86
30.36 | 49.855 | -590.92
30.38 | 49.855 | -590.98
30.4 | 49.856 | -591.04
30.42 | 49.856 | -591.11
30.44 | 49.856 | -591.17
30.46 | 49.856 | -591.23
30.48 | 49.856 | -591.29
30.5 | 49.856 | -591.35
30.52 | 49.856 | -591.42
30.54 | 49.857 | -591.48
30.56 | 49.857 | -591.54
30.58 | 49.857 | -591.6
30.6 | 49.857 | -591.66
30.62 | 49.857 | -591.72
30.64 | 49.857 | -591.79
30.66 | 49.858 | -591.85
30.68 | 49.858 | -591.91
30.7 | 49.858 | -591.97
30.72 | 49.858 | -592.03
30.74 | 49.858 | -592.09
30.76 | 49.858 | -592.15
30.78 | 49.858 | -592.21
30.8 | 49.859 | -592.27
30.82 | 49.859 | -592.34
30.84 | 49.859 | -592.4
30.86 | 49.859 | -592.46
30.88 | 49.859 | -592.52
30.9 | 49.859 | -592.58
30.92 | 49.86 | -592.64
30.94 | 49.86 | -592.7
30.96 | 49.86 | -592.76
30.98 | 49.86 | -592.82
31 | 49.86 | -592.88
31.02 | 49.86 | -592.94
31.04 | 49.86 | -593
31.06 | 49.861 | -593.06
31.08 | 49.861 | -593.12
31.1 | 49.861 | -593.18
31.12 | 49.861 | -593.24
31.14 | 49.861 | -593.3
31.16 | 49.861 | -593.36
31.18 | 49.862 | -593.42
31.2 | 49.862 | -593.48
31.22 | 49.862 | -593.54
31.24 | 49.862 | -593.6
31.26 | 49.862 | -593.65
31.28 | 49.862 | -593.71
31.3 | 49.862 | -593.77
31.32 | 49.863 | -593.83
31.34 | 49.863 | -593.89
31.36 | 49.863 | -593.95
31.38 | 49.863 | -594.01
31.4 | 49.863 | -594.07
31.42 | 49.863 | -594.13
31.44 | 49.863 | -594.19
31.46 | 49.864 | -594.24
31.48 | 49.864 | -594.3
31.5 | 49.864 | -594.36
31.52 | 49.864 | -594.42
31.54 | 49.864 | -594.48
31.56 | 49.864 | -594.54
31.58 | 49.865 | -594.59
31.6 | 49.865 | -594.65
31.62 | 49.865 | -594.71
31.64 | 49.865 | -594.77
31.66 | 49.865 | -594.83
31.68 | 49.865 | -594.89
31.7 | 49.865 | -594.94
31.72 | 49.866 | -595
31.74 | 49.866 | -595.06
31.76 | 49.866 | -595.12
31.78 | 49.866 | -595.17
31.8 | 49.866 | -595.23
31.82 | 49.866 | -595.29
31.84 | 49.866 | -595.35
31.86 | 49.867 | -595.41
31.88 | 49.867 | -595.46
31.9 | 49.867 | -595.52
31.92 | 49.867 | -595.58
31.94 | 49.867 | -595.63
31.96 | 49.867 | -595.69
31.98 | 49.867 | -595.75
32 | 49.868 | -595.81
32.02 | 49.868 | -595.86
32.04 | 49.868 | -595.92
32.06 | 49.868 | -595.98
32.08 | 49.868 | -596.03
32.1 | 49.868 | -596.09
32.12 | 49.868 | -596.15
32.14 | 49.869 | -596.2
32.16 | 49.869 | -596.26
32.18 | 49.869 | -596.32
32.2 | 49.869 | -596.37
32.22 | 49.869 | -596.43
32.24 | 49.869 | -596.49
32.26 | 49.869 | -596.54
32.28 | 49.87 | -596.6
32.3 | 49.87 | -596.66
32.32 | 49.87 | -596.71
32.34 | 49.87 | -596.77
32.36 | 49.87 | -596.82
32.38 | 49.87 | -596.88
32.4 | 49.87 | -596.94
32.42 | 49.871 | -596.99
32.44 | 49.871 | -597.05
32.46 | 49.871 | -597.1
32.48 | 49.871 | -597.16
32.5 | 49.871 | -597.22
32.52 | 49.871 | -597.27
32.54 | 49.871 | -597.33
32.56 | 49.872 | -597.38
32.58 | 49.872 | -597.44
32.6 | 49.872 | -597.49
32.62 | 49.872 | -597.55
32.64 | 49.872 | -597.6
32.66 | 49.872 | -597.66
32.68 | 49.872 | -597.71
32.7 | 49.873 | -597.77
32.72 | 49.873 | -597.82
32.74 | 49.873 | -597.88
32.76 | 49.873 | -597.93
32.78 | 49.873 | -597.99
32.8 | 49.873 | -598.04
32.82 | 49.873 | -598.1
32.84 | 49.874 | -598.15
32.86 | 49.874 | -598.21
32.88 | 49.874 | -598.26
32.9 | 49.874 | -598.32
32.92 | 49.874 | -598.37
32.94 | 49.874 | -598.42
32.96 | 49.874 | -598.48
32.98 | 49.874 | -598.53
33 | 49.875 | -598.59
33.02 | 49.875 | -598.64
33.04 | 49.875 | -598.7
33.06 | 49.875 | -598.75
33.08 | 49.875 | -598.8
33.1 | 49.875 | -598.86
33.12 | 49.875 | -598.91
33.14 | 49.876 | -598.96
33.16 | 49.876 | -599.02
33.18 | 49.876 | -599.07
33.2 | 49.876 | -599.13
33.22 | 49.876 | -599.18
33.24 | 49.876 | -599.23
33.26 | 49.876 | -599.29
33.28 | 49.877 | -599.34
33.3 | 49.877 | -599.39
33.32 | 49.877 | -599.44
33.34 | 49.877 | -599.5
33.36 | 49.877 | -599.55
33.38 | 49.877 | -599.6
33.4 | 49.877 | -599.66
33.42 | 49.877 | -599.71
33.44 | 49.878 | -599.76
33.46 | 49.878 | -599.81
33.48 | 49.878 | -599.87
33.5 | 49.878 | -599.92
33.52 | 49.878 | -599.97
33.54 | 49.878 | -600.02
33.56 | 49.878 | -600.08
33.58 | 49.879 | -600.13
33.6 | 49.879 | -600.18
33.62 | 49.879 | -600.23
33.64 | 49.879 | -600.29
33.66 | 49.879 | -600.34
33.68 | 49.879 | -600.39
33.7 | 49.879 | -600.44
33.72 | 49.879 | -600.49
33.74 | 49.88 | -600.55
33.76 | 49.88 | -600.6
33.78 | 49.88 | -600.65
33.8 | 49.88 | -600.7
33.82 | 49.88 | -600.75
33.84 | 49.88 | -600.8
33.86 | 49.88 | -600.85
33.88 | 49.881 | -600.91
33.9 | 49.881 | -600.96
33.92 | 49.881 | -601.01
33.94 | 49.881 | -601.06
33.96 | 49.881 | -601.11
33.98 | 49.881 | -601.16
34 | 49.881 | -601.21
34.02 | 49.881 | -601.26
34.04 | 49.882 | -601.31
34.06 | 49.882 | -601.36
34.08 | 49.882 | -601.42
34.1 | 49.882 | -601.47
34.12 | 49.882 | -601.52
34.14 | 49.882 | -601.57
34.16 | 49.882 | -601.62
34.18 | 49.882 | -601.67
34.2 | 49.883 | -601.72
34.22 | 49.883 | -601.77
34.24 | 49.883 | -601.82
34.26 | 49.883 | -601.87
34.28 | 49.883 | -601.92
34.3 | 49.883 | -601.97
34.32 | 49.883 | -602.02
34.34 | 49.884 | -602.07
34.36 | 49.884 | -602.12
34.38 | 49.884 | -602.17
34.4 | 49.884 | -602.22
34.42 | 49.884 | -602.27
34.44 | 49.884 | -602.32
34.46 | 49.884 | -602.36
34.48 | 49.884 | -602.41
34.5 | 49.885 | -602.46
34.52 | 49.885 | -602.51
34.54 | 49.885 | -602.56
34.56 | 49.885 | -602.61
34.58 | 49.885 | -602.66
34.6 | 49.885 | -602.71
34.62 | 49.885 | -602.76
34.64 | 49.885 | -602.81
34.66 | 49.886 | -602.86
34.68 | 49.886 | -602.9
34.7 | 49.886 | -602.95
34.72 | 49.886 | -603
34.74 | 49.886 | -603.05
34.76 | 49.886 | -603.1
34.78 | 49.886 | -603.15
34.8 | 49.886 | -603.2
34.82 | 49.887 | -603.24
34.84 | 49.887 | -603.29
34.86 | 49.887 | -603.34
34.88 | 49.887 | -603.39
34.9 | 49.887 | -603.44
34.92 | 49.887 | -603.48
34.94 | 49.887 | -603.53
34.96 | 49.887 | -603.58
34.98 | 49.888 | -603.63
35 | 49.888 | -603.67
35.02 | 49.888 | -603.72
35.04 | 49.888 | -603.77
35.06 | 49.888 | -603.82
35.08 | 49.888 | -603.86
35.1 | 49.888 | -603.91
35.12 | 49.888 | -603.96
35.14 | 49.889 | -604.01
35.16 | 49.889 | -604.05
35.18 | 49.889 | -604.1
35.2 | 49.889 | -604.15
35.22 | 49.889 | -604.19
35.24 | 49.889 | -604.24
35.26 | 49.889 | -604.29
35.28 | 49.889 | -604.34
35.3 | 49.89 | -604.38
35.32 | 49.89 | -604.43
35.34 | 49.89 | -604.48
35.36 | 49.89 | -604.52
35.38 | 49.89 | -604.57
35.4 | 49.89 | -604.61
35.42 | 49.89 | -604.66
35.44 | 49.89 | -604.71
35.46 | 49.89 | -604.75
35.48 | 49.891 | -604.8
35.5 | 49.891 | -604.85
35.52 | 49.891 | -604.89
35.54 | 49.891 | -604.94
35.56 | 49.891 | -604.98
35.58 | 49.891 | -605.03
35.6 | 49.891 | -605.08
35.62 | 49.891 | -605.12
35.64 | 49.892 | -605.17
35.66 | 49.892 | -605.21
35.68 | 49.892 | -605.26
35.7 | 49.892 | -605.3
35.72 | 49.892 | -605.35
35.74 | 49.892 | -605.39
35.76 | 49.892 | -605.44
35.78 | 49.892 | -605.48
35.8 | 49.893 | -605.53
35.82 | 49.893 | -605.58
35.84 | 49.893 | -605.62
35.86 | 49.893 | -605.67
35.88 | 49.893 | -605.71
35.9 | 49.893 | -605.75
35.92 | 49.893 | -605.8
35.94 | 49.893 | -605.84
35.96 | 49.893 | -605.89
35.98 | 49.894 | -605.93
36 | 49.894 | -605.98
36.02 | 49.894 | -606.02
36.04 | 49.894 | -606.07
36.06 | 49.894 | -606.11
36.08 | 49.894 | -606.16
36.1 | 49.894 | -606.2
36.12 | 49.894 | -606.24
36.14 | 49.895 | -606.29
36.16 | 49.895 | -606.33
36.18 | 49.895 | -606.38
36.2 | 49.895 | -606.42
36.22 | 49.895 | -606.46
36.24 | 49.895 | -606.51
36.26 | 49.895 | -606.55
36.28 | 49.895 | -606.6
36.3 | 49.895 | -606.64
36.32 | 49.896 | -606.68
36.34 | 49.896 | -606.73
36.36 | 49.896 | -606.77
36.38 | 49.896 | -606.81
36.4 | 49.896 | -606.86
36.42 | 49.896 | -606.9
36.44 | 49.896 | -606.94
36.46 | 49.896 | -606.99
36.48 | 49.897 | -607.03
36.5 | 49.897 | -607.07
36.52 | 49.897 | -607.12
36.54 | 49.897 | -607.16
36.56 | 49.897 | -607.2
36.58 | 49.897 | -607.24
36.6 | 49.897 | -607.29
36.62 | 49.897 | -607.33
36.64 | 49.897 | -607.37
36.66 | 49.898 | -607.41
36.68 | 49.898 | -607.46
36.7 | 49.898 | -607.5
36.72 | 49.898 | -607.54
36.74 | 49.898 | -607.58
36.76 | 49.898 | -607.63
36.78 | 49.898 | -607.67
36.8 | 49.898 | -607.71
36.82 | 49.898 | -607.75
36.84 | 49.899 | -607.79
36.86 | 49.899 | -607.84
36.88 | 49.899 | -607.88
36.9 | 49.899 | -607.92
36.92 | 49.899 | -607.96
36.94 | 49.899 | -608
36.96 | 49.899 | -608.05
36.98 | 49.899 | -608.09
37 | 49.899 | -608.13
37.02 | 49.9 | -608.17
37.04 | 49.9 | -608.21
37.06 | 49.9 | -608.25
37.08 | 49.9 | -608.29
37.1 | 49.9 | -608.34
37.12 | 49.9 | -608.38
37.14 | 49.9 | -608.42
37.16 | 49.9 | -608.46
37.18 | 49.9 | -608.5
37.2 | 49.901 | -608.54
37.22 | 49.901 | -608.58
37.24 | 49.901 | -608.62
37.26 | 49.901 | -608.66
37.28 | 49.901 | -608.7
37.3 | 49.901 | -608.75
37.32 | 49.901 | -608.79
37.34 | 49.901 | -608.83
37.36 | 49.901 | -608.87
37.38 | 49.902 | -608.91
37.4 | 49.902 | -608.95
37.42 | 49.902 | -608.99
37.44 | 49.902 | -609.03
37.46 | 49.902 | -609.07
37.48 | 49.902 | -609.11
37.5 | 49.902 | -609.15
37.52 | 49.902 | -609.19
37.54 | 49.902 | -609.23
37.56 | 49.903 | -609.27
37.58 | 49.903 | -609.31
37.6 | 49.903 | -609.35
37.62 | 49.903 | -609.39
37.64 | 49.903 | -609.43
37.66 | 49.903 | -609.47
37.68 | 49.903 | -609.51
37.7 | 49.903 | -609.55
37.72 | 49.903 | -609.59
37.74 | 49.904 | -609.63
37.76 | 49.904 | -609.66
37.78 | 49.904 | -609.7
37.8 | 49.904 | -609.74
37.82 | 49.904 | -609.78
37.84 | 49.904 | -609.82
37.86 | 49.904 | -609.86
37.88 | 49.904 | -609.9
37.9 | 49.904 | -609.94
37.92 | 49.904 | -609.98
37.94 | 49.905 | -610.02
37.96 | 49.905 | -610.06
37.98 | 49.905 | -610.09
38 | 49.905 | -610.13
38.02 | 49.905 | -610.17
38.04 | 49.905 | -610.21
38.06 | 49.905 | -610.25
38.08 | 49.905 | -610.29
38.1 | 49.905 | -610.32
38.12 | 49.906 | -610.36
38.14 | 49.906 | -610.4
38.16 | 49.906 | -610.44
38.18 | 49.906 | -610.48
38.2 | 49.906 | -610.52
38.22 | 49.906 | -610.55
38.24 | 49.906 | -610.59
38.26 | 49.906 | -610.63
38.28 | 49.906 | -610.67
38.3 | 49.907 | -610.7
38.32 | 49.907 | -610.74
38.34 | 49.907 | -610.78
38.36 | 49.907 | -610.82
38.38 | 49.907 | -610.85
38.4 | 49.907 | -610.89
38.42 | 49.907 | -610.93
38.44 | 49.907 | -610.97
38.46 | 49.907 | -611
38.48 | 49.907 | -611.04
38.5 | 49.908 | -611.08
38.52 | 49.908 | -611.12
38.54 | 49.908 | -611.15
38.56 | 49.908 | -611.19
38.58 | 49.908 | -611.23
38.6 | 49.908 | -611.26
38.62 | 49.908 | -611.3
38.64 | 49.908 | -611.34
38.66 | 49.908 | -611.37
38.68 | 49.908 | -611.41
38.7 | 49.909 | -611.45
38.72 | 49.909 | -611.48
38.74 | 49.909 | -611.52
38.76 | 49.909 | -611.56
38.78 | 49.909 | -611.59
38.8 | 49.909 | -611.63
38.82 | 49.909 | -611.66
38.84 | 49.909 | -611.7
38.86 | 49.909 | -611.74
38.88 | 49.91 | -611.77
38.9 | 49.91 | -611.81
38.92 | 49.91 | -611.84
38.94 | 49.91 | -611.88
38.96 | 49.91 | -611.92
38.98 | 49.91 | -611.95
39 | 49.91 | -611.99
39.02 | 49.91 | -612.02
39.04 | 49.91 | -612.06
39.06 | 49.91 | -612.09
39.08 | 49.911 | -612.13
39.1 | 49.911 | -612.16
39.12 | 49.911 | -612.2
39.14 | 49.911 | -612.23
39.16 | 49.911 | -612.27
39.18 | 49.911 | -612.31
39.2 | 49.911 | -612.34
39.22 | 49.911 | -612.38
39.24 | 49.911 | -612.41
39.26 | 49.911 | -612.45
39.28 | 49.912 | -612.48
39.3 | 49.912 | -612.51
39.32 | 49.912 | -612.55
39.34 | 49.912 | -612.58
39.36 | 49.912 | -612.62
39.38 | 49.912 | -612.65
39.4 | 49.912 | -612.69
39.42 | 49.912 | -612.72
39.44 | 49.912 | -612.76
39.46 | 49.912 | -612.79
39.48 | 49.913 | -612.83
39.5 | 49.913 | -612.86
39.52 | 49.913 | -612.89
39.54 | 49.913 | -612.93
39.56 | 49.913 | -612.96
39.58 | 49.913 | -613
39.6 | 49.913 | -613.03
39.62 | 49.913 | -613.06
39.64 | 49.913 | -613.1
39.66 | 49.913 | -613.13
39.68 | 49.913 | -613.17
39.7 | 49.914 | -613.2
39.72 | 49.914 | -613.23
39.74 | 49.914 | -613.27
39.76 | 49.914 | -613.3
39.78 | 49.914 | -613.33
39.8 | 49.914 | -613.37
39.82 | 49.914 | -613.4
39.84 | 49.914 | -613.43
39.86 | 49.914 | -613.47
39.88 | 49.914 | -613.5
39.9 | 49.915 | -613.53
39.92 | 49.915 | -613.57
39.94 | 49.915 | -613.6
39.96 | 49.915 | -613.63
39.98 | 49.915 | -613.67
40 | 49.915 | -613.7
40.02 | 49.915 | -613.73
40.04 | 49.915 | -613.77
40.06 | 49.915 | -613.8
40.08 | 49.915 | -613.83
40.1 | 49.916 | -613.86
40.12 | 49.916 | -613.9
40.14 | 49.916 | -613.93
40.16 | 49.916 | -613.96
40.18 | 49.916 | -613.99
40.2 | 49.916 | -614.03
40.22 | 49.916 | -614.06
40.24 | 49.916 | -614.09
40.26 | 49.916 | -614.12
40.28 | 49.916 | -614.16
40.3 | 49.916 | -614.19
40.32 | 49.917 | -614.22
40.34 | 49.917 | -614.25
40.36 | 49.917 | -614.29
40.38 | 49.917 | -614.32
40.4 | 49.917 | -614.35
40.42 | 49.917 | -614.38
40.44 | 49.917 | -614.41
40.46 | 49.917 | -614.45
40.48 | 49.917 | -614.48
40.5 | 49.917 | -614.51
40.52 | 49.917 | -614.54
40.54 | 49.918 | -614.57
40.56 | 49.918 | -614.6
40.58 | 49.918 | -614.64
40.6 | 49.918 | -614.67
40.62 | 49.918 | -614.7
40.64 | 49.918 | -614.73
40.66 | 49.918 | -614.76
40.68 | 49.918 | -614.79
40.7 | 49.918 | -614.82
40.72 | 49.918 | -614.86
40.74 | 49.918 | -614.89
40.76 | 49.919 | -614.92
40.78 | 49.919 | -614.95
40.8 | 49.919 | -614.98
40.82 | 49.919 | -615.01
40.84 | 49.919 | -615.04
40.86 | 49.919 | -615.07
40.88 | 49.919 | -615.11
40.9 | 49.919 | -615.14
40.92 | 49.919 | -615.17
40.94 | 49.919 | -615.2
40.96 | 49.919 | -615.23
40.98 | 49.92 | -615.26
41 | 49.92 | -615.29
41.02 | 49.92 | -615.32
41.04 | 49.92 | -615.35
41.06 | 49.92 | -615.38
41.08 | 49.92 | -615.41
41.1 | 49.92 | -615.44
41.12 | 49.92 | -615.47
41.14 | 49.92 | -615.51
41.16 | 49.92 | -615.54
41.18 | 49.92 | -615.57
41.2 | 49.921 | -615.6
41.22 | 49.921 | -615.63
41.24 | 49.921 | -615.66
41.26 | 49.921 | -615.69
41.28 | 49.921 | -615.72
41.3 | 49.921 | -615.75
41.32 | 49.921 | -615.78
41.34 | 49.921 | -615.81
41.36 | 49.921 | -615.84
41.38 | 49.921 | -615.87
41.4 | 49.921 | -615.9
41.42 | 49.922 | -615.93
41.44 | 49.922 | -615.96
41.46 | 49.922 | -615.99
41.48 | 49.922 | -616.02
41.5 | 49.922 | -616.05
41.52 | 49.922 | -616.08
41.54 | 49.922 | -616.11
41.56 | 49.922 | -616.14
41.58 | 49.922 | -616.17
41.6 | 49.922 | -616.19
41.62 | 49.922 | -616.22
41.64 | 49.923 | -616.25
41.66 | 49.923 | -616.28
41.68 | 49.923 | -616.31
41.7 | 49.923 | -616.34
41.72 | 49.923 | -616.37
41.74 | 49.923 | -616.4
41.76 | 49.923 | -616.43
41.78 | 49.923 | -616.46
41.8 | 49.923 | -616.49
41.82 | 49.923 | -616.52
41.84 | 49.923 | -616.55
41.86 | 49.923 | -616.58
41.88 | 49.924 | -616.6
41.9 | 49.924 | -616.63
41.92 | 49.924 | -616.66
41.94 | 49.924 | -616.69
41.96 | 49.924 | -616.72
41.98 | 49.924 | -616.75
42 | 49.924 | -616.78
42.02 | 49.924 | -616.81
42.04 | 49.924 | -616.83
42.06 | 49.924 | -616.86
42.08 | 49.924 | -616.89
42.1 | 49.924 | -616.92
42.12 | 49.925 | -616.95
42.14 | 49.925 | -616.98
42.16 | 49.925 | -617.01
42.18 | 49.925 | -617.03
42.2 | 49.925 | -617.06
42.22 | 49.925 | -617.09
42.24 | 49.925 | -617.12
42.26 | 49.925 | -617.15
42.28 | 49.925 | -617.18
42.3 | 49.925 | -617.2
42.32 | 49.925 | -617.23
42.34 | 49.926 | -617.26
42.36 | 49.926 | -617.29
42.38 | 49.926 | -617.32
42.4 | 49.926 | -617.34
42.42 | 49.926 | -617.37
42.44 | 49.926 | -617.4
42.46 | 49.926 | -617.43
42.48 | 49.926 | -617.46
42.5 | 49.926 | -617.48
42.52 | 49.926 | -617.51
42.54 | 49.926 | -617.54
42.56 | 49.926 | -617.57
42.58 | 49.926 | -617.59
42.6 | 49.927 | -617.62
42.62 | 49.927 | -617.65
42.64 | 49.927 | -617.68
42.66 | 49.927 | -617.71
42.68 | 49.927 | -617.73
42.7 | 49.927 | -617.76
42.72 | 49.927 | -617.79
42.74 | 49.927 | -617.81
42.76 | 49.927 | -617.84
42.78 | 49.927 | -617.87
42.8 | 49.927 | -617.9
42.82 | 49.927 | -617.92
42.84 | 49.928 | -617.95
42.86 | 49.928 | -617.98
42.88 | 49.928 | -618
42.9 | 49.928 | -618.03
42.92 | 49.928 | -618.06
42.94 | 49.928 | -618.09
42.96 | 49.928 | -618.11
42.98 | 49.928 | -618.14
43 | 49.928 | -618.17
43.02 | 49.928 | -618.19
43.04 | 49.928 | -618.22
43.06 | 49.928 | -618.25
43.08 | 49.929 | -618.27
43.1 | 49.929 | -618.3
43.12 | 49.929 | -618.33
43.14 | 49.929 | -618.35
43.16 | 49.929 | -618.38
43.18 | 49.929 | -618.41
43.2 | 49.929 | -618.43
43.22 | 49.929 | -618.46
43.24 | 49.929 | -618.49
43.26 | 49.929 | -618.51
43.28 | 49.929 | -618.54
43.3 | 49.929 | -618.56
43.32 | 49.929 | -618.59
43.34 | 49.93 | -618.62
43.36 | 49.93 | -618.64
43.38 | 49.93 | -618.67
43.4 | 49.93 | -618.7
43.42 | 49.93 | -618.72
43.44 | 49.93 | -618.75
43.46 | 49.93 | -618.77
43.48 | 49.93 | -618.8
43.5 | 49.93 | -618.83
43.52 | 49.93 | -618.85
43.54 | 49.93 | -618.88
43.56 | 49.93 | -618.9
43.58 | 49.931 | -618.93
43.6 | 49.931 | -618.95
43.62 | 49.931 | -618.98
43.64 | 49.931 | -619.01
43.66 | 49.931 | -619.03
43.68 | 49.931 | -619.06
43.7 | 49.931 | -619.08
43.72 | 49.931 | -619.11
43.74 | 49.931 | -619.13
43.76 | 49.931 | -619.16
43.78 | 49.931 | -619.18
43.8 | 49.931 | -619.21
43.82 | 49.931 | -619.24
43.84 | 49.932 | -619.26
43.86 | 49.932 | -619.29
43.88 | 49.932 | -619.31
43.9 | 49.932 | -619.34
43.92 | 49.932 | -619.36
43.94 | 49.932 | -619.39
43.96 | 49.932 | -619.41
43.98 | 49.932 | -619.44
44 | 49.932 | -619.46
44.02 | 49.932 | -619.49
44.04 | 49.932 | -619.51
44.06 | 49.932 | -619.54
44.08 | 49.932 | -619.56
44.1 | 49.933 | -619.59
44.12 | 49.933 | -619.61
44.14 | 49.933 | -619.64
44.16 | 49.933 | -619.66
44.18 | 49.933 | -619.69
44.2 | 49.933 | -619.71
44.22 | 49.933 | -619.74
44.24 | 49.933 | -619.76
44.26 | 49.933 | -619.79
44.28 | 49.933 | -619.81
44.3 | 49.933 | -619.83
44.32 | 49.933 | -619.86
44.34 | 49.933 | -619.88
44.36 | 49.933 | -619.91
44.38 | 49.934 | -619.93
44.4 | 49.934 | -619.96
44.42 | 49.934 | -619.98
44.44 | 49.934 | -620.01
44.46 | 49.934 | -620.03
44.48 | 49.934 | -620.05
44.5 | 49.934 | -620.08
44.52 | 49.934 | -620.1
44.54 | 49.934 | -620.13
44.56 | 49.934 | -620.15
44.58 | 49.934 | -620.17
44.6 | 49.934 | -620.2
44.62 | 49.934 | -620.22
44.64 | 49.935 | -620.25
44.66 | 49.935 | -620.27
44.68 | 49.935 | -620.3
44.7 | 49.935 | -620.32
44.72 | 49.935 | -620.34
44.74 | 49.935 | -620.37
44.76 | 49.935 | -620.39
44.78 | 49.935 | -620.41
44.8 | 49.935 | -620.44
44.82 | 49.935 | -620.46
44.84 | 49.935 | -620.49
44.86 | 49.935 | -620.51
44.88 | 49.935 | -620.53
44.9 | 49.935 | -620.56
44.92 | 49.936 | -620.58
44.94 | 49.936 | -620.6
44.96 | 49.936 | -620.63
44.98 | 49.936 | -620.65
45 | 49.936 | -620.67
45.02 | 49.936 | -620.7
45.04 | 49.936 | -620.72
45.06 | 49.936 | -620.75
45.08 | 49.936 | -620.77
45.1 | 49.936 | -620.79
45.12 | 49.936 | -620.82
45.14 | 49.936 | -620.84
45.16 | 49.936 | -620.86
45.18 | 49.936 | -620.88
45.2 | 49.937 | -620.91
45.22 | 49.937 | -620.93
45.24 | 49.937 | -620.95
45.26 | 49.937 | -620.98
45.28 | 49.937 | -621
45.3 | 49.937 | -621.02
45.32 | 49.937 | -621.05
45.34 | 49.937 | -621.07
45.36 | 49.937 | -621.09
45.38 | 49.937 | -621.12
45.4 | 49.937 | -621.14
45.42 | 49.937 | -621.16
45.44 | 49.937 | -621.18
45.46 | 49.937 | -621.21
45.48 | 49.938 | -621.23
45.5 | 49.938 | -621.25
45.52 | 49.938 | -621.28
45.54 | 49.938 | -621.3
45.56 | 49.938 | -621.32
45.58 | 49.938 | -621.34
45.6 | 49.938 | -621.37
45.62 | 49.938 | -621.39
45.64 | 49.938 | -621.41
45.66 | 49.938 | -621.43
45.68 | 49.938 | -621.46
45.7 | 49.938 | -621.48
45.72 | 49.938 | -621.5
45.74 | 49.938 | -621.52
45.76 | 49.939 | -621.55
45.78 | 49.939 | -621.57
45.8 | 49.939 | -621.59
45.82 | 49.939 | -621.61
45.84 | 49.939 | -621.64
45.86 | 49.939 | -621.66
45.88 | 49.939 | -621.68
45.9 | 49.939 | -621.7
45.92 | 49.939 | -621.73
45.94 | 49.939 | -621.75
45.96 | 49.939 | -621.77
45.98 | 49.939 | -621.79
46 | 49.939 | -621.81
46.02 | 49.939 | -621.84
46.04 | 49.939 | -621.86
46.06 | 49.94 | -621.88
46.08 | 49.94 | -621.9
46.1 | 49.94 | -621.93
46.12 | 49.94 | -621.95
46.14 | 49.94 | -621.97
46.16 | 49.94 | -621.99
46.18 | 49.94 | -622.01
46.2 | 49.94 | -622.04
46.22 | 49.94 | -622.06
46.24 | 49.94 | -622.08
46.26 | 49.94 | -622.1
46.28 | 49.94 | -622.12
46.3 | 49.94 | -622.14
46.32 | 49.94 | -622.17
46.34 | 49.94 | -622.19
46.36 | 49.941 | -622.21
46.38 | 49.941 | -622.23
46.4 | 49.941 | -622.25
46.42 | 49.941 | -622.27
46.44 | 49.941 | -622.3
46.46 | 49.941 | -622.32
46.48 | 49.941 | -622.34
46.5 | 49.941 | -622.36
46.52 | 49.941 | -622.38
46.54 | 49.941 | -622.4
46.56 | 49.941 | -622.43
46.58 | 49.941 | -622.45
46.6 | 49.941 | -622.47
46.62 | 49.941 | -622.49
46.64 | 49.941 | -622.51
46.66 | 49.942 | -622.53
46.68 | 49.942 | -622.55
46.7 | 49.942 | -622.57
46.72 | 49.942 | -622.6
46.74 | 49.942 | -622.62
46.76 | 49.942 | -622.64
46.78 | 49.942 | -622.66
46.8 | 49.942 | -622.68
46.82 | 49.942 | -622.7
46.84 | 49.942 | -622.72
46.86 | 49.942 | -622.74
46.88 | 49.942 | -622.77
46.9 | 49.942 | -622.79
46.92 | 49.942 | -622.81
46.94 | 49.942 | -622.83
46.96 | 49.943 | -622.85
46.98 | 49.943 | -622.87
47 | 49.943 | -622.89
47.02 | 49.943 | -622.91
47.04 | 49.943 | -622.93
47.06 | 49.943 | -622.95
47.08 | 49.943 | -622.98
47.1 | 49.943 | -623
47.12 | 49.943 | -623.02
47.14 | 49.943 | -623.04
47.16 | 49.943 | -623.06
47.18 | 49.943 | -623.08
47.2 | 49.943 | -623.1
47.22 | 49.943 | -623.12
47.24 | 49.943 | -623.14
47.26 | 49.943 | -623.16
47.28 | 49.944 | -623.18
47.3 | 49.944 | -623.2
47.32 | 49.944 | -623.22
47.34 | 49.944 | -623.24
47.36 | 49.944 | -623.26
47.38 | 49.944 | -623.29
47.4 | 49.944 | -623.31
47.42 | 49.944 | -623.33
47.44 | 49.944 | -623.35
47.46 | 49.944 | -623.37
47.48 | 49.944 | -623.39
47.5 | 49.944 | -623.41
47.52 | 49.944 | -623.43
47.54 | 49.944 | -623.45
47.56 | 49.944 | -623.47
47.58 | 49.944 | -623.49
47.6 | 49.945 | -623.51
47.62 | 49.945 | -623.53
47.64 | 49.945 | -623.55
47.66 | 49.945 | -623.57
47.68 | 49.945 | -623.59
47.7 | 49.945 | -623.61
47.72 | 49.945 | -623.63
47.74 | 49.945 | -623.65
47.76 | 49.945 | -623.67
47.78 | 49.945 | -623.69
47.8 | 49.945 | -623.71
47.82 | 49.945 | -623.73
47.84 | 49.945 | -623.75
47.86 | 49.945 | -623.77
47.88 | 49.945 | -623.79
47.9 | 49.945 | -623.81
47.92 | 49.945 | -623.83
47.94 | 49.946 | -623.85
47.96 | 49.946 | -623.87
47.98 | 49.946 | -623.89
48 | 49.946 | -623.91
48.02 | 49.946 | -623.93
48.04 | 49.946 | -623.95
48.06 | 49.946 | -623.97
48.08 | 49.946 | -623.99
48.1 | 49.946 | -624.01
48.12 | 49.946 | -624.03
48.14 | 49.946 | -624.05
48.16 | 49.946 | -624.07
48.18 | 49.946 | -624.09
48.2 | 49.946 | -624.11
48.22 | 49.946 | -624.13
48.24 | 49.946 | -624.15
48.26 | 49.947 | -624.17
48.28 | 49.947 | -624.19
48.3 | 49.947 | -624.21
48.32 | 49.947 | -624.23
48.34 | 49.947 | -624.25
48.36 | 49.947 | -624.27
48.38 | 49.947 | -624.29
48.4 | 49.947 | -624.31
48.42 | 49.947 | -624.33
48.44 | 49.947 | -624.35
48.46 | 49.947 | -624.36
48.48 | 49.947 | -624.38
48.5 | 49.947 | -624.4
48.52 | 49.947 | -624.42
48.54 | 49.947 | -624.44
48.56 | 49.947 | -624.46
48.58 | 49.947 | -624.48
48.6 | 49.948 | -624.5
48.62 | 49.948 | -624.52
48.64 | 49.948 | -624.54
48.66 | 49.948 | -624.56
48.68 | 49.948 | -624.58
48.7 | 49.948 | -624.6
48.72 | 49.948 | -624.62
48.74 | 49.948 | -624.64
48.76 | 49.948 | -624.66
48.78 | 49.948 | -624.67
48.8 | 49.948 | -624.69
48.82 | 49.948 | -624.71
48.84 | 49.948 | -624.73
48.86 | 49.948 | -624.75
48.88 | 49.948 | -624.77
48.9 | 49.948 | -624.79
48.92 | 49.948 | -624.81
48.94 | 49.948 | -624.83
48.96 | 49.949 | -624.85
48.98 | 49.949 | -624.87
49 | 49.949 | -624.88
49.02 | 49.949 | -624.9
49.04 | 49.949 | -624.92
49.06 | 49.949 | -624.94
49.08 | 49.949 | -624.96
49.1 | 49.949 | -624.98
49.12 | 49.949 | -625
49.14 | 49.949 | -625.02
49.16 | 49.949 | -625.04
49.18 | 49.949 | -625.05
49.2 | 49.949 | -625.07
49.22 | 49.949 | -625.09
49.24 | 49.949 | -625.11
49.26 | 49.949 | -625.13
49.28 | 49.949 | -625.15
49.3 | 49.95 | -625.17
49.32 | 49.95 | -625.19
49.34 | 49.95 | -625.2
49.36 | 49.95 | -625.22
49.38 | 49.95 | -625.24
49.4 | 49.95 | -625.26
49.42 | 49.95 | -625.28
49.44 | 49.95 | -625.3
49.46 | 49.95 | -625.32
49.48 | 49.95 | -625.34
49.5 | 49.95 | -625.35
49.52 | 49.95 | -625.37
49.54 | 49.95 | -625.39
49.56 | 49.95 | -625.41
49.58 | 49.95 | -625.43
49.6 | 49.95 | -625.45
49.62 | 49.95 | -625.47
49.64 | 49.95 | -625.48
49.66 | 49.951 | -625.5
49.68 | 49.951 | -625.52
49.7 | 49.951 | -625.54
49.72 | 49.951 | -625.56
49.74 | 49.951 | -625.58
49.76 | 49.951 | -625.59
49.78 | 49.951 | -625.61
49.8 | 49.951 | -625.63
49.82 | 49.951 | -625.65
49.84 | 49.951 | -625.67
49.86 | 49.951 | -625.69
49.88 | 49.951 | -625.7
49.9 | 49.951 | -625.72
49.92 | 49.951 | -625.74
49.94 | 49.951 | -625.76
49.96 | 49.951 | -625.78
49.98 | 49.951 | -625.8
50 | 49.951 | -625.81
50.02 | 49.951 | -625.83
50.04 | 49.952 | -625.85
50.06 | 49.952 | -625.87
50.08 | 49.952 | -625.89
50.1 | 49.952 | -625.91
50.12 | 49.952 | -625.92
50.14 | 49.952 | -625.94
50.16 | 49.952 | -625.96
50.18 | 49.952 | -625.98
50.2 | 49.952 | -626
50.22 | 49.952 | -626.01
50.24 | 49.952 | -626.03
50.26 | 49.952 | -626.05
50.28 | 49.952 | -626.07
50.3 | 49.952 | -626.09
50.32 | 49.952 | -626.1
50.34 | 49.952 | -626.12
50.36 | 49.952 | -626.14
50.38 | 49.952 | -626.16
50.4 | 49.952 | -626.18
50.42 | 49.953 | -626.19
50.44 | 49.953 | -626.21
50.46 | 49.953 | -626.23
50.48 | 49.953 | -626.25
50.5 | 49.953 | -626.27
50.52 | 49.953 | -626.28
50.54 | 49.953 | -626.3
50.56 | 49.953 | -626.32
50.58 | 49.953 | -626.34
50.6 | 49.953 | -626.35
50.62 | 49.953 | -626.37
50.64 | 49.953 | -626.39
50.66 | 49.953 | -626.41
50.68 | 49.953 | -626.43
50.7 | 49.953 | -626.44
50.72 | 49.953 | -626.46
50.74 | 49.953 | -626.48
50.76 | 49.953 | -626.5
50.78 | 49.953 | -626.51
50.8 | 49.954 | -626.53
50.82 | 49.954 | -626.55
50.84 | 49.954 | -626.57
50.86 | 49.954 | -626.59
50.88 | 49.954 | -626.6
50.9 | 49.954 | -626.62
50.92 | 49.954 | -626.64
50.94 | 49.954 | -626.66
50.96 | 49.954 | -626.67
50.98 | 49.954 | -626.69
51 | 49.954 | -626.71
51.02 | 49.954 | -626.73
51.04 | 49.954 | -626.74
51.06 | 49.954 | -626.76
51.08 | 49.954 | -626.78
51.1 | 49.954 | -626.8
51.12 | 49.954 | -626.81
51.14 | 49.954 | -626.83
51.16 | 49.954 | -626.85
51.18 | 49.954 | -626.87
51.2 | 49.955 | -626.88
51.22 | 49.955 | -626.9
51.24 | 49.955 | -626.92
51.26 | 49.955 | -626.94
51.28 | 49.955 | -626.95
51.3 | 49.955 | -626.97
51.32 | 49.955 | -626.99
51.34 | 49.955 | -627.01
51.36 | 49.955 | -627.02
51.38 | 49.955 | -627.04
51.4 | 49.955 | -627.06
51.42 | 49.955 | -627.07
51.44 | 49.955 | -627.09
51.46 | 49.955 | -627.11
51.48 | 49.955 | -627.13
51.5 | 49.955 | -627.14
51.52 | 49.955 | -627.16
51.54 | 49.955 | -627.18
51.56 | 49.955 | -627.2
51.58 | 49.955 | -627.21
51.6 | 49.956 | -627.23
51.62 | 49.956 | -627.25
51.64 | 49.956 | -627.26
51.66 | 49.956 | -627.28
51.68 | 49.956 | -627.3
51.7 | 49.956 | -627.32
51.72 | 49.956 | -627.33
51.74 | 49.956 | -627.35
51.76 | 49.956 | -627.37
51.78 | 49.956 | -627.38
51.8 | 49.956 | -627.4
51.82 | 49.956 | -627.42
51.84 | 49.956 | -627.44
51.86 | 49.956 | -627.45
51.88 | 49.956 | -627.47
51.9 | 49.956 | -627.49
51.92 | 49.956 | -627.5
51.94 | 49.956 | -627.52
51.96 | 49.956 | -627.54
51.98 | 49.956 | -627.55
52 | 49.956 | -627.57
52.02 | 49.957 | -627.59
52.04 | 49.957 | -627.61
52.06 | 49.957 | -627.62
52.08 | 49.957 | -627.64
52.1 | 49.957 | -627.66
52.12 | 49.957 | -627.67
52.14 | 49.957 | -627.69
52.16 | 49.957 | -627.71
52.18 | 49.957 | -627.72
52.2 | 49.957 | -627.74
52.22 | 49.957 | -627.76
52.24 | 49.957 | -627.78
52.26 | 49.957 | -627.79
52.28 | 49.957 | -627.81
52.3 | 49.957 | -627.83
52.32 | 49.957 | -627.84
52.34 | 49.957 | -627.86
52.36 | 49.957 | -627.88
52.38 | 49.957 | -627.89
52.4 | 49.957 | -627.91
52.42 | 49.957 | -627.93
52.44 | 49.957 | -627.94
52.46 | 49.958 | -627.96
52.48 | 49.958 | -627.98
52.5 | 49.958 | -627.99
52.52 | 49.958 | -628.01
52.54 | 49.958 | -628.03
52.56 | 49.958 | -628.04
52.58 | 49.958 | -628.06
52.6 | 49.958 | -628.08
52.62 | 49.958 | -628.09
52.64 | 49.958 | -628.11
52.66 | 49.958 | -628.13
52.68 | 49.958 | -628.14
52.7 | 49.958 | -628.16
52.72 | 49.958 | -628.18
52.74 | 49.958 | -628.19
52.76 | 49.958 | -628.21
52.78 | 49.958 | -628.23
52.8 | 49.958 | -628.24
52.82 | 49.958 | -628.26
52.84 | 49.958 | -628.28
52.86 | 49.958 | -628.29
52.88 | 49.958 | -628.31
52.9 | 49.959 | -628.33
52.92 | 49.959 | -628.34
52.94 | 49.959 | -628.36
52.96 | 49.959 | -628.38
52.98 | 49.959 | -628.39
53 | 49.959 | -628.41
53.02 | 49.959 | -628.43
53.04 | 49.959 | -628.44
53.06 | 49.959 | -628.46
53.08 | 49.959 | -628.47
53.1 | 49.959 | -628.49
53.12 | 49.959 | -628.51
53.14 | 49.959 | -628.52
53.16 | 49.959 | -628.54
53.18 | 49.959 | -628.56
53.2 | 49.959 | -628.57
53.22 | 49.959 | -628.59
53.24 | 49.959 | -628.61
53.26 | 49.959 | -628.62
53.28 | 49.959 | -628.64
53.3 | 49.959 | -628.66
53.32 | 49.959 | -628.67
53.34 | 49.96 | -628.69
53.36 | 49.96 | -628.7
53.38 | 49.96 | -628.72
53.4 | 49.96 | -628.74
53.42 | 49.96 | -628.75
53.44 | 49.96 | -628.77
53.46 | 49.96 | -628.79
53.48 | 49.96 | -628.8
53.5 | 49.96 | -628.82
53.52 | 49.96 | -628.83
53.54 | 49.96 | -628.85
53.56 | 49.96 | -628.87
53.58 | 49.96 | -628.88
53.6 | 49.96 | -628.9
53.62 | 49.96 | -628.92
53.64 | 49.96 | -628.93
53.66 | 49.96 | -628.95
53.68 | 49.96 | -628.96
53.7 | 49.96 | -628.98
53.72 | 49.96 | -629
53.74 | 49.96 | -629.01
53.76 | 49.96 | -629.03
53.78 | 49.96 | -629.05
53.8 | 49.961 | -629.06
53.82 | 49.961 | -629.08
53.84 | 49.961 | -629.09
53.86 | 49.961 | -629.11
53.88 | 49.961 | -629.13
53.9 | 49.961 | -629.14
53.92 | 49.961 | -629.16
53.94 | 49.961 | -629.17
53.96 | 49.961 | -629.19
53.98 | 49.961 | -629.21
54 | 49.961 | -629.22
54.02 | 49.961 | -629.24
54.04 | 49.961 | -629.25
54.06 | 49.961 | -629.27
54.08 | 49.961 | -629.29
54.1 | 49.961 | -629.3
54.12 | 49.961 | -629.32
54.14 | 49.961 | -629.33
54.16 | 49.961 | -629.35
54.18 | 49.961 | -629.37
54.2 | 49.961 | -629.38
54.22 | 49.961 | -629.4
54.24 | 49.961 | -629.41
54.26 | 49.961 | -629.43
54.28 | 49.962 | -629.45
54.3 | 49.962 | -629.46
54.32 | 49.962 | -629.48
54.34 | 49.962 | -629.49
54.36 | 49.962 | -629.51
54.38 | 49.962 | -629.53
54.4 | 49.962 | -629.54
54.42 | 49.962 | -629.56
54.44 | 49.962 | -629.57
54.46 | 49.962 | -629.59
54.48 | 49.962 | -629.61
54.5 | 49.962 | -629.62
54.52 | 49.962 | -629.64
54.54 | 49.962 | -629.65
54.56 | 49.962 | -629.67
54.58 | 49.962 | -629.69
54.6 | 49.962 | -629.7
54.62 | 49.962 | -629.72
54.64 | 49.962 | -629.73
54.66 | 49.962 | -629.75
54.68 | 49.962 | -629.76
54.7 | 49.962 | -629.78
54.72 | 49.962 | -629.8
54.74 | 49.962 | -629.81
54.76 | 49.962 | -629.83
54.78 | 49.963 | -629.84
54.8 | 49.963 | -629.86
54.82 | 49.963 | -629.88
54.84 | 49.963 | -629.89
54.86 | 49.963 | -629.91
54.88 | 49.963 | -629.92
54.9 | 49.963 | -629.94
54.92 | 49.963 | -629.95
54.94 | 49.963 | -629.97
54.96 | 49.963 | -629.99
54.98 | 49.963 | -630
55 | 49.963 | -630.02
55.02 | 49.963 | -630.03
55.04 | 49.963 | -630.05
55.06 | 49.963 | -630.06
55.08 | 49.963 | -630.08
55.1 | 49.963 | -630.1
55.12 | 49.963 | -630.11
55.14 | 49.963 | -630.13
55.16 | 49.963 | -630.14
55.18 | 49.963 | -630.16
55.2 | 49.963 | -630.17
55.22 | 49.963 | -630.19
55.24 | 49.963 | -630.2
55.26 | 49.963 | -630.22
55.28 | 49.964 | -630.24
55.3 | 49.964 | -630.25
55.32 | 49.964 | -630.27
55.34 | 49.964 | -630.28
55.36 | 49.964 | -630.3
55.38 | 49.964 | -630.31
55.4 | 49.964 | -630.33
55.42 | 49.964 | -630.34
55.44 | 49.964 | -630.36
55.46 | 49.964 | -630.38
55.48 | 49.964 | -630.39
55.5 | 49.964 | -630.41
55.52 | 49.964 | -630.42
55.54 | 49.964 | -630.44
55.56 | 49.964 | -630.45
55.58 | 49.964 | -630.47
55.6 | 49.964 | -630.48
55.62 | 49.964 | -630.5
55.64 | 49.964 | -630.51
55.66 | 49.964 | -630.53
55.68 | 49.964 | -630.54
55.7 | 49.964 | -630.56
55.72 | 49.964 | -630.57
55.74 | 49.964 | -630.59
55.76 | 49.964 | -630.61
55.78 | 49.964 | -630.62
55.8 | 49.965 | -630.64
55.82 | 49.965 | -630.65
55.84 | 49.965 | -630.67
55.86 | 49.965 | -630.68
55.88 | 49.965 | -630.7
55.9 | 49.965 | -630.71
55.92 | 49.965 | -630.73
55.94 | 49.965 | -630.74
55.96 | 49.965 | -630.76
55.98 | 49.965 | -630.77
56 | 49.965 | -630.78
56.02 | 49.965 | -630.8
56.04 | 49.965 | -630.81
56.06 | 49.965 | -630.83
56.08 | 49.965 | -630.84
56.1 | 49.965 | -630.86
56.12 | 49.965 | -630.87
56.14 | 49.965 | -630.89
56.16 | 49.965 | -630.9
56.18 | 49.965 | -630.92
56.2 | 49.965 | -630.93
56.22 | 49.965 | -630.95
56.24 | 49.965 | -630.96
56.26 | 49.965 | -630.97
56.28 | 49.965 | -630.99
56.3 | 49.966 | -631
56.32 | 49.966 | -631.02
56.34 | 49.966 | -631.03
56.36 | 49.966 | -631.05
56.38 | 49.966 | -631.06
56.4 | 49.966 | -631.07
56.42 | 49.966 | -631.09
56.44 | 49.966 | -631.1
56.46 | 49.966 | -631.12
56.48 | 49.966 | -631.13
56.5 | 49.966 | -631.14
56.52 | 49.966 | -631.16
56.54 | 49.966 | -631.17
56.56 | 49.966 | -631.18
56.58 | 49.966 | -631.2
56.6 | 49.966 | -631.21
56.62 | 49.966 | -631.22
56.64 | 49.966 | -631.24
56.66 | 49.966 | -631.25
56.68 | 49.966 | -631.26
56.7 | 49.966 | -631.28
56.72 | 49.966 | -631.29
56.74 | 49.966 | -631.3
56.76 | 49.966 | -631.32
56.78 | 49.966 | -631.33
56.8 | 49.966 | -631.34
56.82 | 49.967 | -631.36
56.84 | 49.967 | -631.37
56.86 | 49.967 | -631.38
56.88 | 49.967 | -631.4
56.9 | 49.967 | -631.41
56.92 | 49.967 | -631.42
56.94 | 49.967 | -631.43
56.96 | 49.967 | -631.45
56.98 | 49.967 | -631.46
57 | 49.967 | -631.47
57.02 | 49.967 | -631.48
57.04 | 49.967 | -631.5
57.06 | 49.967 | -631.51
57.08 | 49.967 | -631.52
57.1 | 49.967 | -631.53
57.12 | 49.967 | -631.54
57.14 | 49.967 | -631.56
57.16 | 49.967 | -631.57
57.18 | 49.967 | -631.58
57.2 | 49.967 | -631.59
57.22 | 49.967 | -631.6
57.24 | 49.967 | -631.62
57.26 | 49.967 | -631.63
57.28 | 49.967 | -631.64
57.3 | 49.967 | -631.65
57.32 | 49.968 | -631.66
57.34 | 49.968 | -631.67
57.36 | 49.968 | -631.69
57.38 | 49.968 | -631.7
57.4 | 49.968 | -631.71
57.42 | 49.968 | -631.72
57.44 | 49.968 | -631.73
57.46 | 49.968 | -631.74
57.48 | 49.968 | -631.75
57.5 | 49.968 | -631.76
57.52 | 49.968 | -631.78
57.54 | 49.968 | -631.79
57.56 | 49.968 | -631.8
57.58 | 49.968 | -631.81
57.6 | 49.968 | -631.82
57.62 | 49.968 | -631.83
57.64 | 49.968 | -631.84
57.66 | 49.968 | -631.85
57.68 | 49.968 | -631.86
57.7 | 49.968 | -631.87
57.72 | 49.968 | -631.88
57.74 | 49.968 | -631.89
57.76 | 49.968 | -631.9
57.78 | 49.968 | -631.91
57.8 | 49.968 | -631.93
57.82 | 49.968 | -631.94
57.84 | 49.969 | -631.95
57.86 | 49.969 | -631.96
57.88 | 49.969 | -631.97
57.9 | 49.969 | -631.98
57.92 | 49.969 | -631.99
57.94 | 49.969 | -632
57.96 | 49.969 | -632.01
57.98 | 49.969 | -632.02
58 | 49.969 | -632.03
58.02 | 49.969 | -632.04
58.04 | 49.969 | -632.05
58.06 | 49.969 | -632.06
58.08 | 49.969 | -632.07
58.1 | 49.969 | -632.07
58.12 | 49.969 | -632.08
58.14 | 49.969 | -632.09
58.16 | 49.969 | -632.1
58.18 | 49.969 | -632.11
58.2 | 49.969 | -632.12
58.22 | 49.969 | -632.13
58.24 | 49.969 | -632.14
58.26 | 49.969 | -632.15
58.28 | 49.969 | -632.16
58.3 | 49.969 | -632.17
58.32 | 49.969 | -632.18
58.34 | 49.969 | -632.19
58.36 | 49.97 | -632.2
58.38 | 49.97 | -632.21
58.4 | 49.97 | -632.21
58.42 | 49.97 | -632.22
58.44 | 49.97 | -632.23
58.46 | 49.97 | -632.24
58.48 | 49.97 | -632.25
58.5 | 49.97 | -632.26
58.52 | 49.97 | -632.27
58.54 | 49.97 | -632.28
58.56 | 49.97 | -632.28
58.58 | 49.97 | -632.29
58.6 | 49.97 | -632.3
58.62 | 49.97 | -632.31
58.64 | 49.97 | -632.32
58.66 | 49.97 | -632.33
58.68 | 49.97 | -632.34
58.7 | 49.97 | -632.34
58.72 | 49.97 | -632.35
58.74 | 49.97 | -632.36
58.76 | 49.97 | -632.37
58.78 | 49.97 | -632.38
58.8 | 49.97 | -632.39
58.82 | 49.97 | -632.39
58.84 | 49.97 | -632.4
58.86 | 49.97 | -632.41
58.88 | 49.97 | -632.42
58.9 | 49.971 | -632.43
58.92 | 49.971 | -632.44
58.94 | 49.971 | -632.44
58.96 | 49.971 | -632.45
58.98 | 49.971 | -632.46
59 | 49.971 | -632.47
59.02 | 49.971 | -632.47
59.04 | 49.971 | -632.48
59.06 | 49.971 | -632.49
59.08 | 49.971 | -632.5
59.1 | 49.971 | -632.51
59.12 | 49.971 | -632.51
59.14 | 49.971 | -632.52
59.16 | 49.971 | -632.53
59.18 | 49.971 | -632.54
59.2 | 49.971 | -632.54
59.22 | 49.971 | -632.55
59.24 | 49.971 | -632.56
59.26 | 49.971 | -632.57
59.28 | 49.971 | -632.57
59.3 | 49.971 | -632.58
59.32 | 49.971 | -632.59
59.34 | 49.971 | -632.6
59.36 | 49.971 | -632.6
59.38 | 49.971 | -632.61
59.4 | 49.971 | -632.62
59.42 | 49.971 | -632.63
59.44 | 49.971 | -632.63
59.46 | 49.972 | -632.64
59.48 | 49.972 | -632.65
59.5 | 49.972 | -632.65
59.52 | 49.972 | -632.66
59.54 | 49.972 | -632.67
59.56 | 49.972 | -632.67
59.58 | 49.972 | -632.68
59.6 | 49.972 | -632.69
59.62 | 49.972 | -632.7
59.64 | 49.972 | -632.7
59.66 | 49.972 | -632.71
59.68 | 49.972 | -632.72
59.7 | 49.972 | -632.72
59.72 | 49.972 | -632.73
59.74 | 49.972 | -632.74
59.76 | 49.972 | -632.74
59.78 | 49.972 | -632.75
59.8 | 49.972 | -632.76
59.82 | 49.972 | -632.76
59.84 | 49.972 | -632.77
59.86 | 49.972 | -632.78
59.88 | 49.972 | -632.78
59.9 | 49.972 | -632.79
59.92 | 49.972 | -632.8
59.94 | 49.972 | -632.8
59.96 | 49.972 | -632.81
59.98 | 49.972 | -632.81
60 | 49.972 | -632.82
60.02 | 49.973 | -632.83
60.04 | 49.973 | -632.83
60.06 | 49.973 | -632.84
60.08 | 49.973 | -632.85
60.1 | 49.973 | -632.85
60.12 | 49.973 | -632.86
60.14 | 49.973 | -632.86
60.16 | 49.973 | -632.87
60.18 | 49.973 | -632.88
60.2 | 49.973 | -632.88
60.22 | 49.973 | -632.89
60.24 | 49.973 | -632.89
60.26 | 49.973 | -632.9
60.28 | 49.973 | -632.91
60.3 | 49.973 | -632.91
60.32 | 49.973 | -632.92
60.34 | 49.973 | -632.92
60.36 | 49.973 | -632.93
60.38 | 49.973 | -632.94
60.4 | 49.973 | -632.94
60.42 | 49.973 | -632.95
60.44 | 49.973 | -632.95
60.46 | 49.973 | -632.96
60.48 | 49.973 | -632.96
60.5 | 49.973 | -632.97
60.52 | 49.973 | -632.98
60.54 | 49.973 | -632.98
60.56 | 49.973 | -632.99
60.58 | 49.973 | -632.99
60.6 | 49.973 | -633
60.62 | 49.974 | -633
60.64 | 49.974 | -633.01
60.66 | 49.974 | -633.01
60.68 | 49.974 | -633.02
60.7 | 49.974 | -633.02
60.72 | 49.974 | -633.03
60.74 | 49.974 | -633.04
60.76 | 49.974 | -633.04
60.78 | 49.974 | -633.05
60.8 | 49.974 | -633.05
60.82 | 49.974 | -633.06
60.84 | 49.974 | -633.06
60.86 | 49.974 | -633.07
60.88 | 49.974 | -633.07
60.9 | 49.974 | -633.08
60.92 | 49.974 | -633.08
60.94 | 49.974 | -633.09
60.96 | 49.974 | -633.09
60.98 | 49.974 | -633.1
61 | 49.974 | -633.1
61.02 | 49.974 | -633.11
61.04 | 49.974 | -633.11
61.06 | 49.974 | -633.12
61.08 | 49.974 | -633.12
61.1 | 49.974 | -633.13
61.12 | 49.974 | -633.13
61.14 | 49.974 | -633.14
61.16 | 49.974 | -633.14
61.18 | 49.974 | -633.15
61.2 | 49.974 | -633.15
61.22 | 49.974 | -633.16
61.24 | 49.975 | -633.16
61.26 | 49.975 | -633.16
61.28 | 49.975 | -633.17
61.3 | 49.975 | -633.17
61.32 | 49.975 | -633.18
61.34 | 49.975 | -633.18
61.36 | 49.975 | -633.19
61.38 | 49.975 | -633.19
61.4 | 49.975 | -633.2
61.42 | 49.975 | -633.2
61.44 | 49.975 | -633.21
61.46 | 49.975 | -633.21
61.48 | 49.975 | -633.21
61.5 | 49.975 | -633.22
61.52 | 49.975 | -633.22
61.54 | 49.975 | -633.23
61.56 | 49.975 | -633.23
61.58 | 49.975 | -633.24
61.6 | 49.975 | -633.24
61.62 | 49.975 | -633.25
61.64 | 49.975 | -633.25
61.66 | 49.975 | -633.25
61.68 | 49.975 | -633.26
61.7 | 49.975 | -633.26
61.72 | 49.975 | -633.27
61.74 | 49.975 | -633.27
61.76 | 49.975 | -633.27
61.78 | 49.975 | -633.28
61.8 | 49.975 | -633.28
61.82 | 49.975 | -633.29
61.84 | 49.975 | -633.29
61.86 | 49.976 | -633.3
61.88 | 49.976 | -633.3
61.9 | 49.976 | -633.3
61.92 | 49.976 | -633.31
61.94 | 49.976 | -633.31
61.96 | 49.976 | -633.32
61.98 | 49.976 | -633.32
62 | 49.976 | -633.32
62.02 | 49.976 | -633.33
62.04 | 49.976 | -633.33
62.06 | 49.976 | -633.33
62.08 | 49.976 | -633.34
62.1 | 49.976 | -633.34
62.12 | 49.976 | -633.35
62.14 | 49.976 | -633.35
62.16 | 49.976 | -633.35
62.18 | 49.976 | -633.36
62.2 | 49.976 | -633.36
62.22 | 49.976 | -633.36
62.24 | 49.976 | -633.37
62.26 | 49.976 | -633.37
62.28 | 49.976 | -633.38
62.3 | 49.976 | -633.38
62.32 | 49.976 | -633.38
62.34 | 49.976 | -633.39
62.36 | 49.976 | -633.39
62.38 | 49.976 | -633.39
62.4 | 49.976 | -633.4
62.42 | 49.976 | -633.4
62.44 | 49.976 | -633.4
62.46 | 49.976 | -633.41
62.48 | 49.976 | -633.41
62.5 | 49.976 | -633.41
62.52 | 49.976 | -633.42
62.54 | 49.977 | -633.42
62.56 | 49.977 | -633.43
62.58 | 49.977 | -633.43
62.6 | 49.977 | -633.43
62.62 | 49.977 | -633.44
62.64 | 49.977 | -633.44
62.66 | 49.977 | -633.44
62.68 | 49.977 | -633.45
62.7 | 49.977 | -633.45
62.72 | 49.977 | -633.45
62.74 | 49.977 | -633.46
62.76 | 49.977 | -633.46
62.78 | 49.977 | -633.46
62.8 | 49.977 | -633.47
62.82 | 49.977 | -633.47
62.84 | 49.977 | -633.47
62.86 | 49.977 | -633.47
62.88 | 49.977 | -633.48
62.9 | 49.977 | -633.48
62.92 | 49.977 | -633.48
62.94 | 49.977 | -633.49
62.96 | 49.977 | -633.49
62.98 | 49.977 | -633.49
63 | 49.977 | -633.5
63.02 | 49.977 | -633.5
63.04 | 49.977 | -633.5
63.06 | 49.977 | -633.51
63.08 | 49.977 | -633.51
63.1 | 49.977 | -633.51
63.12 | 49.977 | -633.51
63.14 | 49.977 | -633.52
63.16 | 49.977 | -633.52
63.18 | 49.977 | -633.52
63.2 | 49.977 | -633.53
63.22 | 49.977 | -633.53
63.24 | 49.978 | -633.53
63.26 | 49.978 | -633.54
63.28 | 49.978 | -633.54
63.3 | 49.978 | -633.54
63.32 | 49.978 | -633.54
63.34 | 49.978 | -633.55
63.36 | 49.978 | -633.55
63.38 | 49.978 | -633.55
63.4 | 49.978 | -633.56
63.42 | 49.978 | -633.56
63.44 | 49.978 | -633.56
63.46 | 49.978 | -633.56
63.48 | 49.978 | -633.57
63.5 | 49.978 | -633.57
63.52 | 49.978 | -633.57
63.54 | 49.978 | -633.58
63.56 | 49.978 | -633.58
63.58 | 49.978 | -633.58
63.6 | 49.978 | -633.58
63.62 | 49.978 | -633.59
63.64 | 49.978 | -633.59
63.66 | 49.978 | -633.59
63.68 | 49.978 | -633.59
63.7 | 49.978 | -633.6
63.72 | 49.978 | -633.6
63.74 | 49.978 | -633.6
63.76 | 49.978 | -633.6
63.78 | 49.978 | -633.61
63.8 | 49.978 | -633.61
63.82 | 49.978 | -633.61
63.84 | 49.978 | -633.61
63.86 | 49.978 | -633.62
63.88 | 49.978 | -633.62
63.9 | 49.978 | -633.62
63.92 | 49.978 | -633.62
63.94 | 49.978 | -633.63
63.96 | 49.979 | -633.63
63.98 | 49.979 | -633.63
64 | 49.979 | -633.63
64.02 | 49.979 | -633.64
64.04 | 49.979 | -633.64
64.06 | 49.979 | -633.64
64.08 | 49.979 | -633.64
64.1 | 49.979 | -633.65
64.12 | 49.979 | -633.65
64.14 | 49.979 | -633.65
64.16 | 49.979 | -633.65
64.18 | 49.979 | -633.66
64.2 | 49.979 | -633.66
64.22 | 49.979 | -633.66
64.24 | 49.979 | -633.66
64.26 | 49.979 | -633.67
64.28 | 49.979 | -633.67
64.3 | 49.979 | -633.67
64.32 | 49.979 | -633.67
64.34 | 49.979 | -633.67
64.36 | 49.979 | -633.68
64.38 | 49.979 | -633.68
64.4 | 49.979 | -633.68
64.42 | 49.979 | -633.68
64.44 | 49.979 | -633.69
64.46 | 49.979 | -633.69
64.48 | 49.979 | -633.69
64.5 | 49.979 | -633.69
64.52 | 49.979 | -633.69
64.54 | 49.979 | -633.7
64.56 | 49.979 | -633.7
64.58 | 49.979 | -633.7
64.6 | 49.979 | -633.7
64.62 | 49.979 | -633.71
64.64 | 49.979 | -633.71
64.66 | 49.979 | -633.71
64.68 | 49.979 | -633.71
64.7 | 49.979 | -633.71
64.72 | 49.979 | -633.72
64.74 | 49.98 | -633.72
64.76 | 49.98 | -633.72
64.78 | 49.98 | -633.72
64.8 | 49.98 | -633.72
64.82 | 49.98 | -633.73
64.84 | 49.98 | -633.73
64.86 | 49.98 | -633.73
64.88 | 49.98 | -633.73
64.9 | 49.98 | -633.73
64.92 | 49.98 | -633.74
64.94 | 49.98 | -633.74
64.96 | 49.98 | -633.74
64.98 | 49.98 | -633.74
65 | 49.98 | -633.74
65.02 | 49.98 | -633.75
65.04 | 49.98 | -633.75
65.06 | 49.98 | -633.75
65.08 | 49.98 | -633.75
65.1 | 49.98 | -633.75
65.12 | 49.98 | -633.76
65.14 | 49.98 | -633.76
65.16 | 49.98 | -633.76
65.18 | 49.98 | -633.76
65.2 | 49.98 | -633.76
65.22 | 49.98 | -633.76
65.24 | 49.98 | -633.77
65.26 | 49.98 | -633.77
65.28 | 49.98 | -633.77
65.3 | 49.98 | -633.77
65.32 | 49.98 | -633.77
65.34 | 49.98 | -633.78
65.36 | 49.98 | -633.78
65.38 | 49.98 | -633.78
65.4 | 49.98 | -633.78
65.42 | 49.98 | -633.78
65.44 | 49.98 | -633.78
65.46 | 49.98 | -633.79
65.48 | 49.98 | -633.79
65.5 | 49.98 | -633.79
65.52 | 49.98 | -633.79
65.54 | 49.981 | -633.79
65.56 | 49.981 | -633.8
65.58 | 49.981 | -633.8
65.6 | 49.981 | -633.8
65.62 | 49.981 | -633.8
65.64 | 49.981 | -633.8
65.66 | 49.981 | -633.8
65.68 | 49.981 | -633.81
65.7 | 49.981 | -633.81
65.72 | 49.981 | -633.81
65.74 | 49.981 | -633.81
65.76 | 49.981 | -633.81
65.78 | 49.981 | -633.81
65.8 | 49.981 | -633.82
65.82 | 49.981 | -633.82
65.84 | 49.981 | -633.82
65.86 | 49.981 | -633.82
65.88 | 49.981 | -633.82
65.9 | 49.981 | -633.82
65.92 | 49.981 | -633.82
65.94 | 49.981 | -633.83
65.96 | 49.981 | -633.83
65.98 | 49.981 | -633.83
66 | 49.981 | -633.83
66.02 | 49.981 | -633.83
66.04 | 49.981 | -633.83
66.06 | 49.981 | -633.84
66.08 | 49.981 | -633.84
66.1 | 49.981 | -633.84
66.12 | 49.981 | -633.84
66.14 | 49.981 | -633.84
66.16 | 49.981 | -633.84
66.18 | 49.981 | -633.85
66.2 | 49.981 | -633.85
66.22 | 49.981 | -633.85
66.24 | 49.981 | -633.85
66.26 | 49.981 | -633.85
66.28 | 49.981 | -633.85
66.3 | 49.981 | -633.85
66.32 | 49.981 | -633.86
66.34 | 49.981 | -633.86
66.36 | 49.981 | -633.86
66.38 | 49.981 | -633.86
66.4 | 49.982 | -633.86
66.42 | 49.982 | -633.86
66.44 | 49.982 | -633.86
66.46 | 49.982 | -633.87
66.48 | 49.982 | -633.87
66.5 | 49.982 | -633.87
66.52 | 49.982 | -633.87
66.54 | 49.982 | -633.87
66.56 | 49.982 | -633.87
66.58 | 49.982 | -633.87
66.6 | 49.982 | -633.88
66.62 | 49.982 | -633.88
66.64 | 49.982 | -633.88
66.66 | 49.982 | -633.88
66.68 | 49.982 | -633.88
66.7 | 49.982 | -633.88
66.72 | 49.982 | -633.88
66.74 | 49.982 | -633.88
66.76 | 49.982 | -633.89
66.78 | 49.982 | -633.89
66.8 | 49.982 | -633.89
66.82 | 49.982 | -633.89
66.84 | 49.982 | -633.89
66.86 | 49.982 | -633.89
66.88 | 49.982 | -633.89
66.9 | 49.982 | -633.9
66.92 | 49.982 | -633.9
66.94 | 49.982 | -633.9
66.96 | 49.982 | -633.9
66.98 | 49.982 | -633.9
67 | 49.982 | -633.9
67.02 | 49.982 | -633.9
67.04 | 49.982 | -633.9
67.06 | 49.982 | -633.91
67.08 | 49.982 | -633.91
67.1 | 49.982 | -633.91
67.12 | 49.982 | -633.91
67.14 | 49.982 | -633.91
67.16 | 49.982 | -633.91
67.18 | 49.982 | -633.91
67.2 | 49.982 | -633.91
67.22 | 49.982 | -633.91
67.24 | 49.982 | -633.92
67.26 | 49.982 | -633.92
67.28 | 49.982 | -633.92
67.3 | 49.982 | -633.92
67.32 | 49.983 | -633.92
67.34 | 49.983 | -633.92
67.36 | 49.983 | -633.92
67.38 | 49.983 | -633.92
67.4 | 49.983 | -633.93
67.42 | 49.983 | -633.93
67.44 | 49.983 | -633.93
67.46 | 49.983 | -633.93
67.48 | 49.983 | -633.93
67.5 | 49.983 | -633.93
67.52 | 49.983 | -633.93
67.54 | 49.983 | -633.93
67.56 | 49.983 | -633.93
67.58 | 49.983 | -633.94
67.6 | 49.983 | -633.94
67.62 | 49.983 | -633.94
67.64 | 49.983 | -633.94
67.66 | 49.983 | -633.94
67.68 | 49.983 | -633.94
67.7 | 49.983 | -633.94
67.72 | 49.983 | -633.94
67.74 | 49.983 | -633.94
67.76 | 49.983 | -633.95
67.78 | 49.983 | -633.95
67.8 | 49.983 | -633.95
67.82 | 49.983 | -633.95
67.84 | 49.983 | -633.95
67.86 | 49.983 | -633.95
67.88 | 49.983 | -633.95
67.9 | 49.983 | -633.95
67.92 | 49.983 | -633.95
67.94 | 49.983 | -633.95
67.96 | 49.983 | -633.96
67.98 | 49.983 | -633.96
68 | 49.983 | -633.96
68.02 | 49.983 | -633.96
68.04 | 49.983 | -633.96
68.06 | 49.983 | -633.96
68.08 | 49.983 | -633.96
68.1 | 49.983 | -633.96
68.12 | 49.983 | -633.96
68.14 | 49.983 | -633.96
68.16 | 49.983 | -633.97
68.18 | 49.983 | -633.97
68.2 | 49.983 | -633.97
68.22 | 49.983 | -633.97
68.24 | 49.983 | -633.97
68.26 | 49.983 | -633.97
68.28 | 49.984 | -633.97
68.3 | 49.984 | -633.97
68.32 | 49.984 | -633.97
68.34 | 49.984 | -633.97
68.36 | 49.984 | -633.97
68.38 | 49.984 | -633.98
68.4 | 49.984 | -633.98
68.42 | 49.984 | -633.98
68.44 | 49.984 | -633.98
68.46 | 49.984 | -633.98
68.48 | 49.984 | -633.98
68.5 | 49.984 | -633.98
68.52 | 49.984 | -633.98
68.54 | 49.984 | -633.98
68.56 | 49.984 | -633.98
68.58 | 49.984 | -633.98
68.6 | 49.984 | -633.99
68.62 | 49.984 | -633.99
68.64 | 49.984 | -633.99
68.66 | 49.984 | -633.99
68.68 | 49.984 | -633.99
68.7 | 49.984 | -633.99
68.72 | 49.984 | -633.99
68.74 | 49.984 | -633.99
68.76 | 49.984 | -633.99
68.78 | 49.984 | -633.99
68.8 | 49.984 | -633.99
68.82 | 49.984 | -633.99
68.84 | 49.984 | -634
68.86 | 49.984 | -634
68.88 | 49.984 | -634
68.9 | 49.984 | -634
68.92 | 49.984 | -634
68.94 | 49.984 | -634
68.96 | 49.984 | -634
68.98 | 49.984 | -634
69 | 49.984 | -634
69.02 | 49.984 | -634
69.04 | 49.984 | -634
69.06 | 49.984 | -634
69.08 | 49.984 | -634.01
69.1 | 49.984 | -634.01
69.12 | 49.984 | -634.01
69.14 | 49.984 | -634.01
69.16 | 49.984 | -634.01
69.18 | 49.984 | -634.01
69.2 | 49.984 | -634.01
69.22 | 49.984 | -634.01
69.24 | 49.984 | -634.01
69.26 | 49.984 | -634.01
69.28 | 49.984 | -634.01
69.3 | 49.985 | -634.01
69.32 | 49.985 | -634.01
69.34 | 49.985 | -634.01
69.36 | 49.985 | -634.02
69.38 | 49.985 | -634.02
69.4 | 49.985 | -634.02
69.42 | 49.985 | -634.02
69.44 | 49.985 | -634.02
69.46 | 49.985 | -634.02
69.48 | 49.985 | -634.02
69.5 | 49.985 | -634.02
69.52 | 49.985 | -634.02
69.54 | 49.985 | -634.02
69.56 | 49.985 | -634.02
69.58 | 49.985 | -634.02
69.6 | 49.985 | -634.02
69.62 | 49.985 | -634.02
69.64 | 49.985 | -634.02
69.66 | 49.985 | -634.03
69.68 | 49.985 | -634.03
69.7 | 49.985 | -634.03
69.72 | 49.985 | -634.03
69.74 | 49.985 | -634.03
69.76 | 49.985 | -634.03
69.78 | 49.985 | -634.03
69.8 | 49.985 | -634.03
69.82 | 49.985 | -634.03
69.84 | 49.985 | -634.03
69.86 | 49.985 | -634.03
69.88 | 49.985 | -634.03
69.9 | 49.985 | -634.03
69.92 | 49.985 | -634.03
69.94 | 49.985 | -634.03
69.96 | 49.985 | -634.04
69.98 | 49.985 | -634.04
70 | 49.985 | -634.04
70.02 | 49.985 | -634.04
70.04 | 49.985 | -634.04
70.06 | 49.985 | -634.04
70.08 | 49.985 | -634.04
70.1 | 49.985 | -634.04
70.12 | 49.985 | -634.04
70.14 | 49.985 | -634.04
70.16 | 49.985 | -634.04
70.18 | 49.985 | -634.04
70.2 | 49.985 | -634.04
70.22 | 49.985 | -634.04
70.24 | 49.985 | -634.04
70.26 | 49.985 | -634.04
70.28 | 49.985 | -634.04
70.3 | 49.985 | -634.04
70.32 | 49.985 | -634.05
70.34 | 49.985 | -634.05
70.36 | 49.985 | -634.05
70.38 | 49.986 | -634.05
70.4 | 49.986 | -634.05
70.42 | 49.986 | -634.05
70.44 | 49.986 | -634.05
70.46 | 49.986 | -634.05
70.48 | 49.986 | -634.05
70.5 | 49.986 | -634.05
70.52 | 49.986 | -634.05
70.54 | 49.986 | -634.05
70.56 | 49.986 | -634.05
70.58 | 49.986 | -634.05
70.6 | 49.986 | -634.05
70.62 | 49.986 | -634.05
70.64 | 49.986 | -634.05
70.66 | 49.986 | -634.05
70.68 | 49.986 | -634.05
70.7 | 49.986 | -634.05
70.72 | 49.986 | -634.06
70.74 | 49.986 | -634.06
70.76 | 49.986 | -634.06
70.78 | 49.986 | -634.06
70.8 | 49.986 | -634.06
70.82 | 49.986 | -634.06
70.84 | 49.986 | -634.06
70.86 | 49.986 | -634.06
70.88 | 49.986 | -634.06
70.9 | 49.986 | -634.06
70.92 | 49.986 | -634.06
70.94 | 49.986 | -634.06
70.96 | 49.986 | -634.06
70.98 | 49.986 | -634.06
71 | 49.986 | -634.06
71.02 | 49.986 | -634.06
71.04 | 49.986 | -634.06
71.06 | 49.986 | -634.06
71.08 | 49.986 | -634.06
71.1 | 49.986 | -634.06
71.12 | 49.986 | -634.06
71.14 | 49.986 | -634.06
71.16 | 49.986 | -634.06
71.18 | 49.986 | -634.07
71.2 | 49.986 | -634.07
71.22 | 49.986 | -634.07
71.24 | 49.986 | -634.07
71.26 | 49.986 | -634.07
71.28 | 49.986 | -634.07
71.3 | 49.986 | -634.07
71.32 | 49.986 | -634.07
71.34 | 49.986 | -634.07
71.36 | 49.986 | -634.07
71.38 | 49.986 | -634.07
71.4 | 49.986 | -634.07
71.42 | 49.986 | -634.07
71.44 | 49.986 | -634.07
71.46 | 49.986 | -634.07
71.48 | 49.986 | -634.07
71.5 | 49.986 | -634.07
71.52 | 49.986 | -634.07
71.54 | 49.987 | -634.07
71.56 | 49.987 | -634.07
71.58 | 49.987 | -634.07
71.6 | 49.987 | -634.07
71.62 | 49.987 | -634.07
71.64 | 49.987 | -634.07
71.66 | 49.987 | -634.07
71.68 | 49.987 | -634.07
71.7 | 49.987 | -634.07
71.72 | 49.987 | -634.07
71.74 | 49.987 | -634.07
71.76 | 49.987 | -634.08
71.78 | 49.987 | -634.08
71.8 | 49.987 | -634.08
71.82 | 49.987 | -634.08
71.84 | 49.987 | -634.08
71.86 | 49.987 | -634.08
71.88 | 49.987 | -634.08
71.9 | 49.987 | -634.08
71.92 | 49.987 | -634.08
71.94 | 49.987 | -634.08
71.96 | 49.987 | -634.08
71.98 | 49.987 | -634.08
72 | 49.987 | -634.08
72.02 | 49.987 | -634.08
72.04 | 49.987 | -634.08
72.06 | 49.987 | -634.08
72.08 | 49.987 | -634.08
72.1 | 49.987 | -634.08
72.12 | 49.987 | -634.08
72.14 | 49.987 | -634.08
72.16 | 49.987 | -634.08
72.18 | 49.987 | -634.08
72.2 | 49.987 | -634.08
72.22 | 49.987 | -634.08
72.24 | 49.987 | -634.08
72.26 | 49.987 | -634.08
72.28 | 49.987 | -634.08
72.3 | 49.987 | -634.08
72.32 | 49.987 | -634.08
72.34 | 49.987 | -634.08
72.36 | 49.987 | -634.08
72.38 | 49.987 | -634.08
72.4 | 49.987 | -634.08
72.42 | 49.987 | -634.08
72.44 | 49.987 | -634.08
72.46 | 49.987 | -634.08
72.48 | 49.987 | -634.08
72.5 | 49.987 | -634.08
72.52 | 49.987 | -634.08
72.54 | 49.987 | -634.08
72.56 | 49.987 | -634.08
72.58 | 49.987 | -634.08
72.6 | 49.987 | -634.08
72.62 | 49.987 | -634.08
72.64 | 49.987 | -634.08
72.66 | 49.987 | -634.09
72.68 | 49.987 | -634.09
72.7 | 49.987 | -634.09
72.72 | 49.987 | -634.09
72.74 | 49.987 | -634.09
72.76 | 49.987 | -634.09
72.78 | 49.987 | -634.09
72.8 | 49.988 | -634.09
72.82 | 49.988 | -634.09
72.84 | 49.988 | -634.09
72.86 | 49.988 | -634.09
72.88 | 49.988 | -634.09
72.9 | 49.988 | -634.09
72.92 | 49.988 | -634.09
72.94 | 49.988 | -634.09
72.96 | 49.988 | -634.09
72.98 | 49.988 | -634.09
73 | 49.988 | -634.09
73.02 | 49.988 | -634.09
73.04 | 49.988 | -634.09
73.06 | 49.988 | -634.09
73.08 | 49.988 | -634.09
73.1 | 49.988 | -634.09
73.12 | 49.988 | -634.09
73.14 | 49.988 | -634.09
73.16 | 49.988 | -634.09
73.18 | 49.988 | -634.09
73.2 | 49.988 | -634.09
73.22 | 49.988 | -634.09
73.24 | 49.988 | -634.09
73.26 | 49.988 | -634.09
73.28 | 49.988 | -634.09
73.3 | 49.988 | -634.09
73.32 | 49.988 | -634.09
73.34 | 49.988 | -634.09
73.36 | 49.988 | -634.09
73.38 | 49.988 | -634.09
73.4 | 49.988 | -634.09
73.42 | 49.988 | -634.09
73.44 | 49.988 | -634.09
73.46 | 49.988 | -634.09
73.48 | 49.988 | -634.09
73.5 | 49.988 | -634.09
73.52 | 49.988 | -634.09
73.54 | 49.988 | -634.09
73.56 | 49.988 | -634.09
73.58 | 49.988 | -634.09
73.6 | 49.988 | -634.09
73.62 | 49.988 | -634.09
73.64 | 49.988 | -634.09
73.66 | 49.988 | -634.09
73.68 | 49.988 | -634.09
73.7 | 49.988 | -634.09
73.72 | 49.988 | -634.09
73.74 | 49.988 | -634.09
73.76 | 49.988 | -634.09
73.78 | 49.988 | -634.09
73.8 | 49.988 | -634.09
73.82 | 49.988 | -634.09
73.84 | 49.988 | -634.09
73.86 | 49.988 | -634.09
73.88 | 49.988 | -634.09
73.9 | 49.988 | -634.09
73.92 | 49.988 | -634.09
73.94 | 49.988 | -634.09
73.96 | 49.988 | -634.09
73.98 | 49.988 | -634.09
74 | 49.988 | -634.09
74.02 | 49.988 | -634.09
74.04 | 49.988 | -634.09
74.06 | 49.988 | -634.09
74.08 | 49.988 | -634.09
74.1 | 49.988 | -634.09
74.12 | 49.988 | -634.09
74.14 | 49.989 | -634.09
74.16 | 49.989 | -634.09
74.18 | 49.989 | -634.09
74.2 | 49.989 | -634.09
74.22 | 49.989 | -634.09
74.24 | 49.989 | -634.09
74.26 | 49.989 | -634.09
74.28 | 49.989 | -634.09
74.3 | 49.989 | -634.09
74.32 | 49.989 | -634.09
74.34 | 49.989 | -634.09
74.36 | 49.989 | -634.09
74.38 | 49.989 | -634.09
74.4 | 49.989 | -634.09
74.42 | 49.989 | -634.09
74.44 | 49.989 | -634.09
74.46 | 49.989 | -634.09
74.48 | 49.989 | -634.09
74.5 | 49.989 | -634.09
74.52 | 49.989 | -634.08
74.54 | 49.989 | -634.08
74.56 | 49.989 | -634.08
74.58 | 49.989 | -634.08
74.6 | 49.989 | -634.08
74.62 | 49.989 | -634.08
74.64 | 49.989 | -634.08
74.66 | 49.989 | -634.08
74.68 | 49.989 | -634.08
74.7 | 49.989 | -634.08
74.72 | 49.989 | -634.08
74.74 | 49.989 | -634.08
74.76 | 49.989 | -634.08
74.78 | 49.989 | -634.08
74.8 | 49.989 | -634.08
74.82 | 49.989 | -634.08
74.84 | 49.989 | -634.08
74.86 | 49.989 | -634.08
74.88 | 49.989 | -634.08
74.9 | 49.989 | -634.08
74.92 | 49.989 | -634.08
74.94 | 49.989 | -634.08
74.96 | 49.989 | -634.08
74.98 | 49.989 | -634.08
75 | 49.989 | -634.08
75.02 | 49.989 | -634.08
75.04 | 49.989 | -634.08
75.06 | 49.989 | -634.08
75.08 | 49.989 | -634.08
75.1 | 49.989 | -634.08
75.12 | 49.989 | -634.08
75.14 | 49.989 | -634.08
75.16 | 49.989 | -634.08
75.18 | 49.989 | -634.08
75.2 | 49.989 | -634.08
75.22 | 49.989 | -634.08
75.24 | 49.989 | -634.08
75.26 | 49.989 | -634.08
75.28 | 49.989 | -634.08
75.3 | 49.989 | -634.08
75.32 | 49.989 | -634.08
75.34 | 49.989 | -634.08
75.36 | 49.989 | -634.08
75.38 | 49.989 | -634.08
75.4 | 49.989 | -634.08
75.42 | 49.989 | -634.08
75.44 | 49.989 | -634.07
75.46 | 49.989 | -634.07
75.48 | 49.989 | -634.07
75.5 | 49.989 | -634.07
75.52 | 49.989 | -634.07
75.54 | 49.989 | -634.07
75.56 | 49.989 | -634.07
75.58 | 49.989 | -634.07
75.6 | 49.99 | -634.07
75.62 | 49.99 | -634.07
75.64 | 49.99 | -634.07
75.66 | 49.99 | -634.07
75.68 | 49.99 | -634.07
75.7 | 49.99 | -634.07
75.72 | 49.99 | -634.07
75.74 | 49.99 | -634.07
75.76 | 49.99 | -634.07
75.78 | 49.99 | -634.07
75.8 | 49.99 | -634.07
75.82 | 49.99 | -634.07
75.84 | 49.99 | -634.07
75.86 | 49.99 | -634.07
75.88 | 49.99 | -634.07
75.9 | 49.99 | -634.07
75.92 | 49.99 | -634.07
75.94 | 49.99 | -634.07
75.96 | 49.99 | -634.07
75.98 | 49.99 | -634.07
76 | 49.99 | -634.07
76.02 | 49.99 | -634.06
76.04 | 49.99 | -634.06
76.06 | 49.99 | -634.06
76.08 | 49.99 | -634.06
76.1 | 49.99 | -634.06
76.12 | 49.99 | -634.06
76.14 | 49.99 | -634.06
76.16 | 49.99 | -634.06
76.18 | 49.99 | -634.06
76.2 | 49.99 | -634.06
76.22 | 49.99 | -634.06
76.24 | 49.99 | -634.06
76.26 | 49.99 | -634.06
76.28 | 49.99 | -634.06
76.3 | 49.99 | -634.06
76.32 | 49.99 | -634.06
76.34 | 49.99 | -634.06
76.36 | 49.99 | -634.06
76.38 | 49.99 | -634.06
76.4 | 49.99 | -634.06
76.42 | 49.99 | -634.06
76.44 | 49.99 | -634.06
76.46 | 49.99 | -634.06
76.48 | 49.99 | -634.06
76.5 | 49.99 | -634.05
76.52 | 49.99 | -634.05
76.54 | 49.99 | -634.05
76.56 | 49.99 | -634.05
76.58 | 49.99 | -634.05
76.6 | 49.99 | -634.05
76.62 | 49.99 | -634.05
76.64 | 49.99 | -634.05
76.66 | 49.99 | -634.05
76.68 | 49.99 | -634.05
76.7 | 49.99 | -634.05
76.72 | 49.99 | -634.05
76.74 | 49.99 | -634.05
76.76 | 49.99 | -634.05
76.78 | 49.99 | -634.05
76.8 | 49.99 | -634.05
76.82 | 49.99 | -634.05
76.84 | 49.99 | -634.05
76.86 | 49.99 | -634.05
76.88 | 49.99 | -634.05
76.9 | 49.99 | -634.04
76.92 | 49.99 | -634.04
76.94 | 49.99 | -634.04
76.96 | 49.99 | -634.04
76.98 | 49.99 | -634.04
77 | 49.99 | -634.04
77.02 | 49.99 | -634.04
77.04 | 49.99 | -634.04
77.06 | 49.99 | -634.04
77.08 | 49.99 | -634.04
77.1 | 49.99 | -634.04
77.12 | 49.99 | -634.04
77.14 | 49.99 | -634.04
77.16 | 49.99 | -634.04
77.18 | 49.991 | -634.04
77.2 | 49.991 | -634.04
77.22 | 49.991 | -634.04
77.24 | 49.991 | -634.04
77.26 | 49.991 | -634.03
77.28 | 49.991 | -634.03
77.3 | 49.991 | -634.03
77.32 | 49.991 | -634.03
77.34 | 49.991 | -634.03
77.36 | 49.991 | -634.03
77.38 | 49.991 | -634.03
77.4 | 49.991 | -634.03
77.42 | 49.991 | -634.03
77.44 | 49.991 | -634.03
77.46 | 49.991 | -634.03
77.48 | 49.991 | -634.03
77.5 | 49.991 | -634.03
77.52 | 49.991 | -634.03
77.54 | 49.991 | -634.03
77.56 | 49.991 | -634.03
77.58 | 49.991 | -634.03
77.6 | 49.991 | -634.02
77.62 | 49.991 | -634.02
77.64 | 49.991 | -634.02
77.66 | 49.991 | -634.02
77.68 | 49.991 | -634.02
77.7 | 49.991 | -634.02
77.72 | 49.991 | -634.02
77.74 | 49.991 | -634.02
77.76 | 49.991 | -634.02
77.78 | 49.991 | -634.02
77.8 | 49.991 | -634.02
77.82 | 49.991 | -634.02
77.84 | 49.991 | -634.02
77.86 | 49.991 | -634.02
77.88 | 49.991 | -634.02
77.9 | 49.991 | -634.01
77.92 | 49.991 | -634.01
77.94 | 49.991 | -634.01
77.96 | 49.991 | -634.01
77.98 | 49.991 | -634.01
78 | 49.991 | -634.01
78.02 | 49.991 | -634.01
78.04 | 49.991 | -634.01
78.06 | 49.991 | -634.01
78.08 | 49.991 | -634.01
78.1 | 49.991 | -634.01
78.12 | 49.991 | -634.01
78.14 | 49.991 | -634.01
78.16 | 49.991 | -634.01
78.18 | 49.991 | -634
78.2 | 49.991 | -634
78.22 | 49.991 | -634
78.24 | 49.991 | -634
78.26 | 49.991 | -634
78.28 | 49.991 | -634
78.3 | 49.991 | -634
78.32 | 49.991 | -634
78.34 | 49.991 | -634
78.36 | 49.991 | -634
78.38 | 49.991 | -634
78.4 | 49.991 | -634
78.42 | 49.991 | -634
78.44 | 49.991 | -634
78.46 | 49.991 | -633.99
78.48 | 49.991 | -633.99
78.5 | 49.991 | -633.99
78.52 | 49.991 | -633.99
78.54 | 49.991 | -633.99
78.56 | 49.991 | -633.99
78.58 | 49.991 | -633.99
78.6 | 49.991 | -633.99
78.62 | 49.991 | -633.99
78.64 | 49.991 | -633.99
78.66 | 49.991 | -633.99
78.68 | 49.991 | -633.99
78.7 | 49.991 | -633.98
78.72 | 49.991 | -633.98
78.74 | 49.991 | -633.98
78.76 | 49.991 | -633.98
78.78 | 49.991 | -633.98
78.8 | 49.991 | -633.98
78.82 | 49.991 | -633.98
78.84 | 49.991 | -633.98
78.86 | 49.991 | -633.98
78.88 | 49.991 | -633.98
78.9 | 49.991 | -633.98
78.92 | 49.992 | -633.98
78.94 | 49.992 | -633.97
78.96 | 49.992 | -633.97
78.98 | 49.992 | -633.97
79 | 49.992 | -633.97
79.02 | 49.992 | -633.97
79.04 | 49.992 | -633.97
79.06 | 49.992 | -633.97
79.08 | 49.992 | -633.97
79.1 | 49.992 | -633.97
79.12 | 49.992 | -633.97
79.14 | 49.992 | -633.97
79.16 | 49.992 | -633.97
79.18 | 49.992 | -633.96
79.2 | 49.992 | -633.96
79.22 | 49.992 | -633.96
79.24 | 49.992 | -633.96
79.26 | 49.992 | -633.96
79.28 | 49.992 | -633.96
79.3 | 49.992 | -633.96
79.32 | 49.992 | -633.96
79.34 | 49.992 | -633.96
79.36 | 49.992 | -633.96
79.38 | 49.992 | -633.96
79.4 | 49.992 | -633.95
79.42 | 49.992 | -633.95
79.44 | 49.992 | -633.95
79.46 | 49.992 | -633.95
79.48 | 49.992 | -633.95
79.5 | 49.992 | -633.95
79.52 | 49.992 | -633.95
79.54 | 49.992 | -633.95
79.56 | 49.992 | -633.95
79.58 | 49.992 | -633.95
79.6 | 49.992 | -633.95
79.62 | 49.992 | -633.94
79.64 | 49.992 | -633.94
79.66 | 49.992 | -633.94
79.68 | 49.992 | -633.94
79.7 | 49.992 | -633.94
79.72 | 49.992 | -633.94
79.74 | 49.992 | -633.94
79.76 | 49.992 | -633.94
79.78 | 49.992 | -633.94
79.8 | 49.992 | -633.94
79.82 | 49.992 | -633.93
79.84 | 49.992 | -633.93
79.86 | 49.992 | -633.93
79.88 | 49.992 | -633.93
79.9 | 49.992 | -633.93
79.92 | 49.992 | -633.93
79.94 | 49.992 | -633.93
79.96 | 49.992 | -633.93
79.98 | 49.992 | -633.93
80 | 49.992 | -633.93
80.02 | 49.992 | -633.92
80.04 | 49.992 | -633.92
80.06 | 49.992 | -633.92
80.08 | 49.992 | -633.92
80.1 | 49.992 | -633.92
80.12 | 49.992 | -633.92
80.14 | 49.992 | -633.92
80.16 | 49.992 | -633.92
80.18 | 49.992 | -633.92
80.2 | 49.992 | -633.92
80.22 | 49.992 | -633.91
80.24 | 49.992 | -633.91
80.26 | 49.992 | -633.91
80.28 | 49.992 | -633.91
80.3 | 49.992 | -633.91
80.32 | 49.992 | -633.91
80.34 | 49.992 | -633.91
80.36 | 49.992 | -633.91
80.38 | 49.992 | -633.91
80.4 | 49.992 | -633.91
80.42 | 49.992 | -633.9
80.44 | 49.992 | -633.9
80.46 | 49.992 | -633.9
80.48 | 49.992 | -633.9
80.5 | 49.992 | -633.9
80.52 | 49.992 | -633.9
80.54 | 49.992 | -633.9
80.56 | 49.992 | -633.9
80.58 | 49.992 | -633.9
80.6 | 49.992 | -633.89
80.62 | 49.992 | -633.89
80.64 | 49.992 | -633.89
80.66 | 49.992 | -633.89
80.68 | 49.992 | -633.89
80.7 | 49.992 | -633.89
80.72 | 49.992 | -633.89
80.74 | 49.992 | -633.89
80.76 | 49.992 | -633.89
80.78 | 49.992 | -633.88
80.8 | 49.992 | -633.88
80.82 | 49.992 | -633.88
80.84 | 49.993 | -633.88
80.86 | 49.993 | -633.88
80.88 | 49.993 | -633.88
80.9 | 49.993 | -633.88
80.92 | 49.993 | -633.88
80.94 | 49.993 | -633.88
80.96 | 49.993 | -633.87
80.98 | 49.993 | -633.87
81 | 49.993 | -633.87
81.02 | 49.993 | -633.87
81.04 | 49.993 | -633.87
81.06 | 49.993 | -633.87
81.08 | 49.993 | -633.87
81.1 | 49.993 | -633.87
81.12 | 49.993 | -633.87
81.14 | 49.993 | -633.86
81.16 | 49.993 | -633.86
81.18 | 49.993 | -633.86
81.2 | 49.993 | -633.86
81.22 | 49.993 | -633.86
81.24 | 49.993 | -633.86
81.26 | 49.993 | -633.86
81.28 | 49.993 | -633.86
81.3 | 49.993 | -633.85
81.32 | 49.993 | -633.85
81.34 | 49.993 | -633.85
81.36 | 49.993 | -633.85
81.38 | 49.993 | -633.85
81.4 | 49.993 | -633.85
81.42 | 49.993 | -633.85
81.44 | 49.993 | -633.85
81.46 | 49.993 | -633.84
81.48 | 49.993 | -633.84
81.5 | 49.993 | -633.84
81.52 | 49.993 | -633.84
81.54 | 49.993 | -633.84
81.56 | 49.993 | -633.84
81.58 | 49.993 | -633.84
81.6 | 49.993 | -633.84
81.62 | 49.993 | -633.83
81.64 | 49.993 | -633.83
81.66 | 49.993 | -633.83
81.68 | 49.993 | -633.83
81.7 | 49.993 | -633.83
81.72 | 49.993 | -633.83
81.74 | 49.993 | -633.83
81.76 | 49.993 | -633.83
81.78 | 49.993 | -633.82
81.8 | 49.993 | -633.82
81.82 | 49.993 | -633.82
81.84 | 49.993 | -633.82
81.86 | 49.993 | -633.82
81.88 | 49.993 | -633.82
81.9 | 49.993 | -633.82
81.92 | 49.993 | -633.82
81.94 | 49.993 | -633.81
81.96 | 49.993 | -633.81
81.98 | 49.993 | -633.81
82 | 49.993 | -633.81
82.02 | 49.993 | -633.81
82.04 | 49.993 | -633.81
82.06 | 49.993 | -633.81
82.08 | 49.993 | -633.81
82.1 | 49.993 | -633.8
82.12 | 49.993 | -633.8
82.14 | 49.993 | -633.8
82.16 | 49.993 | -633.8
82.18 | 49.993 | -633.8
82.2 | 49.993 | -633.8
82.22 | 49.993 | -633.8
82.24 | 49.993 | -633.8
82.26 | 49.993 | -633.79
82.28 | 49.993 | -633.79
82.3 | 49.993 | -633.79
82.32 | 49.993 | -633.79
82.34 | 49.993 | -633.79
82.36 | 49.993 | -633.79
82.38 | 49.993 | -633.79
82.4 | 49.993 | -633.78
82.42 | 49.993 | -633.78
82.44 | 49.993 | -633.78
82.46 | 49.993 | -633.78
82.48 | 49.993 | -633.78
82.5 | 49.993 | -633.78
82.52 | 49.993 | -633.78
82.54 | 49.993 | -633.77
82.56 | 49.993 | -633.77
82.58 | 49.993 | -633.77
82.6 | 49.993 | -633.77
82.62 | 49.993 | -633.77
82.64 | 49.993 | -633.77
82.66 | 49.993 | -633.77
82.68 | 49.993 | -633.77
82.7 | 49.993 | -633.76
82.72 | 49.993 | -633.76
82.74 | 49.993 | -633.76
82.76 | 49.993 | -633.76
82.78 | 49.993 | -633.76
82.8 | 49.993 | -633.76
82.82 | 49.993 | -633.76
82.84 | 49.993 | -633.75
82.86 | 49.993 | -633.75
82.88 | 49.993 | -633.75
82.9 | 49.993 | -633.75
82.92 | 49.993 | -633.75
82.94 | 49.993 | -633.75
82.96 | 49.993 | -633.75
82.98 | 49.993 | -633.74
83 | 49.994 | -633.74
83.02 | 49.994 | -633.74
83.04 | 49.994 | -633.74
83.06 | 49.994 | -633.74
83.08 | 49.994 | -633.74
83.1 | 49.994 | -633.74
83.12 | 49.994 | -633.73
83.14 | 49.994 | -633.73
83.16 | 49.994 | -633.73
83.18 | 49.994 | -633.73
83.2 | 49.994 | -633.73
83.22 | 49.994 | -633.73
83.24 | 49.994 | -633.73
83.26 | 49.994 | -633.72
83.28 | 49.994 | -633.72
83.3 | 49.994 | -633.72
83.32 | 49.994 | -633.72
83.34 | 49.994 | -633.72
83.36 | 49.994 | -633.72
83.38 | 49.994 | -633.71
83.4 | 49.994 | -633.71
83.42 | 49.994 | -633.71
83.44 | 49.994 | -633.71
83.46 | 49.994 | -633.71
83.48 | 49.994 | -633.71
83.5 | 49.994 | -633.71
83.52 | 49.994 | -633.7
83.54 | 49.994 | -633.7
83.56 | 49.994 | -633.7
83.58 | 49.994 | -633.7
83.6 | 49.994 | -633.7
83.62 | 49.994 | -633.7
83.64 | 49.994 | -633.7
83.66 | 49.994 | -633.69
83.68 | 49.994 | -633.69
83.7 | 49.994 | -633.69
83.72 | 49.994 | -633.69
83.74 | 49.994 | -633.69
83.76 | 49.994 | -633.69
83.78 | 49.994 | -633.68
83.8 | 49.994 | -633.68
83.82 | 49.994 | -633.68
83.84 | 49.994 | -633.68
83.86 | 49.994 | -633.68
83.88 | 49.994 | -633.68
83.9 | 49.994 | -633.68
83.92 | 49.994 | -633.67
83.94 | 49.994 | -633.67
83.96 | 49.994 | -633.67
83.98 | 49.994 | -633.67
84 | 49.994 | -633.67
84.02 | 49.994 | -633.67
84.04 | 49.994 | -633.66
84.06 | 49.994 | -633.66
84.08 | 49.994 | -633.66
84.1 | 49.994 | -633.66
84.12 | 49.994 | -633.66
84.14 | 49.994 | -633.66
84.16 | 49.994 | -633.65
84.18 | 49.994 | -633.65
84.2 | 49.994 | -633.65
84.22 | 49.994 | -633.65
84.24 | 49.994 | -633.65
84.26 | 49.994 | -633.65
84.28 | 49.994 | -633.65
84.3 | 49.994 | -633.64
84.32 | 49.994 | -633.64
84.34 | 49.994 | -633.64
84.36 | 49.994 | -633.64
84.38 | 49.994 | -633.64
84.4 | 49.994 | -633.64
84.42 | 49.994 | -633.63
84.44 | 49.994 | -633.63
84.46 | 49.994 | -633.63
84.48 | 49.994 | -633.63
84.5 | 49.994 | -633.63
84.52 | 49.994 | -633.63
84.54 | 49.994 | -633.62
84.56 | 49.994 | -633.62
84.58 | 49.994 | -633.62
84.6 | 49.994 | -633.62
84.62 | 49.994 | -633.62
84.64 | 49.994 | -633.62
84.66 | 49.994 | -633.61
84.68 | 49.994 | -633.61
84.7 | 49.994 | -633.61
84.72 | 49.994 | -633.61
84.74 | 49.994 | -633.61
84.76 | 49.994 | -633.61
84.78 | 49.994 | -633.6
84.8 | 49.994 | -633.6
84.82 | 49.994 | -633.6
84.84 | 49.994 | -633.6
84.86 | 49.994 | -633.6
84.88 | 49.994 | -633.6
84.9 | 49.994 | -633.59
84.92 | 49.994 | -633.59
84.94 | 49.994 | -633.59
84.96 | 49.994 | -633.59
84.98 | 49.994 | -633.59
85 | 49.994 | -633.59
85.02 | 49.994 | -633.58
85.04 | 49.994 | -633.58
85.06 | 49.994 | -633.58
85.08 | 49.994 | -633.58
85.1 | 49.994 | -633.58
85.12 | 49.994 | -633.58
85.14 | 49.994 | -633.57
85.16 | 49.994 | -633.57
85.18 | 49.994 | -633.57
85.2 | 49.994 | -633.57
85.22 | 49.994 | -633.57
85.24 | 49.994 | -633.57
85.26 | 49.994 | -633.56
85.28 | 49.994 | -633.56
85.3 | 49.994 | -633.56
85.32 | 49.994 | -633.56
85.34 | 49.994 | -633.56
85.36 | 49.994 | -633.56
85.38 | 49.994 | -633.55
85.4 | 49.994 | -633.55
85.42 | 49.994 | -633.55
85.44 | 49.994 | -633.55
85.46 | 49.995 | -633.55
85.48 | 49.995 | -633.54
85.5 | 49.995 | -633.54
85.52 | 49.995 | -633.54
85.54 | 49.995 | -633.54
85.56 | 49.995 | -633.54
85.58 | 49.995 | -633.54
85.6 | 49.995 | -633.53
85.62 | 49.995 | -633.53
85.64 | 49.995 | -633.53
85.66 | 49.995 | -633.53
85.68 | 49.995 | -633.53
85.7 | 49.995 | -633.53
85.72 | 49.995 | -633.52
85.74 | 49.995 | -633.52
85.76 | 49.995 | -633.52
85.78 | 49.995 | -633.52
85.8 | 49.995 | -633.52
85.82 | 49.995 | -633.51
85.84 | 49.995 | -633.51
85.86 | 49.995 | -633.51
85.88 | 49.995 | -633.51
85.9 | 49.995 | -633.51
85.92 | 49.995 | -633.51
85.94 | 49.995 | -633.5
85.96 | 49.995 | -633.5
85.98 | 49.995 | -633.5
86 | 49.995 | -633.5
86.02 | 49.995 | -633.5
86.04 | 49.995 | -633.49
86.06 | 49.995 | -633.49
86.08 | 49.995 | -633.49
86.1 | 49.995 | -633.49
86.12 | 49.995 | -633.49
86.14 | 49.995 | -633.49
86.16 | 49.995 | -633.48
86.18 | 49.995 | -633.48
86.2 | 49.995 | -633.48
86.22 | 49.995 | -633.48
86.24 | 49.995 | -633.48
86.26 | 49.995 | -633.47
86.28 | 49.995 | -633.47
86.3 | 49.995 | -633.47
86.32 | 49.995 | -633.47
86.34 | 49.995 | -633.47
86.36 | 49.995 | -633.47
86.38 | 49.995 | -633.46
86.4 | 49.995 | -633.46
86.42 | 49.995 | -633.46
86.44 | 49.995 | -633.46
86.46 | 49.995 | -633.46
86.48 | 49.995 | -633.45
86.5 | 49.995 | -633.45
86.52 | 49.995 | -633.45
86.54 | 49.995 | -633.45
86.56 | 49.995 | -633.45
86.58 | 49.995 | -633.45
86.6 | 49.995 | -633.44
86.62 | 49.995 | -633.44
86.64 | 49.995 | -633.44
86.66 | 49.995 | -633.44
86.68 | 49.995 | -633.44
86.7 | 49.995 | -633.43
86.72 | 49.995 | -633.43
86.74 | 49.995 | -633.43
86.76 | 49.995 | -633.43
86.78 | 49.995 | -633.43
86.8 | 49.995 | -633.42
86.82 | 49.995 | -633.42
86.84 | 49.995 | -633.42
86.86 | 49.995 | -633.42
86.88 | 49.995 | -633.42
86.9 | 49.995 | -633.42
86.92 | 49.995 | -633.41
86.94 | 49.995 | -633.41
86.96 | 49.995 | -633.41
86.98 | 49.995 | -633.41
87 | 49.995 | -633.41
87.02 | 49.995 | -633.4
87.04 | 49.995 | -633.4
87.06 | 49.995 | -633.4
87.08 | 49.995 | -633.4
87.1 | 49.995 | -633.4
87.12 | 49.995 | -633.39
87.14 | 49.995 | -633.39
87.16 | 49.995 | -633.39
87.18 | 49.995 | -633.39
87.2 | 49.995 | -633.39
87.22 | 49.995 | -633.38
87.24 | 49.995 | -633.38
87.26 | 49.995 | -633.38
87.28 | 49.995 | -633.38
87.3 | 49.995 | -633.38
87.32 | 49.995 | -633.37
87.34 | 49.995 | -633.37
87.36 | 49.995 | -633.37
87.38 | 49.995 | -633.37
87.4 | 49.995 | -633.37
87.42 | 49.995 | -633.36
87.44 | 49.995 | -633.36
87.46 | 49.995 | -633.36
87.48 | 49.995 | -633.36
87.5 | 49.995 | -633.36
87.52 | 49.995 | -633.35
87.54 | 49.995 | -633.35
87.56 | 49.995 | -633.35
87.58 | 49.995 | -633.35
87.6 | 49.995 | -633.35
87.62 | 49.995 | -633.35
87.64 | 49.995 | -633.34
87.66 | 49.995 | -633.34
87.68 | 49.995 | -633.34
87.7 | 49.995 | -633.34
87.72 | 49.995 | -633.34
87.74 | 49.995 | -633.33
87.76 | 49.995 | -633.33
87.78 | 49.995 | -633.33
87.8 | 49.995 | -633.33
87.82 | 49.995 | -633.33
87.84 | 49.995 | -633.32
87.86 | 49.995 | -633.32
87.88 | 49.995 | -633.32
87.9 | 49.995 | -633.32
87.92 | 49.995 | -633.32
87.94 | 49.995 | -633.31
87.96 | 49.995 | -633.31
87.98 | 49.995 | -633.31
88 | 49.995 | -633.31
88.02 | 49.995 | -633.31
88.04 | 49.995 | -633.3
88.06 | 49.995 | -633.3
88.08 | 49.995 | -633.3
88.1 | 49.995 | -633.3
88.12 | 49.995 | -633.29
88.14 | 49.995 | -633.29
88.16 | 49.995 | -633.29
88.18 | 49.995 | -633.29
88.2 | 49.995 | -633.29
88.22 | 49.995 | -633.28
88.24 | 49.995 | -633.28
88.26 | 49.995 | -633.28
88.28 | 49.995 | -633.28
88.3 | 49.996 | -633.28
88.32 | 49.996 | -633.27
88.34 | 49.996 | -633.27
88.36 | 49.996 | -633.27
88.38 | 49.996 | -633.27
88.4 | 49.996 | -633.27
88.42 | 49.996 | -633.26
88.44 | 49.996 | -633.26
88.46 | 49.996 | -633.26
88.48 | 49.996 | -633.26
88.5 | 49.996 | -633.26
88.52 | 49.996 | -633.25
88.54 | 49.996 | -633.25
88.56 | 49.996 | -633.25
88.58 | 49.996 | -633.25
88.6 | 49.996 | -633.25
88.62 | 49.996 | -633.24
88.64 | 49.996 | -633.24
88.66 | 49.996 | -633.24
88.68 | 49.996 | -633.24
88.7 | 49.996 | -633.24
88.72 | 49.996 | -633.23
88.74 | 49.996 | -633.23
88.76 | 49.996 | -633.23
88.78 | 49.996 | -633.23
88.8 | 49.996 | -633.22
88.82 | 49.996 | -633.22
88.84 | 49.996 | -633.22
88.86 | 49.996 | -633.22
88.88 | 49.996 | -633.22
88.9 | 49.996 | -633.21
88.92 | 49.996 | -633.21
88.94 | 49.996 | -633.21
88.96 | 49.996 | -633.21
88.98 | 49.996 | -633.21
89 | 49.996 | -633.2
89.02 | 49.996 | -633.2
89.04 | 49.996 | -633.2
89.06 | 49.996 | -633.2
89.08 | 49.996 | -633.2
89.1 | 49.996 | -633.19
89.12 | 49.996 | -633.19
89.14 | 49.996 | -633.19
89.16 | 49.996 | -633.19
89.18 | 49.996 | -633.18
89.2 | 49.996 | -633.18
89.22 | 49.996 | -633.18
89.24 | 49.996 | -633.18
89.26 | 49.996 | -633.18
89.28 | 49.996 | -633.17
89.3 | 49.996 | -633.17
89.32 | 49.996 | -633.17
89.34 | 49.996 | -633.17
89.36 | 49.996 | -633.17
89.38 | 49.996 | -633.16
89.4 | 49.996 | -633.16
89.42 | 49.996 | -633.16
89.44 | 49.996 | -633.16
89.46 | 49.996 | -633.15
89.48 | 49.996 | -633.15
89.5 | 49.996 | -633.15
89.52 | 49.996 | -633.15
89.54 | 49.996 | -633.15
89.56 | 49.996 | -633.14
89.58 | 49.996 | -633.14
89.6 | 49.996 | -633.14
89.62 | 49.996 | -633.14
89.64 | 49.996 | -633.14
89.66 | 49.996 | -633.13
89.68 | 49.996 | -633.13
89.7 | 49.996 | -633.13
89.72 | 49.996 | -633.13
89.74 | 49.996 | -633.12
89.76 | 49.996 | -633.12
89.78 | 49.996 | -633.12
89.8 | 49.996 | -633.12
89.82 | 49.996 | -633.12
89.84 | 49.996 | -633.11
89.86 | 49.996 | -633.11
89.88 | 49.996 | -633.11
89.9 | 49.996 | -633.11
89.92 | 49.996 | -633.1
89.94 | 49.996 | -633.1
89.96 | 49.996 | -633.1
89.98 | 49.996 | -633.1
90 | 49.996 | -633.1
90.02 | 49.996 | -633.09
90.04 | 49.996 | -633.09
90.06 | 49.996 | -633.09
90.08 | 49.996 | -633.09
90.1 | 49.996 | -633.09
90.12 | 49.996 | -633.08
90.14 | 49.996 | -633.08
90.16 | 49.996 | -633.08
90.18 | 49.996 | -633.08
90.2 | 49.996 | -633.07
90.22 | 49.996 | -633.07
90.24 | 49.996 | -633.07
90.26 | 49.996 | -633.07
90.28 | 49.996 | -633.07
90.3 | 49.996 | -633.06
90.32 | 49.996 | -633.06
90.34 | 49.996 | -633.06
90.36 | 49.996 | -633.06
90.38 | 49.996 | -633.05
90.4 | 49.996 | -633.05
90.42 | 49.996 | -633.05
90.44 | 49.996 | -633.05
90.46 | 49.996 | -633.05
90.48 | 49.996 | -633.04
90.5 | 49.996 | -633.04
90.52 | 49.996 | -633.04
90.54 | 49.996 | -633.04
90.56 | 49.996 | -633.03
90.58 | 49.996 | -633.03
90.6 | 49.996 | -633.03
90.62 | 49.996 | -633.03
90.64 | 49.996 | -633.03
90.66 | 49.996 | -633.02
90.68 | 49.996 | -633.02
90.7 | 49.996 | -633.02
90.72 | 49.996 | -633.02
90.74 | 49.996 | -633.01
90.76 | 49.996 | -633.01
90.78 | 49.996 | -633.01
90.8 | 49.996 | -633.01
90.82 | 49.996 | -633
90.84 | 49.996 | -633
90.86 | 49.996 | -633
90.88 | 49.996 | -633
90.9 | 49.996 | -633
90.92 | 49.996 | -632.99
90.94 | 49.996 | -632.99
90.96 | 49.996 | -632.99
90.98 | 49.996 | -632.99
91 | 49.996 | -632.98
91.02 | 49.996 | -632.98
91.04 | 49.996 | -632.98
91.06 | 49.996 | -632.98
91.08 | 49.996 | -632.98
91.1 | 49.996 | -632.97
91.12 | 49.996 | -632.97
91.14 | 49.996 | -632.97
91.16 | 49.996 | -632.97
91.18 | 49.996 | -632.96
91.2 | 49.996 | -632.96
91.22 | 49.996 | -632.96
91.24 | 49.996 | -632.96
91.26 | 49.996 | -632.95
91.28 | 49.996 | -632.95
91.3 | 49.996 | -632.95
91.32 | 49.996 | -632.95
91.34 | 49.996 | -632.95
91.36 | 49.996 | -632.94
91.38 | 49.996 | -632.94
91.4 | 49.996 | -632.94
91.42 | 49.996 | -632.94
91.44 | 49.996 | -632.93
91.46 | 49.996 | -632.93
91.48 | 49.996 | -632.93
91.5 | 49.996 | -632.93
91.52 | 49.996 | -632.92
91.54 | 49.996 | -632.92
91.56 | 49.996 | -632.92
91.58 | 49.996 | -632.92
91.6 | 49.996 | -632.92
91.62 | 49.996 | -632.91
91.64 | 49.996 | -632.91
91.66 | 49.996 | -632.91
91.68 | 49.996 | -632.91
91.7 | 49.996 | -632.9
91.72 | 49.997 | -632.9
91.74 | 49.997 | -632.9
91.76 | 49.997 | -632.9
91.78 | 49.997 | -632.89
91.8 | 49.997 | -632.89
91.82 | 49.997 | -632.89
91.84 | 49.997 | -632.89
91.86 | 49.997 | -632.89
91.88 | 49.997 | -632.88
91.9 | 49.997 | -632.88
91.92 | 49.997 | -632.88
91.94 | 49.997 | -632.88
91.96 | 49.997 | -632.87
91.98 | 49.997 | -632.87
92 | 49.997 | -632.87
92.02 | 49.997 | -632.87
92.04 | 49.997 | -632.86
92.06 | 49.997 | -632.86
92.08 | 49.997 | -632.86
92.1 | 49.997 | -632.86
92.12 | 49.997 | -632.85
92.14 | 49.997 | -632.85
92.16 | 49.997 | -632.85
92.18 | 49.997 | -632.85
92.2 | 49.997 | -632.85
92.22 | 49.997 | -632.84
92.24 | 49.997 | -632.84
92.26 | 49.997 | -632.84
92.28 | 49.997 | -632.84
92.3 | 49.997 | -632.83
92.32 | 49.997 | -632.83
92.34 | 49.997 | -632.83
92.36 | 49.997 | -632.83
92.38 | 49.997 | -632.82
92.4 | 49.997 | -632.82
92.42 | 49.997 | -632.82
92.44 | 49.997 | -632.82
92.46 | 49.997 | -632.81
92.48 | 49.997 | -632.81
92.5 | 49.997 | -632.81
92.52 | 49.997 | -632.81
92.54 | 49.997 | -632.81
92.56 | 49.997 | -632.8
92.58 | 49.997 | -632.8
92.6 | 49.997 | -632.8
92.62 | 49.997 | -632.8
92.64 | 49.997 | -632.79
92.66 | 49.997 | -632.79
92.68 | 49.997 | -632.79
92.7 | 49.997 | -632.79
92.72 | 49.997 | -632.78
92.74 | 49.997 | -632.78
92.76 | 49.997 | -632.78
92.78 | 49.997 | -632.78
92.8 | 49.997 | -632.77
92.82 | 49.997 | -632.77
92.84 | 49.997 | -632.77
92.86 | 49.997 | -632.77
92.88 | 49.997 | -632.76
92.9 | 49.997 | -632.76
92.92 | 49.997 | -632.76
92.94 | 49.997 | -632.76
92.96 | 49.997 | -632.76
92.98 | 49.997 | -632.75
93 | 49.997 | -632.75
93.02 | 49.997 | -632.75
93.04 | 49.997 | -632.75
93.06 | 49.997 | -632.74
93.08 | 49.997 | -632.74
93.1 | 49.997 | -632.74
93.12 | 49.997 | -632.74
93.14 | 49.997 | -632.73
93.16 | 49.997 | -632.73
93.18 | 49.997 | -632.73
93.2 | 49.997 | -632.73
93.22 | 49.997 | -632.72
93.24 | 49.997 | -632.72
93.26 | 49.997 | -632.72
93.28 | 49.997 | -632.72
93.3 | 49.997 | -632.71
93.32 | 49.997 | -632.71
93.34 | 49.997 | -632.71
93.36 | 49.997 | -632.71
93.38 | 49.997 | -632.7
93.4 | 49.997 | -632.7
93.42 | 49.997 | -632.7
93.44 | 49.997 | -632.7
93.46 | 49.997 | -632.69
93.48 | 49.997 | -632.69
93.5 | 49.997 | -632.69
93.52 | 49.997 | -632.69
93.54 | 49.997 | -632.69
93.56 | 49.997 | -632.68
93.58 | 49.997 | -632.68
93.6 | 49.997 | -632.68
93.62 | 49.997 | -632.68
93.64 | 49.997 | -632.67
93.66 | 49.997 | -632.67
93.68 | 49.997 | -632.67
93.7 | 49.997 | -632.67
93.72 | 49.997 | -632.66
93.74 | 49.997 | -632.66
93.76 | 49.997 | -632.66
93.78 | 49.997 | -632.66
93.8 | 49.997 | -632.65
93.82 | 49.997 | -632.65
93.84 | 49.997 | -632.65
93.86 | 49.997 | -632.65
93.88 | 49.997 | -632.64
93.9 | 49.997 | -632.64
93.92 | 49.997 | -632.64
93.94 | 49.997 | -632.64
93.96 | 49.997 | -632.63
93.98 | 49.997 | -632.63
94 | 49.997 | -632.63
94.02 | 49.997 | -632.63
94.04 | 49.997 | -632.62
94.06 | 49.997 | -632.62
94.08 | 49.997 | -632.62
94.1 | 49.997 | -632.62
94.12 | 49.997 | -632.61
94.14 | 49.997 | -632.61
94.16 | 49.997 | -632.61
94.18 | 49.997 | -632.61
94.2 | 49.997 | -632.6
94.22 | 49.997 | -632.6
94.24 | 49.997 | -632.6
94.26 | 49.997 | -632.6
94.28 | 49.997 | -632.59
94.3 | 49.997 | -632.59
94.32 | 49.997 | -632.59
94.34 | 49.997 | -632.59
94.36 | 49.997 | -632.58
94.38 | 49.997 | -632.58
94.4 | 49.997 | -632.58
94.42 | 49.997 | -632.58
94.44 | 49.997 | -632.57
94.46 | 49.997 | -632.57
94.48 | 49.997 | -632.57
94.5 | 49.997 | -632.57
94.52 | 49.997 | -632.56
94.54 | 49.997 | -632.56
94.56 | 49.997 | -632.56
94.58 | 49.997 | -632.56
94.6 | 49.997 | -632.55
94.62 | 49.997 | -632.55
94.64 | 49.997 | -632.55
94.66 | 49.997 | -632.55
94.68 | 49.997 | -632.54
94.7 | 49.997 | -632.54
94.72 | 49.997 | -632.54
94.74 | 49.997 | -632.54
94.76 | 49.997 | -632.54
94.78 | 49.997 | -632.53
94.8 | 49.997 | -632.53
94.82 | 49.997 | -632.53
94.84 | 49.997 | -632.53
94.86 | 49.997 | -632.52
94.88 | 49.997 | -632.52
94.9 | 49.997 | -632.52
94.92 | 49.997 | -632.52
94.94 | 49.997 | -632.51
94.96 | 49.997 | -632.51
94.98 | 49.997 | -632.51
95 | 49.997 | -632.51
95.02 | 49.997 | -632.5
95.04 | 49.997 | -632.5
95.06 | 49.997 | -632.5
95.08 | 49.997 | -632.5
95.1 | 49.997 | -632.49
95.12 | 49.997 | -632.49
95.14 | 49.997 | -632.49
95.16 | 49.997 | -632.49
95.18 | 49.997 | -632.48
95.2 | 49.997 | -632.48
95.22 | 49.997 | -632.48
95.24 | 49.997 | -632.47
95.26 | 49.997 | -632.47
95.28 | 49.997 | -632.47
95.3 | 49.997 | -632.47
95.32 | 49.997 | -632.46
95.34 | 49.997 | -632.46
95.36 | 49.997 | -632.46
95.38 | 49.997 | -632.46
95.4 | 49.997 | -632.45
95.42 | 49.997 | -632.45
95.44 | 49.997 | -632.45
95.46 | 49.997 | -632.45
95.48 | 49.997 | -632.44
95.5 | 49.997 | -632.44
95.52 | 49.997 | -632.44
95.54 | 49.997 | -632.44
95.56 | 49.997 | -632.43
95.58 | 49.997 | -632.43
95.6 | 49.997 | -632.43
95.62 | 49.997 | -632.43
95.64 | 49.997 | -632.42
95.66 | 49.997 | -632.42
95.68 | 49.997 | -632.42
95.7 | 49.997 | -632.42
95.72 | 49.997 | -632.41
95.74 | 49.997 | -632.41
95.76 | 49.997 | -632.41
95.78 | 49.997 | -632.41
95.8 | 49.997 | -632.4
95.82 | 49.997 | -632.4
95.84 | 49.997 | -632.4
95.86 | 49.997 | -632.4
95.88 | 49.997 | -632.39
95.9 | 49.997 | -632.39
95.92 | 49.997 | -632.39
95.94 | 49.997 | -632.39
95.96 | 49.997 | -632.38
95.98 | 49.998 | -632.38
96 | 49.998 | -632.38
96.02 | 49.998 | -632.38
96.04 | 49.998 | -632.37
96.06 | 49.998 | -632.37
96.08 | 49.998 | -632.37
96.1 | 49.998 | -632.37
96.12 | 49.998 | -632.36
96.14 | 49.998 | -632.36
96.16 | 49.998 | -632.36
96.18 | 49.998 | -632.36
96.2 | 49.998 | -632.35
96.22 | 49.998 | -632.35
96.24 | 49.998 | -632.35
96.26 | 49.998 | -632.35
96.28 | 49.998 | -632.34
96.3 | 49.998 | -632.34
96.32 | 49.998 | -632.34
96.34 | 49.998 | -632.34
96.36 | 49.998 | -632.33
96.38 | 49.998 | -632.33
96.4 | 49.998 | -632.33
96.42 | 49.998 | -632.33
96.44 | 49.998 | -632.32
96.46 | 49.998 | -632.32
96.48 | 49.998 | -632.32
96.5 | 49.998 | -632.32
96.52 | 49.998 | -632.31
96.54 | 49.998 | -632.31
96.56 | 49.998 | -632.31
96.58 | 49.998 | -632.31
96.6 | 49.998 | -632.3
96.62 | 49.998 | -632.3
96.64 | 49.998 | -632.3
96.66 | 49.998 | -632.29
96.68 | 49.998 | -632.29
96.7 | 49.998 | -632.29
96.72 | 49.998 | -632.29
96.74 | 49.998 | -632.28
96.76 | 49.998 | -632.28
96.78 | 49.998 | -632.28
96.8 | 49.998 | -632.28
96.82 | 49.998 | -632.27
96.84 | 49.998 | -632.27
96.86 | 49.998 | -632.27
96.88 | 49.998 | -632.27
96.9 | 49.998 | -632.26
96.92 | 49.998 | -632.26
96.94 | 49.998 | -632.26
96.96 | 49.998 | -632.26
96.98 | 49.998 | -632.25
97 | 49.998 | -632.25
97.02 | 49.998 | -632.25
97.04 | 49.998 | -632.25
97.06 | 49.998 | -632.24
97.08 | 49.998 | -632.24
97.1 | 49.998 | -632.24
97.12 | 49.998 | -632.24
97.14 | 49.998 | -632.23
97.16 | 49.998 | -632.23
97.18 | 49.998 | -632.23
97.2 | 49.998 | -632.23
97.22 | 49.998 | -632.22
97.24 | 49.998 | -632.22
97.26 | 49.998 | -632.22
97.28 | 49.998 | -632.22
97.3 | 49.998 | -632.21
97.32 | 49.998 | -632.21
97.34 | 49.998 | -632.21
97.36 | 49.998 | -632.2
97.38 | 49.998 | -632.2
97.4 | 49.998 | -632.2
97.42 | 49.998 | -632.2
97.44 | 49.998 | -632.19
97.46 | 49.998 | -632.19
97.48 | 49.998 | -632.19
97.5 | 49.998 | -632.19
97.52 | 49.998 | -632.18
97.54 | 49.998 | -632.18
97.56 | 49.998 | -632.18
97.58 | 49.998 | -632.18
97.6 | 49.998 | -632.17
97.62 | 49.998 | -632.17
97.64 | 49.998 | -632.17
97.66 | 49.998 | -632.17
97.68 | 49.998 | -632.16
97.7 | 49.998 | -632.16
97.72 | 49.998 | -632.16
97.74 | 49.998 | -632.16
97.76 | 49.998 | -632.15
97.78 | 49.998 | -632.15
97.8 | 49.998 | -632.15
97.82 | 49.998 | -632.15
97.84 | 49.998 | -632.14
97.86 | 49.998 | -632.14
97.88 | 49.998 | -632.14
97.9 | 49.998 | -632.14
97.92 | 49.998 | -632.13
97.94 | 49.998 | -632.13
97.96 | 49.998 | -632.13
97.98 | 49.998 | -632.12
98 | 49.998 | -632.12
98.02 | 49.998 | -632.12
98.04 | 49.998 | -632.12
98.06 | 49.998 | -632.11
98.08 | 49.998 | -632.11
98.1 | 49.998 | -632.11
98.12 | 49.998 | -632.11
98.14 | 49.998 | -632.1
98.16 | 49.998 | -632.1
98.18 | 49.998 | -632.1
98.2 | 49.998 | -632.1
98.22 | 49.998 | -632.09
98.24 | 49.998 | -632.09
98.26 | 49.998 | -632.09
98.28 | 49.998 | -632.09
98.3 | 49.998 | -632.08
98.32 | 49.998 | -632.08
98.34 | 49.998 | -632.08
98.36 | 49.998 | -632.08
98.38 | 49.998 | -632.07
98.4 | 49.998 | -632.07
98.42 | 49.998 | -632.07
98.44 | 49.998 | -632.06
98.46 | 49.998 | -632.06
98.48 | 49.998 | -632.06
98.5 | 49.998 | -632.06
98.52 | 49.998 | -632.05
98.54 | 49.998 | -632.05
98.56 | 49.998 | -632.05
98.58 | 49.998 | -632.05
98.6 | 49.998 | -632.04
98.62 | 49.998 | -632.04
98.64 | 49.998 | -632.04
98.66 | 49.998 | -632.04
98.68 | 49.998 | -632.03
98.7 | 49.998 | -632.03
98.72 | 49.998 | -632.03
98.74 | 49.998 | -632.03
98.76 | 49.998 | -632.02
98.78 | 49.998 | -632.02
98.8 | 49.998 | -632.02
98.82 | 49.998 | -632.02
98.84 | 49.998 | -632.01
98.86 | 49.998 | -632.01
98.88 | 49.998 | -632.01
98.9 | 49.998 | -632
98.92 | 49.998 | -632
98.94 | 49.998 | -632
98.96 | 49.998 | -632
98.98 | 49.998 | -631.99
99 | 49.998 | -631.99
99.02 | 49.998 | -631.99
99.04 | 49.998 | -631.99
99.06 | 49.998 | -631.98
99.08 | 49.998 | -631.98
99.1 | 49.998 | -631.98
99.12 | 49.998 | -631.98
99.14 | 49.998 | -631.97
99.16 | 49.998 | -631.97
99.18 | 49.998 | -631.97
99.2 | 49.998 | -631.97
99.22 | 49.998 | -631.96
99.24 | 49.998 | -631.96
99.26 | 49.998 | -631.96
99.28 | 49.998 | -631.96
99.3 | 49.998 | -631.95
99.32 | 49.998 | -631.95
99.34 | 49.998 | -631.95
99.36 | 49.998 | -631.94
99.38 | 49.998 | -631.94
99.4 | 49.998 | -631.94
99.42 | 49.998 | -631.94
99.44 | 49.998 | -631.93
99.46 | 49.998 | -631.93
99.48 | 49.998 | -631.93
99.5 | 49.998 | -631.93
99.52 | 49.998 | -631.92
99.54 | 49.998 | -631.92
99.56 | 49.998 | -631.92
99.58 | 49.998 | -631.92
99.6 | 49.998 | -631.91
99.62 | 49.998 | -631.91
99.64 | 49.998 | -631.91
99.66 | 49.998 | -631.91
99.68 | 49.998 | -631.9
99.7 | 49.998 | -631.9
99.72 | 49.998 | -631.9
99.74 | 49.998 | -631.89
99.76 | 49.998 | -631.89
99.78 | 49.998 | -631.89
99.8 | 49.998 | -631.89
99.82 | 49.998 | -631.88
99.84 | 49.998 | -631.88
99.86 | 49.998 | -631.88
99.88 | 49.998 | -631.88
99.9 | 49.998 | -631.87
99.92 | 49.998 | -631.87
99.94 | 49.998 | -631.87
99.96 | 49.998 | -631.87
99.98 | 49.998 | -631.86
100 | 49.998 | -631.86
100.02 | 49.998 | -631.86
100.04 | 49.998 | -631.86
100.06 | 49.998 | -631.85
100.08 | 49.998 | -631.85
100.1 | 49.998 | -631.85
100.12 | 49.998 | -631.84
100.14 | 49.998 | -631.84
100.16 | 49.998 | -631.84
100.18 | 49.998 | -631.84
100.2 | 49.998 | -631.83
100.22 | 49.998 | -631.83
100.24 | 49.998 | -631.83
100.26 | 49.998 | -631.83
100.28 | 49.998 | -631.82
100.3 | 49.998 | -631.82
100.32 | 49.998 | -631.82
100.34 | 49.998 | -631.82
100.36 | 49.998 | -631.81
100.38 | 49.998 | -631.81
100.4 | 49.998 | -631.81
100.42 | 49.998 | -631.81
100.44 | 49.998 | -631.8
100.46 | 49.998 | -631.8
100.48 | 49.998 | -631.8
100.5 | 49.998 | -631.79
100.52 | 49.998 | -631.79
100.54 | 49.998 | -631.79
100.56 | 49.998 | -631.79
100.58 | 49.998 | -631.78
100.6 | 49.998 | -631.78
100.62 | 49.998 | -631.78
100.64 | 49.998 | -631.78
100.66 | 49.998 | -631.77
100.68 | 49.998 | -631.77
100.7 | 49.998 | -631.77
100.72 | 49.998 | -631.77
100.74 | 49.998 | -631.76
100.76 | 49.998 | -631.76
100.78 | 49.998 | -631.76
100.8 | 49.998 | -631.76
100.82 | 49.998 | -631.75
100.84 | 49.998 | -631.75
100.86 | 49.998 | -631.75
100.88 | 49.998 | -631.74
100.9 | 49.998 | -631.74
100.92 | 49.998 | -631.74
100.94 | 49.998 | -631.74
100.96 | 49.998 | -631.73
100.98 | 49.998 | -631.73
101 | 49.998 | -631.73
101.02 | 49.998 | -631.73
101.04 | 49.998 | -631.72
101.06 | 49.998 | -631.72
101.08 | 49.998 | -631.72
101.1 | 49.998 | -631.72
101.12 | 49.998 | -631.71
101.14 | 49.998 | -631.71
101.16 | 49.998 | -631.71
101.18 | 49.998 | -631.71
101.2 | 49.998 | -631.7
101.22 | 49.998 | -631.7
101.24 | 49.998 | -631.7
101.26 | 49.998 | -631.69
101.28 | 49.998 | -631.69
101.3 | 49.998 | -631.69
101.32 | 49.998 | -631.69
101.34 | 49.998 | -631.68
101.36 | 49.998 | -631.68
101.38 | 49.998 | -631.68
101.4 | 49.998 | -631.68
101.42 | 49.998 | -631.67
101.44 | 49.998 | -631.67
101.46 | 49.998 | -631.67
101.48 | 49.998 | -631.67
101.5 | 49.998 | -631.66
101.52 | 49.998 | -631.66
101.54 | 49.998 | -631.66
101.56 | 49.998 | -631.66
101.58 | 49.998 | -631.65
101.6 | 49.998 | -631.65
101.62 | 49.998 | -631.65
101.64 | 49.998 | -631.64
101.66 | 49.998 | -631.64
101.68 | 49.998 | -631.64
101.7 | 49.998 | -631.64
101.72 | 49.998 | -631.63
101.74 | 49.998 | -631.63
101.76 | 49.998 | -631.63
101.78 | 49.999 | -631.63
101.8 | 49.999 | -631.62
101.82 | 49.999 | -631.62
101.84 | 49.999 | -631.62
101.86 | 49.999 | -631.62
101.88 | 49.999 | -631.61
101.9 | 49.999 | -631.61
101.92 | 49.999 | -631.61
101.94 | 49.999 | -631.61
101.96 | 49.999 | -631.6
101.98 | 49.999 | -631.6
102 | 49.999 | -631.6
102.02 | 49.999 | -631.59
102.04 | 49.999 | -631.59
102.06 | 49.999 | -631.59
102.08 | 49.999 | -631.59
102.1 | 49.999 | -631.58
102.12 | 49.999 | -631.58
102.14 | 49.999 | -631.58
102.16 | 49.999 | -631.58
102.18 | 49.999 | -631.57
102.2 | 49.999 | -631.57
102.22 | 49.999 | -631.57
102.24 | 49.999 | -631.57
102.26 | 49.999 | -631.56
102.28 | 49.999 | -631.56
102.3 | 49.999 | -631.56
102.32 | 49.999 | -631.55
102.34 | 49.999 | -631.55
102.36 | 49.999 | -631.55
102.38 | 49.999 | -631.55
102.4 | 49.999 | -631.54
102.42 | 49.999 | -631.54
102.44 | 49.999 | -631.54
102.46 | 49.999 | -631.54
102.48 | 49.999 | -631.53
102.5 | 49.999 | -631.53
102.52 | 49.999 | -631.53
102.54 | 49.999 | -631.53
102.56 | 49.999 | -631.52
102.58 | 49.999 | -631.52
102.6 | 49.999 | -631.52
102.62 | 49.999 | -631.52
102.64 | 49.999 | -631.51
102.66 | 49.999 | -631.51
102.68 | 49.999 | -631.51
102.7 | 49.999 | -631.5
102.72 | 49.999 | -631.5
102.74 | 49.999 | -631.5
102.76 | 49.999 | -631.5
102.78 | 49.999 | -631.49
102.8 | 49.999 | -631.49
102.82 | 49.999 | -631.49
102.84 | 49.999 | -631.49
102.86 | 49.999 | -631.48
102.88 | 49.999 | -631.48
102.9 | 49.999 | -631.48
102.92 | 49.999 | -631.48
102.94 | 49.999 | -631.47
102.96 | 49.999 | -631.47
102.98 | 49.999 | -631.47
103 | 49.999 | -631.47
103.02 | 49.999 | -631.46
103.04 | 49.999 | -631.46
103.06 | 49.999 | -631.46
103.08 | 49.999 | -631.45
103.1 | 49.999 | -631.45
103.12 | 49.999 | -631.45
103.14 | 49.999 | -631.45
103.16 | 49.999 | -631.44
103.18 | 49.999 | -631.44
103.2 | 49.999 | -631.44
103.22 | 49.999 | -631.44
103.24 | 49.999 | -631.43
103.26 | 49.999 | -631.43
103.28 | 49.999 | -631.43
103.3 | 49.999 | -631.43
103.32 | 49.999 | -631.42
103.34 | 49.999 | -631.42
103.36 | 49.999 | -631.42
103.38 | 49.999 | -631.42
103.4 | 49.999 | -631.41
103.42 | 49.999 | -631.41
103.44 | 49.999 | -631.41
103.46 | 49.999 | -631.4
103.48 | 49.999 | -631.4
103.5 | 49.999 | -631.4
103.52 | 49.999 | -631.4
103.54 | 49.999 | -631.39
103.56 | 49.999 | -631.39
103.58 | 49.999 | -631.39
103.6 | 49.999 | -631.39
103.62 | 49.999 | -631.38
103.64 | 49.999 | -631.38
103.66 | 49.999 | -631.38
103.68 | 49.999 | -631.38
103.7 | 49.999 | -631.37
103.72 | 49.999 | -631.37
103.74 | 49.999 | -631.37
103.76 | 49.999 | -631.37
103.78 | 49.999 | -631.36
103.8 | 49.999 | -631.36
103.82 | 49.999 | -631.36
103.84 | 49.999 | -631.35
103.86 | 49.999 | -631.35
103.88 | 49.999 | -631.35
103.9 | 49.999 | -631.35
103.92 | 49.999 | -631.34
103.94 | 49.999 | -631.34
103.96 | 49.999 | -631.34
103.98 | 49.999 | -631.34
104 | 49.999 | -631.33
104.02 | 49.999 | -631.33
104.04 | 49.999 | -631.33
104.06 | 49.999 | -631.33
104.08 | 49.999 | -631.32
104.1 | 49.999 | -631.32
104.12 | 49.999 | -631.32
104.14 | 49.999 | -631.32
104.16 | 49.999 | -631.31
104.18 | 49.999 | -631.31
104.2 | 49.999 | -631.31
104.22 | 49.999 | -631.3
104.24 | 49.999 | -631.3
104.26 | 49.999 | -631.3
104.28 | 49.999 | -631.3
104.3 | 49.999 | -631.29
104.32 | 49.999 | -631.29
104.34 | 49.999 | -631.29
104.36 | 49.999 | -631.29
104.38 | 49.999 | -631.28
104.4 | 49.999 | -631.28
104.42 | 49.999 | -631.28
104.44 | 49.999 | -631.28
104.46 | 49.999 | -631.27
104.48 | 49.999 | -631.27
104.5 | 49.999 | -631.27
104.52 | 49.999 | -631.27
104.54 | 49.999 | -631.26
104.56 | 49.999 | -631.26
104.58 | 49.999 | -631.26
104.6 | 49.999 | -631.26
104.62 | 49.999 | -631.25
104.64 | 49.999 | -631.25
104.66 | 49.999 | -631.25
104.68 | 49.999 | -631.24
104.7 | 49.999 | -631.24
104.72 | 49.999 | -631.24
104.74 | 49.999 | -631.24
104.76 | 49.999 | -631.23
104.78 | 49.999 | -631.23
104.8 | 49.999 | -631.23
104.82 | 49.999 | -631.23
104.84 | 49.999 | -631.22
104.86 | 49.999 | -631.22
104.88 | 49.999 | -631.22
104.9 | 49.999 | -631.22
104.92 | 49.999 | -631.21
104.94 | 49.999 | -631.21
104.96 | 49.999 | -631.21
104.98 | 49.999 | -631.21
105 | 49.999 | -631.2
105.02 | 49.999 | -631.2
105.04 | 49.999 | -631.2
105.06 | 49.999 | -631.19
105.08 | 49.999 | -631.19
105.1 | 49.999 | -631.19
105.12 | 49.999 | -631.19
105.14 | 49.999 | -631.18
105.16 | 49.999 | -631.18
105.18 | 49.999 | -631.18
105.2 | 49.999 | -631.18
105.22 | 49.999 | -631.17
105.24 | 49.999 | -631.17
105.26 | 49.999 | -631.17
105.28 | 49.999 | -631.17
105.3 | 49.999 | -631.16
105.32 | 49.999 | -631.16
105.34 | 49.999 | -631.16
105.36 | 49.999 | -631.16
105.38 | 49.999 | -631.15
105.4 | 49.999 | -631.15
105.42 | 49.999 | -631.15
105.44 | 49.999 | -631.15
105.46 | 49.999 | -631.14
105.48 | 49.999 | -631.14
105.5 | 49.999 | -631.14
105.52 | 49.999 | -631.13
105.54 | 49.999 | -631.13
105.56 | 49.999 | -631.13
105.58 | 49.999 | -631.13
105.6 | 49.999 | -631.12
105.62 | 49.999 | -631.12
105.64 | 49.999 | -631.12
105.66 | 49.999 | -631.12
105.68 | 49.999 | -631.11
105.7 | 49.999 | -631.11
105.72 | 49.999 | -631.11
105.74 | 49.999 | -631.11
105.76 | 49.999 | -631.1
105.78 | 49.999 | -631.1
105.8 | 49.999 | -631.1
105.82 | 49.999 | -631.1
105.84 | 49.999 | -631.09
105.86 | 49.999 | -631.09
105.88 | 49.999 | -631.09
105.9 | 49.999 | -631.09
105.92 | 49.999 | -631.08
105.94 | 49.999 | -631.08
105.96 | 49.999 | -631.08
105.98 | 49.999 | -631.08
106 | 49.999 | -631.07
106.02 | 49.999 | -631.07
106.04 | 49.999 | -631.07
106.06 | 49.999 | -631.06
106.08 | 49.999 | -631.06
106.1 | 49.999 | -631.06
106.12 | 49.999 | -631.06
106.14 | 49.999 | -631.05
106.16 | 49.999 | -631.05
106.18 | 49.999 | -631.05
106.2 | 49.999 | -631.05
106.22 | 49.999 | -631.04
106.24 | 49.999 | -631.04
106.26 | 49.999 | -631.04
106.28 | 49.999 | -631.04
106.3 | 49.999 | -631.03
106.32 | 49.999 | -631.03
106.34 | 49.999 | -631.03
106.36 | 49.999 | -631.03
106.38 | 49.999 | -631.02
106.4 | 49.999 | -631.02
106.42 | 49.999 | -631.02
106.44 | 49.999 | -631.02
106.46 | 49.999 | -631.01
106.48 | 49.999 | -631.01
106.5 | 49.999 | -631.01
106.52 | 49.999 | -631.01
106.54 | 49.999 | -631
106.56 | 49.999 | -631
106.58 | 49.999 | -631
106.6 | 49.999 | -630.99
106.62 | 49.999 | -630.99
106.64 | 49.999 | -630.99
106.66 | 49.999 | -630.99
106.68 | 49.999 | -630.98
106.7 | 49.999 | -630.98
106.72 | 49.999 | -630.98
106.74 | 49.999 | -630.98
106.76 | 49.999 | -630.97
106.78 | 49.999 | -630.97
106.8 | 49.999 | -630.97
106.82 | 49.999 | -630.97
106.84 | 49.999 | -630.96
106.86 | 49.999 | -630.96
106.88 | 49.999 | -630.96
106.9 | 49.999 | -630.96
106.92 | 49.999 | -630.95
106.94 | 49.999 | -630.95
106.96 | 49.999 | -630.95
106.98 | 49.999 | -630.95
107 | 49.999 | -630.94
107.02 | 49.999 | -630.94
107.04 | 49.999 | -630.94
107.06 | 49.999 | -630.94
107.08 | 49.999 | -630.93
107.1 | 49.999 | -630.93
107.12 | 49.999 | -630.93
107.14 | 49.999 | -630.93
107.16 | 49.999 | -630.92
107.18 | 49.999 | -630.92
107.2 | 49.999 | -630.92
107.22 | 49.999 | -630.91
107.24 | 49.999 | -630.91
107.26 | 49.999 | -630.91
107.28 | 49.999 | -630.91
107.3 | 49.999 | -630.9
107.32 | 49.999 | -630.9
107.34 | 49.999 | -630.9
107.36 | 49.999 | -630.9
107.38 | 49.999 | -630.89
107.4 | 49.999 | -630.89
107.42 | 49.999 | -630.89
107.44 | 49.999 | -630.89
107.46 | 49.999 | -630.88
107.48 | 49.999 | -630.88
107.5 | 49.999 | -630.88
107.52 | 49.999 | -630.88
107.54 | 49.999 | -630.87
107.56 | 49.999 | -630.87
107.58 | 49.999 | -630.87
107.6 | 49.999 | -630.87
107.62 | 49.999 | -630.86
107.64 | 49.999 | -630.86
107.66 | 49.999 | -630.86
107.68 | 49.999 | -630.86
107.7 | 49.999 | -630.85
107.72 | 49.999 | -630.85
107.74 | 49.999 | -630.85
107.76 | 49.999 | -630.85
107.78 | 49.999 | -630.84
107.8 | 49.999 | -630.84
107.82 | 49.999 | -630.84
107.84 | 49.999 | -630.84
107.86 | 49.999 | -630.83
107.88 | 49.999 | -630.83
107.9 | 49.999 | -630.83
107.92 | 49.999 | -630.83
107.94 | 49.999 | -630.82
107.96 | 49.999 | -630.82
107.98 | 49.999 | -630.82
108 | 49.999 | -630.81
108.02 | 49.999 | -630.81
108.04 | 49.999 | -630.81
108.06 | 49.999 | -630.81
108.08 | 49.999 | -630.8
108.1 | 49.999 | -630.8
108.12 | 49.999 | -630.8
108.14 | 49.999 | -630.8
108.16 | 49.999 | -630.79
108.18 | 49.999 | -630.79
108.2 | 49.999 | -630.79
108.22 | 49.999 | -630.79
108.24 | 49.999 | -630.78
108.26 | 49.999 | -630.78
108.28 | 49.999 | -630.78
108.3 | 49.999 | -630.78
108.32 | 49.999 | -630.77
108.34 | 49.999 | -630.77
108.36 | 49.999 | -630.77
108.38 | 49.999 | -630.77
108.4 | 49.999 | -630.76
108.42 | 49.999 | -630.76
108.44 | 49.999 | -630.76
108.46 | 49.999 | -630.76
108.48 | 49.999 | -630.75
108.5 | 49.999 | -630.75
108.52 | 49.999 | -630.75
108.54 | 49.999 | -630.75
108.56 | 49.999 | -630.74
108.58 | 49.999 | -630.74
108.6 | 49.999 | -630.74
108.62 | 49.999 | -630.74
108.64 | 49.999 | -630.73
108.66 | 49.999 | -630.73
108.68 | 49.999 | -630.73
108.7 | 49.999 | -630.73
108.72 | 49.999 | -630.72
108.74 | 49.999 | -630.72
108.76 | 49.999 | -630.72
108.78 | 49.999 | -630.72
108.8 | 49.999 | -630.71
108.82 | 49.999 | -630.71
108.84 | 49.999 | -630.71
108.86 | 49.999 | -630.71
108.88 | 49.999 | -630.7
108.9 | 49.999 | -630.7
108.92 | 49.999 | -630.7
108.94 | 49.999 | -630.7
108.96 | 49.999 | -630.69
108.98 | 49.999 | -630.69
109 | 49.999 | -630.69
109.02 | 49.999 | -630.69
109.04 | 49.999 | -630.68
109.06 | 49.999 | -630.68
109.08 | 49.999 | -630.68
109.1 | 49.999 | -630.68
109.12 | 49.999 | -630.67
109.14 | 49.999 | -630.67
109.16 | 49.999 | -630.67
109.18 | 49.999 | -630.67
109.2 | 49.999 | -630.66
109.22 | 49.999 | -630.66
109.24 | 49.999 | -630.66
109.26 | 49.999 | -630.66
109.28 | 49.999 | -630.65
109.3 | 49.999 | -630.65
109.32 | 49.999 | -630.65
109.34 | 49.999 | -630.65
109.36 | 49.999 | -630.64
109.38 | 49.999 | -630.64
109.4 | 49.999 | -630.64
109.42 | 49.999 | -630.64
109.44 | 49.999 | -630.63
109.46 | 49.999 | -630.63
109.48 | 49.999 | -630.63
109.5 | 49.999 | -630.63
109.52 | 49.999 | -630.62
109.54 | 49.999 | -630.62
109.56 | 49.999 | -630.62
109.58 | 49.999 | -630.62
109.6 | 49.999 | -630.61
109.62 | 49.999 | -630.61
109.64 | 49.999 | -630.61
109.66 | 49.999 | -630.61
109.68 | 49.999 | -630.6
109.7 | 49.999 | -630.6
109.72 | 49.999 | -630.6
109.74 | 49.999 | -630.6
109.76 | 49.999 | -630.59
109.78 | 49.999 | -630.59
109.8 | 49.999 | -630.59
109.82 | 49.999 | -630.59
109.84 | 49.999 | -630.58
109.86 | 49.999 | -630.58
109.88 | 49.999 | -630.58
109.9 | 49.999 | -630.58
109.92 | 49.999 | -630.57
109.94 | 49.999 | -630.57
109.96 | 49.999 | -630.57
109.98 | 49.999 | -630.57
110 | 49.999 | -630.56
※１ 事象発生を0sとする
※２ 南流を正とする
シミュレーション時刻※１(s) | 周波数(Hz) | 北本連系設備潮流※２(MW)
-10 | 50 | -175
-9.98 | 50 | -175
-9.96 | 50 | -175
-9.94 | 50 | -175
-9.92 | 50 | -175
-9.9 | 50 | -175
-9.88 | 50 | -175
-9.86 | 50 | -175
-9.84 | 50 | -175
-9.82 | 50 | -175
-9.8 | 50 | -175
-9.78 | 50 | -175
-9.76 | 50 | -175.01
-9.74 | 50 | -175.01
-9.72 | 50 | -175.01
-9.7 | 50 | -175.01
-9.68 | 50 | -175.01
-9.66 | 50 | -175.01
-9.64 | 50 | -175.02
-9.62 | 50 | -175.02
-9.6 | 50 | -175.02
-9.58 | 50 | -175.02
-9.56 | 50 | -175.02
-9.54 | 50 | -175.03
-9.52 | 50 | -175.03
-9.5 | 50 | -175.03
-9.48 | 50 | -175.03
-9.46 | 50 | -175.04
-9.44 | 50 | -175.04
-9.42 | 50 | -175.04
-9.4 | 50 | -175.05
-9.38 | 50 | -175.05
-9.36 | 50 | -175.05
-9.34 | 50 | -175.05
-9.32 | 50 | -175.06
-9.3 | 50 | -175.06
-9.28 | 50 | -175.06
-9.26 | 50 | -175.07
-9.24 | 50 | -175.07
-9.22 | 50 | -175.07
-9.2 | 50 | -175.08
-9.18 | 50 | -175.08
-9.16 | 50 | -175.08
-9.14 | 50 | -175.08
-9.12 | 50 | -175.09
-9.1 | 50 | -175.09
-9.08 | 50 | -175.09
-9.06 | 50 | -175.1
-9.04 | 50 | -175.1
-9.02 | 50 | -175.1
-9 | 50 | -175.1
-8.98 | 50 | -175.11
-8.96 | 50 | -175.11
-8.94 | 50 | -175.11
-8.92 | 50 | -175.12
-8.9 | 50 | -175.12
-8.88 | 50 | -175.12
-8.86 | 50 | -175.12
-8.84 | 50 | -175.13
-8.82 | 50 | -175.13
-8.8 | 50 | -175.13
-8.78 | 50 | -175.13
-8.76 | 50 | -175.13
-8.74 | 50 | -175.14
-8.72 | 50 | -175.14
-8.7 | 50 | -175.14
-8.68 | 50 | -175.14
-8.66 | 50 | -175.14
-8.64 | 50 | -175.15
-8.62 | 50 | -175.15
-8.6 | 50 | -175.15
-8.58 | 50 | -175.15
-8.56 | 50 | -175.15
-8.54 | 50 | -175.15
-8.52 | 50 | -175.15
-8.5 | 50 | -175.16
-8.48 | 50 | -175.16
-8.46 | 50 | -175.16
-8.44 | 50 | -175.16
-8.42 | 50 | -175.16
-8.4 | 50 | -175.16
-8.38 | 50 | -175.16
-8.36 | 50 | -175.16
-8.34 | 50 | -175.16
-8.32 | 50 | -175.16
-8.3 | 50 | -175.16
-8.28 | 50 | -175.16
-8.26 | 50 | -175.17
-8.24 | 50 | -175.17
-8.22 | 50 | -175.17
-8.2 | 50 | -175.17
-8.18 | 50 | -175.17
-8.16 | 50 | -175.17
-8.14 | 50 | -175.17
-8.12 | 50 | -175.17
-8.1 | 50 | -175.17
-8.08 | 50 | -175.17
-8.06 | 50 | -175.17
-8.04 | 50 | -175.17
-8.02 | 50 | -175.17
-8 | 50 | -175.17
-7.98 | 50 | -175.17
-7.96 | 50 | -175.17
-7.94 | 50 | -175.17
-7.92 | 50 | -175.17
-7.9 | 50 | -175.17
-7.88 | 50 | -175.17
-7.86 | 50 | -175.16
-7.84 | 50 | -175.16
-7.82 | 50 | -175.16
-7.8 | 50 | -175.16
-7.78 | 50 | -175.16
-7.76 | 50 | -175.16
-7.74 | 50 | -175.16
-7.72 | 50 | -175.16
-7.7 | 50 | -175.16
-7.68 | 50 | -175.16
-7.66 | 50 | -175.16
-7.64 | 50 | -175.16
-7.62 | 50 | -175.16
-7.6 | 50 | -175.16
-7.58 | 50 | -175.16
-7.56 | 50 | -175.16
-7.54 | 50 | -175.15
-7.52 | 50 | -175.15
-7.5 | 50 | -175.15
-7.48 | 50 | -175.15
-7.46 | 50 | -175.15
-7.44 | 50 | -175.15
-7.42 | 50 | -175.15
-7.4 | 50 | -175.15
-7.38 | 50 | -175.15
-7.36 | 50 | -175.15
-7.34 | 50 | -175.15
-7.32 | 50 | -175.15
-7.3 | 50 | -175.15
-7.28 | 50 | -175.14
-7.26 | 50 | -175.14
-7.24 | 50 | -175.14
-7.22 | 50 | -175.14
-7.2 | 50 | -175.14
-7.18 | 50 | -175.14
-7.16 | 50 | -175.14
-7.14 | 50 | -175.14
-7.12 | 50 | -175.14
-7.1 | 50 | -175.14
-7.08 | 50 | -175.14
-7.06 | 50 | -175.14
-7.04 | 50 | -175.14
-7.02 | 50 | -175.13
-7 | 50 | -175.13
-6.98 | 50 | -175.13
-6.96 | 50 | -175.13
-6.94 | 50 | -175.13
-6.92 | 50 | -175.13
-6.9 | 50 | -175.13
-6.88 | 50 | -175.13
-6.86 | 50 | -175.13
-6.84 | 50 | -175.13
-6.82 | 50 | -175.13
-6.8 | 50 | -175.13
-6.78 | 50 | -175.13
-6.76 | 50 | -175.13
-6.74 | 50 | -175.13
-6.72 | 50 | -175.13
-6.7 | 50 | -175.13
-6.68 | 50 | -175.13
-6.66 | 50 | -175.12
-6.64 | 50 | -175.12
-6.62 | 50 | -175.12
-6.6 | 50 | -175.12
-6.58 | 50 | -175.12
-6.56 | 50 | -175.12
-6.54 | 50 | -175.12
-6.52 | 50 | -175.12
-6.5 | 50 | -175.12
-6.48 | 50 | -175.12
-6.46 | 50 | -175.12
-6.44 | 50 | -175.12
-6.42 | 50 | -175.12
-6.4 | 50 | -175.12
-6.38 | 50 | -175.12
-6.36 | 50 | -175.12
-6.34 | 50 | -175.12
-6.32 | 50 | -175.12
-6.3 | 50 | -175.12
-6.28 | 50 | -175.12
-6.26 | 50 | -175.12
-6.24 | 50 | -175.12
-6.22 | 50 | -175.12
-6.2 | 50 | -175.12
-6.18 | 50 | -175.12
-6.16 | 50 | -175.12
-6.14 | 50 | -175.12
-6.12 | 50 | -175.12
-6.1 | 50 | -175.12
-6.08 | 50 | -175.12
-6.06 | 50 | -175.12
-6.04 | 50 | -175.12
-6.02 | 50 | -175.12
-6 | 50 | -175.12
-5.98 | 50 | -175.12
-5.96 | 50 | -175.12
-5.94 | 50 | -175.12
-5.92 | 50 | -175.12
-5.9 | 50 | -175.12
-5.88 | 50 | -175.12
-5.86 | 50 | -175.12
-5.84 | 50 | -175.12
-5.82 | 50 | -175.12
-5.8 | 50 | -175.12
-5.78 | 50 | -175.12
-5.76 | 50 | -175.12
-5.74 | 50 | -175.12
-5.72 | 50 | -175.12
-5.7 | 50 | -175.12
-5.68 | 50 | -175.12
-5.66 | 50 | -175.12
-5.64 | 50 | -175.12
-5.62 | 50 | -175.12
-5.6 | 50 | -175.12
-5.58 | 50 | -175.13
-5.56 | 50 | -175.13
-5.54 | 50 | -175.13
-5.52 | 50 | -175.13
-5.5 | 50 | -175.13
-5.48 | 50 | -175.13
-5.46 | 50 | -175.13
-5.44 | 50 | -175.13
-5.42 | 50 | -175.13
-5.4 | 50 | -175.13
-5.38 | 50 | -175.13
-5.36 | 50 | -175.13
-5.34 | 50 | -175.13
-5.32 | 50 | -175.13
-5.3 | 50 | -175.13
-5.28 | 50 | -175.13
-5.26 | 50 | -175.13
-5.24 | 50 | -175.13
-5.22 | 50 | -175.13
-5.2 | 50 | -175.13
-5.18 | 50 | -175.13
-5.16 | 50 | -175.13
-5.14 | 50 | -175.13
-5.12 | 50 | -175.13
-5.1 | 50 | -175.13
-5.08 | 50 | -175.13
-5.06 | 50 | -175.13
-5.04 | 50 | -175.13
-5.02 | 50 | -175.13
-5 | 50 | -175.13
-4.98 | 50 | -175.13
-4.96 | 50 | -175.13
-4.94 | 50 | -175.13
-4.92 | 50 | -175.13
-4.9 | 50 | -175.13
-4.88 | 50 | -175.13
-4.86 | 50 | -175.13
-4.84 | 50 | -175.13
-4.82 | 50 | -175.13
-4.8 | 50 | -175.13
-4.78 | 50 | -175.13
-4.76 | 50 | -175.14
-4.74 | 50 | -175.14
-4.72 | 50 | -175.14
-4.7 | 50 | -175.14
-4.68 | 50 | -175.14
-4.66 | 50 | -175.14
-4.64 | 50 | -175.14
-4.62 | 50 | -175.14
-4.6 | 50 | -175.14
-4.58 | 50 | -175.14
-4.56 | 50 | -175.14
-4.54 | 50 | -175.14
-4.52 | 50 | -175.14
-4.5 | 50 | -175.14
-4.48 | 50 | -175.14
-4.46 | 50 | -175.14
-4.44 | 50 | -175.14
-4.42 | 50 | -175.14
-4.4 | 50 | -175.14
-4.38 | 50 | -175.14
-4.36 | 50 | -175.14
-4.34 | 50 | -175.14
-4.32 | 50 | -175.14
-4.3 | 50 | -175.14
-4.28 | 50 | -175.14
-4.26 | 50 | -175.14
-4.24 | 50 | -175.14
-4.22 | 50 | -175.14
-4.2 | 50 | -175.14
-4.18 | 50 | -175.14
-4.16 | 50 | -175.14
-4.14 | 50 | -175.14
-4.12 | 50 | -175.14
-4.1 | 50 | -175.14
-4.08 | 50 | -175.14
-4.06 | 50 | -175.14
-4.04 | 50 | -175.14
-4.02 | 50 | -175.14
-4 | 50 | -175.14
-3.98 | 50 | -175.14
-3.96 | 50 | -175.14
-3.94 | 50 | -175.14
-3.92 | 50 | -175.14
-3.9 | 50 | -175.14
-3.88 | 50 | -175.14
-3.86 | 50 | -175.14
-3.84 | 50 | -175.14
-3.82 | 50 | -175.14
-3.8 | 50 | -175.14
-3.78 | 50 | -175.14
-3.76 | 50 | -175.14
-3.74 | 50 | -175.14
-3.72 | 50 | -175.14
-3.7 | 50 | -175.14
-3.68 | 50 | -175.14
-3.66 | 50 | -175.14
-3.64 | 50 | -175.14
-3.62 | 50 | -175.14
-3.6 | 50 | -175.14
-3.58 | 50 | -175.14
-3.56 | 50 | -175.14
-3.54 | 50 | -175.14
-3.52 | 50 | -175.14
-3.5 | 50 | -175.14
-3.48 | 50 | -175.14
-3.46 | 50 | -175.14
-3.44 | 50 | -175.14
-3.42 | 50 | -175.14
-3.4 | 50 | -175.14
-3.38 | 50 | -175.14
-3.36 | 50 | -175.14
-3.34 | 50 | -175.14
-3.32 | 50 | -175.14
-3.3 | 50 | -175.14
-3.28 | 50 | -175.14
-3.26 | 50 | -175.14
-3.24 | 50 | -175.14
-3.22 | 50 | -175.14
-3.2 | 50 | -175.14
-3.18 | 50 | -175.14
-3.16 | 50 | -175.14
-3.14 | 50 | -175.14
-3.12 | 50 | -175.14
-3.1 | 50 | -175.14
-3.08 | 50 | -175.14
-3.06 | 50 | -175.14
-3.04 | 50 | -175.14
-3.02 | 50 | -175.14
-3 | 50 | -175.14
-2.98 | 50 | -175.14
-2.96 | 50 | -175.14
-2.94 | 50 | -175.14
-2.92 | 50 | -175.14
-2.9 | 50 | -175.14
-2.88 | 50 | -175.14
-2.86 | 50 | -175.14
-2.84 | 50 | -175.14
-2.82 | 50 | -175.14
-2.8 | 50 | -175.14
-2.78 | 50 | -175.14
-2.76 | 50 | -175.14
-2.74 | 50 | -175.14
-2.72 | 50 | -175.14
-2.7 | 50 | -175.14
-2.68 | 50 | -175.14
-2.66 | 50 | -175.14
-2.64 | 50 | -175.14
-2.62 | 50 | -175.14
-2.6 | 50 | -175.14
-2.58 | 50 | -175.14
-2.56 | 50 | -175.14
-2.54 | 50 | -175.14
-2.52 | 50 | -175.14
-2.5 | 50 | -175.14
-2.48 | 50 | -175.14
-2.46 | 50 | -175.14
-2.44 | 50 | -175.14
-2.42 | 50 | -175.14
-2.4 | 50 | -175.14
-2.38 | 50 | -175.14
-2.36 | 50 | -175.14
-2.34 | 50 | -175.14
-2.32 | 50 | -175.14
-2.3 | 50 | -175.14
-2.28 | 50 | -175.14
-2.26 | 50 | -175.14
-2.24 | 50 | -175.14
-2.22 | 50 | -175.14
-2.2 | 50 | -175.14
-2.18 | 50 | -175.14
-2.16 | 50 | -175.14
-2.14 | 50 | -175.14
-2.12 | 50 | -175.14
-2.1 | 50 | -175.14
-2.08 | 50 | -175.14
-2.06 | 50 | -175.14
-2.04 | 50 | -175.14
-2.02 | 50 | -175.14
-2 | 50 | -175.14
-1.98 | 50 | -175.14
-1.96 | 50 | -175.14
-1.94 | 50 | -175.14
-1.92 | 50 | -175.14
-1.9 | 50 | -175.14
-1.88 | 50 | -175.14
-1.86 | 50 | -175.14
-1.84 | 50 | -175.14
-1.82 | 50 | -175.14
-1.8 | 50 | -175.14
-1.78 | 50 | -175.14
-1.76 | 50 | -175.14
-1.74 | 50 | -175.14
-1.72 | 50 | -175.14
-1.7 | 50 | -175.14
-1.68 | 50 | -175.14
-1.66 | 50 | -175.14
-1.64 | 50 | -175.14
-1.62 | 50 | -175.14
-1.6 | 50 | -175.14
-1.58 | 50 | -175.14
-1.56 | 50 | -175.14
-1.54 | 50 | -175.14
-1.52 | 50 | -175.14
-1.5 | 50 | -175.14
-1.48 | 50 | -175.14
-1.46 | 50 | -175.14
-1.44 | 50 | -175.14
-1.42 | 50 | -175.14
-1.4 | 50 | -175.14
-1.38 | 50 | -175.14
-1.36 | 50 | -175.14
-1.34 | 50 | -175.14
-1.32 | 50 | -175.14
-1.3 | 50 | -175.14
-1.28 | 50 | -175.14
-1.26 | 50 | -175.14
-1.24 | 50 | -175.14
-1.22 | 50 | -175.14
-1.2 | 50 | -175.14
-1.18 | 50 | -175.14
-1.16 | 50 | -175.14
-1.14 | 50 | -175.14
-1.12 | 50 | -175.14
-1.1 | 50 | -175.14
-1.08 | 50 | -175.14
-1.06 | 50 | -175.14
-1.04 | 50 | -175.14
-1.02 | 50 | -175.14
-1 | 50 | -175.14
-0.98 | 50 | -175.14
-0.96 | 50 | -175.14
-0.94 | 50 | -175.14
-0.92 | 50 | -175.14
-0.9 | 50 | -175.14
-0.88 | 50 | -175.14
-0.86 | 50 | -175.14
-0.84 | 50 | -175.14
-0.82 | 50 | -175.14
-0.8 | 50 | -175.14
-0.78 | 50 | -175.14
-0.76 | 50 | -175.14
-0.74 | 50 | -175.14
-0.72 | 50 | -175.14
-0.7 | 50 | -175.14
-0.68 | 50 | -175.14
-0.66 | 50 | -175.14
-0.64 | 50 | -175.14
-0.62 | 50 | -175.14
-0.6 | 50 | -175.14
-0.58 | 50 | -175.14
-0.56 | 50 | -175.14
-0.54 | 50 | -175.14
-0.52 | 50 | -175.14
-0.5 | 50 | -175.14
-0.48 | 50 | -175.14
-0.46 | 50 | -175.14
-0.44 | 50 | -175.14
-0.42 | 50 | -175.14
-0.4 | 50 | -175.14
-0.38 | 50 | -175.14
-0.36 | 50 | -175.14
-0.34 | 50 | -175.14
-0.32 | 50 | -175.14
-0.3 | 50 | -175.14
-0.28 | 50 | -175.14
-0.26 | 50 | -175.14
-0.24 | 50 | -175.14
-0.22 | 50 | -175.14
-0.2 | 50 | -175.14
-0.18 | 50 | -175.14
-0.16 | 50 | -175.14
-0.14 | 50 | -175.14
-0.12 | 50 | -175.14
-0.1 | 50 | -175.14
-0.08 | 50 | -175.14
-0.06 | 50 | -175.14
-0.04 | 50 | -175.14
-0.02 | 50 | -175.14
0 | 50 | -175.14
0.02 | 49.917 | -175.18
0.04 | 49.818 | -175.66
0.06 | 49.719 | -176.99
0.08 | 49.62 | -179.54
0.1 | 49.522 | -183.58
0.12 | 49.423 | -188.19
0.14 | 49.325 | -192.36
0.16 | 49.226 | -196.13
0.18 | 49.128 | -203.99
0.2 | 49.031 | -214.39
0.22 | 48.934 | -227.36
0.24 | 48.838 | -242.85
0.26 | 48.742 | -260.84
0.28 | 48.648 | -281.27
0.3 | 48.555 | -304.08
0.32 | 48.463 | -329.2
0.34 | 48.372 | -409.53
0.36 | 48.286 | -439
0.38 | 48.201 | -470.5
0.4 | 48.118 | -503.9
0.42 | 48.036 | -537.25
0.44 | 47.959 | -567.49
0.46 | 47.898 | -594.85
0.48 | 47.838 | -619.61
0.5 | 47.779 | -642.01
0.52 | 47.721 | -662.28
0.54 | 47.664 | -680.62
0.56 | 47.609 | -697.21
0.58 | 47.554 | -712.23
0.6 | 47.5 | -725.81
0.62 | 47.447 | -738.11
0.64 | 47.398 | -749.23
0.66 | 47.349 | -759.3
0.68 | 47.301 | -768.4
0.7 | 47.253 | -776.64
0.72 | 47.206 | -784.1
0.74 | 47.159 | -790.85
0.76 | 47.117 | -796.95
0.78 | 47.099 | -802.48
0.8 | 47.081 | -807.47
0.82 | 47.064 | -812
0.84 | 47.046 | -816.09
0.86 | 47.029 | -819.79
0.88 | 47.012 | -823.14
0.9 | 46.995 | -826.17
0.92 | 46.979 | -828.92
0.94 | 46.962 | -831.4
0.96 | 46.946 | -833.65
0.98 | 46.93 | -835.68
1 | 46.914 | -837.52
1.02 | 46.898 | -839.18
1.04 | 46.882 | -840.69
1.06 | 46.866 | -842.05
1.08 | 46.851 | -843.28
1.1 | 46.835 | -844.4
1.12 | 46.82 | -845.4
1.14 | 46.805 | -846.32
1.16 | 46.791 | -847.14
1.18 | 46.785 | -847.89
1.2 | 46.778 | -848.57
1.22 | 46.772 | -849.18
1.24 | 46.766 | -849.73
1.26 | 46.76 | -850.24
1.28 | 46.754 | -850.69
1.3 | 46.748 | -851.1
1.32 | 46.742 | -851.47
1.34 | 46.736 | -851.81
1.36 | 46.731 | -852.11
1.38 | 46.725 | -852.39
1.4 | 46.719 | -852.63
1.42 | 46.713 | -852.86
1.44 | 46.707 | -853.06
1.46 | 46.702 | -853.25
1.48 | 46.696 | -853.41
1.5 | 46.69 | -853.56
1.52 | 46.684 | -853.7
1.54 | 46.679 | -853.83
1.56 | 46.673 | -853.94
1.58 | 46.667 | -854.04
1.6 | 46.662 | -854.13
1.62 | 46.656 | -854.21
1.64 | 46.65 | -854.29
1.66 | 46.646 | -854.36
1.68 | 46.65 | -854.42
1.7 | 46.653 | -854.47
1.72 | 46.657 | -854.52
1.74 | 46.66 | -854.57
1.76 | 46.663 | -854.61
1.78 | 46.667 | -854.65
1.8 | 46.67 | -854.68
1.82 | 46.674 | -854.71
1.84 | 46.677 | -854.74
1.86 | 46.681 | -854.76
1.88 | 46.684 | -854.79
1.9 | 46.688 | -854.81
1.92 | 46.691 | -854.82
1.94 | 46.695 | -854.84
1.96 | 46.699 | -854.86
1.98 | 46.702 | -854.87
2 | 46.706 | -854.88
2.02 | 46.709 | -854.89
2.04 | 46.713 | -854.9
2.06 | 46.716 | -854.91
2.08 | 46.72 | -854.92
2.1 | 46.724 | -854.93
2.12 | 46.727 | -854.94
2.14 | 46.73 | -854.94
2.16 | 46.735 | -854.95
2.18 | 46.748 | -854.95
2.2 | 46.761 | -854.96
2.22 | 46.774 | -854.96
2.24 | 46.786 | -854.96
2.26 | 46.799 | -854.97
2.28 | 46.812 | -854.97
2.3 | 46.825 | -854.97
2.32 | 46.837 | -854.98
2.34 | 46.85 | -854.98
2.36 | 46.863 | -854.98
2.38 | 46.876 | -854.98
2.4 | 46.889 | -854.98
2.42 | 46.901 | -854.99
2.44 | 46.914 | -854.99
2.46 | 46.927 | -854.99
2.48 | 46.94 | -854.99
2.5 | 46.953 | -854.99
2.52 | 46.965 | -854.99
2.54 | 46.978 | -854.99
2.56 | 46.991 | -854.99
2.58 | 47.004 | -854.99
2.6 | 47.017 | -854.99
2.62 | 47.029 | -854.99
2.64 | 47.042 | -855
2.66 | 47.056 | -855
2.68 | 47.077 | -855
2.7 | 47.098 | -855
2.72 | 47.118 | -855
2.74 | 47.139 | -855
2.76 | 47.16 | -855
2.78 | 47.18 | -854.99
2.8 | 47.201 | -854.98
2.82 | 47.222 | -854.95
2.84 | 47.242 | -854.92
2.86 | 47.263 | -854.88
2.88 | 47.283 | -854.83
2.9 | 47.304 | -854.79
2.92 | 47.325 | -854.74
2.94 | 47.345 | -854.68
2.96 | 47.366 | -854.63
2.98 | 47.386 | -854.57
3 | 47.407 | -854.49
3.02 | 47.427 | -854.4
3.04 | 47.448 | -854.29
3.06 | 47.468 | -854.17
3.08 | 47.489 | -854.04
3.1 | 47.509 | -853.9
3.12 | 47.53 | -853.76
3.14 | 47.55 | -853.61
3.16 | 47.571 | -853.46
3.18 | 47.591 | -853.3
3.2 | 47.611 | -853.14
3.22 | 47.632 | -852.99
3.24 | 47.652 | -852.83
3.26 | 47.672 | -852.67
3.28 | 47.693 | -852.51
3.3 | 47.713 | -852.35
3.32 | 47.733 | -852.19
3.34 | 47.754 | -852.03
3.36 | 47.774 | -851.88
3.38 | 47.794 | -851.72
3.4 | 47.815 | -851.57
3.42 | 47.835 | -851.42
3.44 | 47.855 | -851.27
3.46 | 47.875 | -851.12
3.48 | 47.896 | -850.97
3.5 | 47.916 | -850.82
3.52 | 47.936 | -850.68
3.54 | 47.956 | -850.53
3.56 | 47.976 | -850.39
3.58 | 47.997 | -850.23
3.6 | 48.017 | -850.06
3.62 | 48.037 | -849.85
3.64 | 48.057 | -849.59
3.66 | 48.079 | -849.28
3.68 | 48.109 | -848.88
3.7 | 48.139 | -848.36
3.72 | 48.168 | -847.66
3.74 | 48.198 | -846.74
3.76 | 48.228 | -845.58
3.78 | 48.257 | -844.15
3.8 | 48.287 | -842.43
3.82 | 48.316 | -840.4
3.84 | 48.345 | -838.05
3.86 | 48.374 | -835.38
3.88 | 48.403 | -832.38
3.9 | 48.432 | -829.06
3.92 | 48.461 | -825.41
3.94 | 48.489 | -821.43
3.96 | 48.517 | -817.13
3.98 | 48.545 | -812.51
4 | 48.573 | -807.59
4.02 | 48.6 | -802.36
4.04 | 48.627 | -796.85
4.06 | 48.654 | -791.05
4.08 | 48.68 | -784.98
4.1 | 48.707 | -778.66
4.12 | 48.732 | -772.08
4.14 | 48.758 | -765.26
4.16 | 48.783 | -758.22
4.18 | 48.808 | -750.96
4.2 | 48.832 | -743.5
4.22 | 48.856 | -735.85
4.24 | 48.88 | -728.02
4.26 | 48.903 | -720.02
4.28 | 48.926 | -711.87
4.3 | 48.948 | -703.58
4.32 | 48.97 | -695.15
4.34 | 48.992 | -686.61
4.36 | 49.013 | -677.95
4.38 | 49.033 | -669.2
4.4 | 49.053 | -660.37
4.42 | 49.073 | -651.46
4.44 | 49.092 | -642.48
4.46 | 49.111 | -633.45
4.48 | 49.13 | -624.38
4.5 | 49.148 | -615.27
4.52 | 49.165 | -606.14
4.54 | 49.182 | -597
4.56 | 49.198 | -587.85
4.58 | 49.214 | -578.7
4.6 | 49.23 | -569.56
4.62 | 49.245 | -560.45
4.64 | 49.26 | -551.36
4.66 | 49.274 | -542.31
4.68 | 49.288 | -533.31
4.7 | 49.301 | -524.35
4.72 | 49.314 | -515.45
4.74 | 49.326 | -506.62
4.76 | 49.338 | -497.86
4.78 | 49.35 | -489.17
4.8 | 49.361 | -480.57
4.82 | 49.372 | -472.06
4.84 | 49.382 | -463.64
4.86 | 49.392 | -455.32
4.88 | 49.401 | -447.11
4.9 | 49.41 | -439
4.92 | 49.419 | -431
4.94 | 49.427 | -423.13
4.96 | 49.435 | -415.37
4.98 | 49.442 | -407.74
5 | 49.449 | -400.23
5.02 | 49.456 | -392.86
5.04 | 49.463 | -385.62
5.06 | 49.469 | -378.51
5.08 | 49.474 | -371.55
5.1 | 49.479 | -364.72
5.12 | 49.484 | -358.04
5.14 | 49.489 | -351.51
5.16 | 49.493 | -345.12
5.18 | 49.497 | -338.87
5.2 | 49.501 | -332.78
5.22 | 49.505 | -326.83
5.24 | 49.508 | -321.04
5.26 | 49.511 | -315.4
5.28 | 49.513 | -309.91
5.3 | 49.515 | -304.57
5.32 | 49.517 | -299.38
5.34 | 49.519 | -294.35
5.36 | 49.521 | -289.47
5.38 | 49.522 | -284.74
5.4 | 49.523 | -280.16
5.42 | 49.524 | -275.73
5.44 | 49.525 | -271.46
5.46 | 49.525 | -267.33
5.48 | 49.526 | -263.35
5.5 | 49.526 | -259.51
5.52 | 49.526 | -255.83
5.54 | 49.525 | -252.28
5.56 | 49.525 | -248.88
5.58 | 49.524 | -245.62
5.6 | 49.524 | -242.5
5.62 | 49.523 | -239.52
5.64 | 49.522 | -236.67
5.66 | 49.521 | -233.96
5.68 | 49.52 | -231.38
5.7 | 49.518 | -228.92
5.72 | 49.517 | -226.6
5.74 | 49.515 | -224.4
5.76 | 49.514 | -222.32
5.78 | 49.512 | -220.36
5.8 | 49.51 | -218.52
5.82 | 49.508 | -216.8
5.84 | 49.506 | -215.18
5.86 | 49.504 | -213.68
5.88 | 49.502 | -212.29
5.9 | 49.5 | -211
5.92 | 49.498 | -209.82
5.94 | 49.496 | -208.73
5.96 | 49.494 | -207.74
5.98 | 49.491 | -206.85
6 | 49.489 | -206.05
6.02 | 49.487 | -205.34
6.04 | 49.484 | -204.71
6.06 | 49.482 | -204.17
6.08 | 49.48 | -203.71
6.1 | 49.477 | -203.33
6.12 | 49.475 | -203.03
6.14 | 49.472 | -202.79
6.16 | 49.47 | -202.64
6.18 | 49.468 | -202.54
6.2 | 49.465 | -202.52
6.22 | 49.463 | -202.56
6.24 | 49.461 | -202.66
6.26 | 49.458 | -202.82
6.28 | 49.456 | -203.03
6.3 | 49.454 | -203.3
6.32 | 49.451 | -203.62
6.34 | 49.449 | -203.99
6.36 | 49.447 | -204.4
6.38 | 49.445 | -204.86
6.4 | 49.443 | -205.36
6.42 | 49.441 | -205.9
6.44 | 49.439 | -206.48
6.46 | 49.437 | -207.1
6.48 | 49.435 | -207.75
6.5 | 49.433 | -208.43
6.52 | 49.431 | -209.14
6.54 | 49.429 | -209.87
6.56 | 49.427 | -210.64
6.58 | 49.425 | -211.42
6.6 | 49.424 | -212.23
6.62 | 49.422 | -213.06
6.64 | 49.42 | -213.91
6.66 | 49.419 | -214.77
6.68 | 49.417 | -215.65
6.7 | 49.416 | -216.54
6.72 | 49.415 | -217.44
6.74 | 49.413 | -218.35
6.76 | 49.412 | -219.28
6.78 | 49.411 | -220.21
6.8 | 49.409 | -221.14
6.82 | 49.408 | -222.08
6.84 | 49.407 | -223.03
6.86 | 49.406 | -223.97
6.88 | 49.405 | -224.92
6.9 | 49.404 | -225.87
6.92 | 49.403 | -226.81
6.94 | 49.403 | -227.76
6.96 | 49.402 | -228.7
6.98 | 49.401 | -229.64
7 | 49.4 | -230.57
7.02 | 49.4 | -231.49
7.04 | 49.399 | -232.41
7.06 | 49.399 | -233.33
7.08 | 49.398 | -234.23
7.1 | 49.398 | -235.13
7.12 | 49.397 | -236.01
7.14 | 49.397 | -236.89
7.16 | 49.397 | -237.76
7.18 | 49.396 | -238.61
7.2 | 49.396 | -239.45
7.22 | 49.396 | -240.28
7.24 | 49.396 | -241.1
7.26 | 49.396 | -241.91
7.28 | 49.396 | -242.7
7.3 | 49.396 | -243.47
7.32 | 49.396 | -244.24
7.34 | 49.396 | -244.98
7.36 | 49.396 | -245.72
7.38 | 49.396 | -246.43
7.4 | 49.396 | -247.14
7.42 | 49.397 | -247.82
7.44 | 49.397 | -248.49
7.46 | 49.397 | -249.15
7.48 | 49.398 | -249.79
7.5 | 49.398 | -250.41
7.52 | 49.398 | -251.01
7.54 | 49.399 | -251.6
7.56 | 49.399 | -252.17
7.58 | 49.4 | -252.73
7.6 | 49.4 | -253.27
7.62 | 49.401 | -253.79
7.64 | 49.401 | -254.29
7.66 | 49.402 | -254.78
7.68 | 49.403 | -255.25
7.7 | 49.403 | -255.71
7.72 | 49.404 | -256.15
7.74 | 49.405 | -256.57
7.76 | 49.405 | -256.97
7.78 | 49.406 | -257.36
7.8 | 49.407 | -257.73
7.82 | 49.408 | -258.08
7.84 | 49.408 | -258.42
7.86 | 49.409 | -258.75
7.88 | 49.41 | -259.05
7.9 | 49.411 | -259.35
7.92 | 49.412 | -259.62
7.94 | 49.413 | -259.88
7.96 | 49.414 | -260.13
7.98 | 49.415 | -260.36
8 | 49.416 | -260.58
8.02 | 49.417 | -260.78
8.04 | 49.417 | -260.97
8.06 | 49.418 | -261.14
8.08 | 49.419 | -261.3
8.1 | 49.42 | -261.45
8.12 | 49.421 | -261.58
8.14 | 49.422 | -261.7
8.16 | 49.423 | -261.81
8.18 | 49.424 | -261.9
8.2 | 49.425 | -261.99
8.22 | 49.426 | -262.06
8.24 | 49.427 | -262.12
8.26 | 49.429 | -262.17
8.28 | 49.43 | -262.21
8.3 | 49.431 | -262.23
8.32 | 49.432 | -262.25
8.34 | 49.433 | -262.26
8.36 | 49.434 | -262.25
8.38 | 49.435 | -262.24
8.4 | 49.436 | -262.22
8.42 | 49.437 | -262.19
8.44 | 49.438 | -262.15
8.46 | 49.439 | -262.1
8.48 | 49.44 | -262.04
8.5 | 49.441 | -261.98
8.52 | 49.442 | -261.91
8.54 | 49.443 | -261.83
8.56 | 49.444 | -261.75
8.58 | 49.445 | -261.66
8.6 | 49.446 | -261.56
8.62 | 49.447 | -261.45
8.64 | 49.448 | -261.34
8.66 | 49.449 | -261.23
8.68 | 49.45 | -261.11
8.7 | 49.451 | -260.99
8.72 | 49.452 | -260.86
8.74 | 49.453 | -260.72
8.76 | 49.454 | -260.58
8.78 | 49.455 | -260.44
8.8 | 49.456 | -260.3
8.82 | 49.457 | -260.15
8.84 | 49.458 | -260
8.86 | 49.459 | -259.84
8.88 | 49.46 | -259.69
8.9 | 49.461 | -259.53
8.92 | 49.462 | -259.37
8.94 | 49.463 | -259.2
8.96 | 49.464 | -259.04
8.98 | 49.465 | -258.87
9 | 49.466 | -258.7
9.02 | 49.466 | -258.53
9.04 | 49.467 | -258.37
9.06 | 49.468 | -258.2
9.08 | 49.469 | -258.03
9.1 | 49.47 | -257.85
9.12 | 49.471 | -257.68
9.14 | 49.472 | -257.51
9.16 | 49.472 | -257.34
9.18 | 49.473 | -257.17
9.2 | 49.474 | -257
9.22 | 49.475 | -256.84
9.24 | 49.476 | -256.67
9.26 | 49.476 | -256.5
9.28 | 49.477 | -256.34
9.3 | 49.478 | -256.17
9.32 | 49.479 | -256.01
9.34 | 49.479 | -255.85
9.36 | 49.48 | -255.69
9.38 | 49.481 | -255.54
9.4 | 49.482 | -255.38
9.42 | 49.482 | -255.23
9.44 | 49.483 | -255.08
9.46 | 49.484 | -254.93
9.48 | 49.484 | -254.78
9.5 | 49.485 | -254.64
9.52 | 49.486 | -254.5
9.54 | 49.487 | -254.36
9.56 | 49.487 | -254.22
9.58 | 49.488 | -254.09
9.6 | 49.488 | -253.96
9.62 | 49.489 | -253.83
9.64 | 49.49 | -253.71
9.66 | 49.49 | -253.59
9.68 | 49.491 | -253.47
9.7 | 49.492 | -253.35
9.72 | 49.492 | -253.24
9.74 | 49.493 | -253.13
9.76 | 49.493 | -253.03
9.78 | 49.494 | -252.92
9.8 | 49.495 | -252.82
9.82 | 49.495 | -252.73
9.84 | 49.496 | -252.63
9.86 | 49.496 | -252.54
9.88 | 49.497 | -252.45
9.9 | 49.497 | -252.37
9.92 | 49.498 | -252.29
9.94 | 49.499 | -252.21
9.96 | 49.499 | -252.14
9.98 | 49.5 | -252.07
10 | 49.5 | -252
10.02 | 49.501 | -251.93
10.04 | 49.501 | -251.87
10.06 | 49.502 | -251.81
10.08 | 49.502 | -251.76
10.1 | 49.503 | -251.71
10.12 | 49.503 | -251.66
10.14 | 49.504 | -251.61
10.16 | 49.504 | -251.57
10.18 | 49.505 | -251.53
10.2 | 49.505 | -251.49
10.22 | 49.506 | -251.46
10.24 | 49.506 | -251.42
10.26 | 49.507 | -251.4
10.28 | 49.507 | -251.37
10.3 | 49.508 | -251.35
10.32 | 49.508 | -251.33
10.34 | 49.509 | -251.31
10.36 | 49.509 | -251.29
10.38 | 49.51 | -251.28
10.4 | 49.51 | -251.27
10.42 | 49.511 | -251.26
10.44 | 49.511 | -251.25
10.46 | 49.512 | -251.25
10.48 | 49.512 | -251.25
10.5 | 49.513 | -251.25
10.52 | 49.513 | -251.25
10.54 | 49.514 | -251.26
10.56 | 49.514 | -251.27
10.58 | 49.515 | -251.28
10.6 | 49.515 | -251.29
10.62 | 49.515 | -251.3
10.64 | 49.516 | -251.31
10.66 | 49.516 | -251.33
10.68 | 49.517 | -251.35
10.7 | 49.517 | -251.37
10.72 | 49.518 | -251.39
10.74 | 49.518 | -251.41
10.76 | 49.519 | -251.44
10.78 | 49.519 | -251.46
10.8 | 49.52 | -251.49
10.82 | 49.52 | -251.52
10.84 | 49.521 | -251.55
10.86 | 49.521 | -251.58
10.88 | 49.522 | -251.61
10.9 | 49.522 | -251.64
10.92 | 49.523 | -251.68
10.94 | 49.523 | -251.71
10.96 | 49.524 | -251.75
10.98 | 49.524 | -251.78
11 | 49.525 | -251.82
11.02 | 49.525 | -251.86
11.04 | 49.525 | -251.9
11.06 | 49.526 | -251.93
11.08 | 49.526 | -251.97
11.1 | 49.527 | -252.01
11.12 | 49.527 | -252.05
11.14 | 49.528 | -252.1
11.16 | 49.528 | -252.14
11.18 | 49.529 | -252.18
11.2 | 49.529 | -252.22
11.22 | 49.53 | -252.26
11.24 | 49.53 | -252.31
11.26 | 49.531 | -252.35
11.28 | 49.531 | -252.39
11.3 | 49.532 | -252.43
11.32 | 49.532 | -252.48
11.34 | 49.533 | -252.52
11.36 | 49.533 | -252.56
11.38 | 49.534 | -252.6
11.4 | 49.534 | -252.65
11.42 | 49.535 | -252.69
11.44 | 49.535 | -252.73
11.46 | 49.536 | -252.77
11.48 | 49.536 | -252.81
11.5 | 49.537 | -252.85
11.52 | 49.537 | -252.89
11.54 | 49.538 | -252.93
11.56 | 49.538 | -252.97
11.58 | 49.539 | -253.01
11.6 | 49.539 | -253.05
11.62 | 49.54 | -253.09
11.64 | 49.541 | -253.13
11.66 | 49.541 | -253.17
11.68 | 49.542 | -253.21
11.7 | 49.542 | -253.24
11.72 | 49.543 | -253.28
11.74 | 49.543 | -253.31
11.76 | 49.544 | -253.35
11.78 | 49.544 | -253.38
11.8 | 49.545 | -253.42
11.82 | 49.545 | -253.45
11.84 | 49.546 | -253.48
11.86 | 49.546 | -253.51
11.88 | 49.547 | -253.55
11.9 | 49.547 | -253.58
11.92 | 49.548 | -253.61
11.94 | 49.548 | -253.63
11.96 | 49.549 | -253.66
11.98 | 49.55 | -253.69
12 | 49.55 | -253.72
12.02 | 49.551 | -253.74
12.04 | 49.551 | -253.77
12.06 | 49.552 | -253.79
12.08 | 49.552 | -253.82
12.1 | 49.553 | -253.84
12.12 | 49.553 | -253.86
12.14 | 49.554 | -253.88
12.16 | 49.554 | -253.9
12.18 | 49.555 | -253.92
12.2 | 49.555 | -253.94
12.22 | 49.556 | -253.96
12.24 | 49.557 | -253.98
12.26 | 49.557 | -254
12.28 | 49.558 | -254.01
12.3 | 49.558 | -254.03
12.32 | 49.559 | -254.04
12.34 | 49.559 | -254.06
12.36 | 49.56 | -254.07
12.38 | 49.56 | -254.08
12.4 | 49.561 | -254.1
12.42 | 49.561 | -254.11
12.44 | 49.562 | -254.12
12.46 | 49.563 | -254.13
12.48 | 49.563 | -254.14
12.5 | 49.564 | -254.15
12.52 | 49.564 | -254.15
12.54 | 49.565 | -254.16
12.56 | 49.565 | -254.17
12.58 | 49.566 | -254.17
12.6 | 49.566 | -254.18
12.62 | 49.567 | -254.18
12.64 | 49.567 | -254.19
12.66 | 49.568 | -254.19
12.68 | 49.569 | -254.2
12.7 | 49.569 | -254.2
12.72 | 49.57 | -254.2
12.74 | 49.57 | -254.2
12.76 | 49.571 | -254.2
12.78 | 49.571 | -254.2
12.8 | 49.572 | -254.2
12.82 | 49.572 | -254.2
12.84 | 49.573 | -254.2
12.86 | 49.573 | -254.2
12.88 | 49.574 | -254.2
12.9 | 49.575 | -254.19
12.92 | 49.575 | -254.19
12.94 | 49.576 | -254.19
12.96 | 49.576 | -254.18
12.98 | 49.577 | -254.18
13 | 49.577 | -254.17
13.02 | 49.578 | -254.17
13.04 | 49.578 | -254.16
13.06 | 49.579 | -254.16
13.08 | 49.579 | -254.15
13.1 | 49.58 | -254.15
13.12 | 49.58 | -254.14
13.14 | 49.581 | -254.13
13.16 | 49.581 | -254.12
13.18 | 49.582 | -254.12
13.2 | 49.583 | -254.11
13.22 | 49.583 | -254.1
13.24 | 49.584 | -254.09
13.26 | 49.584 | -254.08
13.28 | 49.585 | -254.08
13.3 | 49.585 | -254.07
13.32 | 49.586 | -254.06
13.34 | 49.586 | -254.05
13.36 | 49.587 | -254.04
13.38 | 49.587 | -254.03
13.4 | 49.588 | -254.02
13.42 | 49.588 | -254.01
13.44 | 49.589 | -254
13.46 | 49.589 | -253.99
13.48 | 49.59 | -253.98
13.5 | 49.59 | -253.97
13.52 | 49.591 | -253.96
13.54 | 49.591 | -253.95
13.56 | 49.592 | -253.94
13.58 | 49.592 | -253.93
13.6 | 49.593 | -253.91
13.62 | 49.593 | -253.9
13.64 | 49.594 | -253.89
13.66 | 49.594 | -253.88
13.68 | 49.595 | -253.87
13.7 | 49.595 | -253.86
13.72 | 49.596 | -253.85
13.74 | 49.596 | -253.84
13.76 | 49.597 | -253.83
13.78 | 49.597 | -253.82
13.8 | 49.598 | -253.8
13.82 | 49.598 | -253.79
13.84 | 49.599 | -253.78
13.86 | 49.599 | -253.77
13.88 | 49.6 | -253.76
13.9 | 49.6 | -253.75
13.92 | 49.601 | -253.74
13.94 | 49.601 | -253.73
13.96 | 49.602 | -253.72
13.98 | 49.602 | -253.71
14 | 49.603 | -253.7
14.02 | 49.603 | -253.69
14.04 | 49.604 | -253.68
14.06 | 49.604 | -253.67
14.08 | 49.605 | -253.66
14.1 | 49.605 | -253.64
14.12 | 49.606 | -253.63
14.14 | 49.606 | -253.62
14.16 | 49.607 | -253.61
14.18 | 49.607 | -253.61
14.2 | 49.608 | -253.6
14.22 | 49.608 | -253.59
14.24 | 49.609 | -253.58
14.26 | 49.609 | -253.57
14.28 | 49.61 | -253.56
14.3 | 49.61 | -253.55
14.32 | 49.611 | -253.54
14.34 | 49.611 | -253.53
14.36 | 49.612 | -253.52
14.38 | 49.612 | -253.51
14.4 | 49.613 | -253.5
14.42 | 49.613 | -253.49
14.44 | 49.614 | -253.49
14.46 | 49.614 | -253.48
14.48 | 49.614 | -253.47
14.5 | 49.615 | -253.46
14.52 | 49.615 | -253.45
14.54 | 49.616 | -253.45
14.56 | 49.616 | -253.44
14.58 | 49.617 | -253.43
14.6 | 49.617 | -253.42
14.62 | 49.618 | -253.41
14.64 | 49.618 | -253.41
14.66 | 49.619 | -253.4
14.68 | 49.619 | -253.39
14.7 | 49.62 | -253.39
14.72 | 49.62 | -253.38
14.74 | 49.621 | -253.37
14.76 | 49.621 | -253.36
14.78 | 49.621 | -253.36
14.8 | 49.622 | -253.35
14.82 | 49.622 | -253.34
14.84 | 49.623 | -253.34
14.86 | 49.623 | -253.33
14.88 | 49.624 | -253.33
14.9 | 49.624 | -253.32
14.92 | 49.625 | -253.31
14.94 | 49.625 | -253.31
14.96 | 49.626 | -253.3
14.98 | 49.626 | -253.3
15 | 49.626 | -253.29
15.02 | 49.627 | -253.28
15.04 | 49.627 | -253.28
15.06 | 49.628 | -253.27
15.08 | 49.628 | -253.27
15.1 | 49.629 | -253.26
15.12 | 49.629 | -253.26
15.14 | 49.63 | -253.25
15.16 | 49.63 | -253.25
15.18 | 49.631 | -253.24
15.2 | 49.631 | -253.24
15.22 | 49.631 | -253.23
15.24 | 49.632 | -253.22
15.26 | 49.632 | -253.22
15.28 | 49.633 | -253.21
15.3 | 49.633 | -253.21
15.32 | 49.634 | -253.21
15.34 | 49.634 | -253.2
15.36 | 49.635 | -253.2
15.38 | 49.635 | -253.19
15.4 | 49.635 | -253.19
15.42 | 49.636 | -253.18
15.44 | 49.636 | -253.18
15.46 | 49.637 | -253.18
15.48 | 49.637 | -253.17
15.5 | 49.638 | -253.17
15.52 | 49.638 | -253.17
15.54 | 49.638 | -253.16
15.56 | 49.639 | -253.16
15.58 | 49.639 | -253.16
15.6 | 49.64 | -253.16
15.62 | 49.64 | -253.16
15.64 | 49.64 | -253.16
15.66 | 49.641 | -253.16
15.68 | 49.641 | -253.16
15.7 | 49.642 | -253.16
15.72 | 49.642 | -253.17
15.74 | 49.642 | -253.17
15.76 | 49.643 | -253.17
15.78 | 49.643 | -253.18
15.8 | 49.644 | -253.18
15.82 | 49.644 | -253.19
15.84 | 49.644 | -253.2
15.86 | 49.645 | -253.21
15.88 | 49.645 | -253.22
15.9 | 49.645 | -253.23
15.92 | 49.646 | -253.24
15.94 | 49.646 | -253.25
15.96 | 49.647 | -253.26
15.98 | 49.647 | -253.28
16 | 49.647 | -253.3
16.02 | 49.648 | -253.31
16.04 | 49.648 | -253.33
16.06 | 49.648 | -253.35
16.08 | 49.649 | -253.37
16.1 | 49.649 | -253.39
16.12 | 49.649 | -253.42
16.14 | 49.65 | -253.44
16.16 | 49.65 | -253.47
16.18 | 49.65 | -253.5
16.2 | 49.651 | -253.53
16.22 | 49.651 | -253.56
16.24 | 49.651 | -253.59
16.26 | 49.652 | -253.62
16.28 | 49.652 | -253.66
16.3 | 49.652 | -253.69
16.32 | 49.653 | -253.73
16.34 | 49.653 | -253.77
16.36 | 49.653 | -253.81
16.38 | 49.654 | -253.85
16.4 | 49.654 | -253.9
16.42 | 49.654 | -253.94
16.44 | 49.655 | -253.99
16.46 | 49.655 | -254.04
16.48 | 49.655 | -254.09
16.5 | 49.655 | -254.14
16.52 | 49.656 | -254.19
16.54 | 49.656 | -254.25
16.56 | 49.656 | -254.3
16.58 | 49.657 | -254.36
16.6 | 49.657 | -254.42
16.62 | 49.657 | -254.48
16.64 | 49.658 | -254.54
16.66 | 49.658 | -254.6
16.68 | 49.658 | -254.67
16.7 | 49.658 | -254.73
16.72 | 49.659 | -254.8
16.74 | 49.659 | -254.87
16.76 | 49.659 | -254.94
16.78 | 49.66 | -255.01
16.8 | 49.66 | -255.08
16.82 | 49.66 | -255.15
16.84 | 49.661 | -255.23
16.86 | 49.661 | -255.3
16.88 | 49.661 | -255.38
16.9 | 49.661 | -255.46
16.92 | 49.662 | -255.54
16.94 | 49.662 | -255.62
16.96 | 49.662 | -255.7
16.98 | 49.663 | -255.78
17 | 49.663 | -255.87
17.02 | 49.663 | -255.95
17.04 | 49.663 | -256.04
17.06 | 49.664 | -256.12
17.08 | 49.664 | -256.21
17.1 | 49.664 | -256.3
17.12 | 49.665 | -256.39
17.14 | 49.665 | -256.48
17.16 | 49.665 | -256.57
17.18 | 49.665 | -256.66
17.2 | 49.666 | -256.75
17.22 | 49.666 | -256.85
17.24 | 49.666 | -256.94
17.26 | 49.667 | -257.03
17.28 | 49.667 | -257.13
17.3 | 49.667 | -257.22
17.32 | 49.668 | -257.32
17.34 | 49.668 | -257.42
17.36 | 49.668 | -257.52
17.38 | 49.668 | -257.61
17.4 | 49.669 | -257.71
17.42 | 49.669 | -257.81
17.44 | 49.669 | -257.91
17.46 | 49.67 | -258.01
17.48 | 49.67 | -258.11
17.5 | 49.67 | -258.21
17.52 | 49.67 | -258.31
17.54 | 49.671 | -258.41
17.56 | 49.671 | -258.51
17.58 | 49.671 | -258.61
17.6 | 49.672 | -258.71
17.62 | 49.672 | -258.81
17.64 | 49.672 | -258.92
17.66 | 49.673 | -259.02
17.68 | 49.673 | -259.12
17.7 | 49.673 | -259.22
17.72 | 49.674 | -259.32
17.74 | 49.674 | -259.42
17.76 | 49.674 | -259.53
17.78 | 49.674 | -259.63
17.8 | 49.675 | -259.73
17.82 | 49.675 | -259.83
17.84 | 49.675 | -259.93
17.86 | 49.676 | -260.04
17.88 | 49.676 | -260.14
17.9 | 49.676 | -260.24
17.92 | 49.677 | -260.34
17.94 | 49.677 | -260.44
17.96 | 49.677 | -260.54
17.98 | 49.678 | -260.64
18 | 49.678 | -260.75
18.02 | 49.678 | -260.85
18.04 | 49.679 | -260.95
18.06 | 49.679 | -261.05
18.08 | 49.679 | -261.15
18.1 | 49.68 | -261.25
18.12 | 49.68 | -261.35
18.14 | 49.68 | -261.45
18.16 | 49.681 | -261.54
18.18 | 49.681 | -261.64
18.2 | 49.681 | -261.74
18.22 | 49.682 | -261.84
18.24 | 49.682 | -261.94
18.26 | 49.682 | -262.03
18.28 | 49.683 | -262.13
18.3 | 49.683 | -262.23
18.32 | 49.683 | -262.33
18.34 | 49.684 | -262.42
18.36 | 49.684 | -262.52
18.38 | 49.684 | -262.61
18.4 | 49.685 | -262.71
18.42 | 49.685 | -262.8
18.44 | 49.685 | -262.9
18.46 | 49.686 | -262.99
18.48 | 49.686 | -263.09
18.5 | 49.686 | -263.18
18.52 | 49.687 | -263.27
18.54 | 49.687 | -263.37
18.56 | 49.687 | -263.46
18.58 | 49.688 | -263.55
18.6 | 49.688 | -263.64
18.62 | 49.688 | -263.73
18.64 | 49.689 | -263.82
18.66 | 49.689 | -263.92
18.68 | 49.689 | -264.01
18.7 | 49.69 | -264.1
18.72 | 49.69 | -264.19
18.74 | 49.69 | -264.28
18.76 | 49.691 | -264.36
18.78 | 49.691 | -264.45
18.8 | 49.691 | -264.54
18.82 | 49.692 | -264.63
18.84 | 49.692 | -264.72
18.86 | 49.692 | -264.81
18.88 | 49.693 | -264.89
18.9 | 49.693 | -264.98
18.92 | 49.693 | -265.07
18.94 | 49.694 | -265.16
18.96 | 49.694 | -265.24
18.98 | 49.694 | -265.33
19 | 49.695 | -265.42
19.02 | 49.695 | -265.5
19.04 | 49.695 | -265.59
19.06 | 49.696 | -265.67
19.08 | 49.696 | -265.76
19.1 | 49.696 | -265.84
19.12 | 49.697 | -265.93
19.14 | 49.697 | -266.01
19.16 | 49.697 | -266.1
19.18 | 49.698 | -266.18
19.2 | 49.698 | -266.27
19.22 | 49.698 | -266.35
19.24 | 49.699 | -266.44
19.26 | 49.699 | -266.52
19.28 | 49.699 | -266.61
19.3 | 49.7 | -266.69
19.32 | 49.7 | -266.77
19.34 | 49.7 | -266.86
19.36 | 49.701 | -266.94
19.38 | 49.701 | -267.03
19.4 | 49.701 | -267.11
19.42 | 49.702 | -267.19
19.44 | 49.702 | -267.28
19.46 | 49.702 | -267.36
19.48 | 49.703 | -267.45
19.5 | 49.703 | -267.53
19.52 | 49.703 | -267.61
19.54 | 49.703 | -267.7
19.56 | 49.704 | -267.78
19.58 | 49.704 | -267.87
19.6 | 49.704 | -267.95
19.62 | 49.705 | -268.03
19.64 | 49.705 | -268.12
19.66 | 49.705 | -268.2
19.68 | 49.706 | -268.29
19.7 | 49.706 | -268.37
19.72 | 49.706 | -268.46
19.74 | 49.707 | -268.54
19.76 | 49.707 | -268.62
19.78 | 49.707 | -268.71
19.8 | 49.708 | -268.79
19.82 | 49.708 | -268.88
19.84 | 49.708 | -268.97
19.86 | 49.709 | -269.05
19.88 | 49.709 | -269.14
19.9 | 49.709 | -269.22
19.92 | 49.709 | -269.31
19.94 | 49.71 | -269.39
19.96 | 49.71 | -269.48
19.98 | 49.71 | -269.57
20 | 49.711 | -269.65
20.02 | 49.711 | -269.74
20.04 | 49.711 | -269.82
20.06 | 49.712 | -269.91
20.08 | 49.712 | -270
20.1 | 49.712 | -270.09
20.12 | 49.713 | -270.17
20.14 | 49.713 | -270.26
20.16 | 49.713 | -270.35
20.18 | 49.713 | -270.43
20.2 | 49.714 | -270.52
20.22 | 49.714 | -270.61
20.24 | 49.714 | -270.7
20.26 | 49.715 | -270.79
20.28 | 49.715 | -270.88
20.3 | 49.715 | -270.96
20.32 | 49.716 | -271.05
20.34 | 49.716 | -271.14
20.36 | 49.716 | -271.23
20.38 | 49.716 | -271.32
20.4 | 49.717 | -271.41
20.42 | 49.717 | -271.5
20.44 | 49.717 | -271.59
20.46 | 49.718 | -271.68
20.48 | 49.718 | -271.77
20.5 | 49.718 | -271.86
20.52 | 49.719 | -271.95
20.54 | 49.719 | -272.04
20.56 | 49.719 | -272.13
20.58 | 49.719 | -272.22
20.6 | 49.72 | -272.31
20.62 | 49.72 | -272.4
20.64 | 49.72 | -272.49
20.66 | 49.721 | -272.58
20.68 | 49.721 | -272.68
20.7 | 49.721 | -272.77
20.72 | 49.721 | -272.86
20.74 | 49.722 | -272.95
20.76 | 49.722 | -273.04
20.78 | 49.722 | -273.13
20.8 | 49.723 | -273.22
20.82 | 49.723 | -273.32
20.84 | 49.723 | -273.41
20.86 | 49.723 | -273.5
20.88 | 49.724 | -273.59
20.9 | 49.724 | -273.68
20.92 | 49.724 | -273.78
20.94 | 49.725 | -273.87
20.96 | 49.725 | -273.96
20.98 | 49.725 | -274.05
21 | 49.726 | -274.14
21.02 | 49.726 | -274.24
21.04 | 49.726 | -274.33
21.06 | 49.726 | -274.42
21.08 | 49.727 | -274.51
21.1 | 49.727 | -274.61
21.12 | 49.727 | -274.7
21.14 | 49.728 | -274.79
21.16 | 49.728 | -274.88
21.18 | 49.728 | -274.98
21.2 | 49.728 | -275.07
21.22 | 49.729 | -275.16
21.24 | 49.729 | -275.25
21.26 | 49.729 | -275.34
21.28 | 49.73 | -275.44
21.3 | 49.73 | -275.53
21.32 | 49.73 | -275.62
21.34 | 49.73 | -275.71
21.36 | 49.731 | -275.81
21.38 | 49.731 | -275.9
21.4 | 49.731 | -275.99
21.42 | 49.732 | -276.08
21.44 | 49.732 | -276.17
21.46 | 49.732 | -276.27
21.48 | 49.732 | -276.36
21.5 | 49.733 | -276.45
21.52 | 49.733 | -276.54
21.54 | 49.733 | -276.63
21.56 | 49.734 | -276.72
21.58 | 49.734 | -276.82
21.6 | 49.734 | -276.91
21.62 | 49.734 | -277
21.64 | 49.735 | -277.09
21.66 | 49.735 | -277.18
21.68 | 49.735 | -277.27
21.7 | 49.736 | -277.36
21.72 | 49.736 | -277.45
21.74 | 49.736 | -277.54
21.76 | 49.736 | -277.63
21.78 | 49.737 | -277.72
21.8 | 49.737 | -277.82
21.82 | 49.737 | -277.91
21.84 | 49.738 | -278
21.86 | 49.738 | -278.09
21.88 | 49.738 | -278.18
21.9 | 49.738 | -278.27
21.92 | 49.739 | -278.36
21.94 | 49.739 | -278.45
21.96 | 49.739 | -278.53
21.98 | 49.74 | -278.62
22 | 49.74 | -278.71
22.02 | 49.74 | -278.8
22.04 | 49.74 | -278.89
22.06 | 49.741 | -278.98
22.08 | 49.741 | -279.07
22.1 | 49.741 | -279.16
22.12 | 49.742 | -279.25
22.14 | 49.742 | -279.34
22.16 | 49.742 | -279.42
22.18 | 49.742 | -279.51
22.2 | 49.743 | -279.6
22.22 | 49.743 | -279.69
22.24 | 49.743 | -279.78
22.26 | 49.744 | -279.86
22.28 | 49.744 | -279.95
22.3 | 49.744 | -280.04
22.32 | 49.744 | -280.13
22.34 | 49.745 | -280.21
22.36 | 49.745 | -280.3
22.38 | 49.745 | -280.39
22.4 | 49.746 | -280.48
22.42 | 49.746 | -280.56
22.44 | 49.746 | -280.65
22.46 | 49.746 | -280.74
22.48 | 49.747 | -280.82
22.5 | 49.747 | -280.91
22.52 | 49.747 | -280.99
22.54 | 49.747 | -281.08
22.56 | 49.748 | -281.17
22.58 | 49.748 | -281.25
22.6 | 49.748 | -281.34
22.62 | 49.749 | -281.42
22.64 | 49.749 | -281.51
22.66 | 49.749 | -281.6
22.68 | 49.749 | -281.68
22.7 | 49.75 | -281.77
22.72 | 49.75 | -281.85
22.74 | 49.75 | -281.94
22.76 | 49.751 | -282.02
22.78 | 49.751 | -282.11
22.8 | 49.751 | -282.19
22.82 | 49.751 | -282.28
22.84 | 49.752 | -282.36
22.86 | 49.752 | -282.45
22.88 | 49.752 | -282.53
22.9 | 49.752 | -282.61
22.92 | 49.753 | -282.7
22.94 | 49.753 | -282.78
22.96 | 49.753 | -282.87
22.98 | 49.754 | -282.95
23 | 49.754 | -283.03
23.02 | 49.754 | -283.12
23.04 | 49.754 | -283.2
23.06 | 49.755 | -283.28
23.08 | 49.755 | -283.37
23.1 | 49.755 | -283.45
23.12 | 49.755 | -283.53
23.14 | 49.756 | -283.62
23.16 | 49.756 | -283.7
23.18 | 49.756 | -283.78
23.2 | 49.756 | -283.87
23.22 | 49.757 | -283.95
23.24 | 49.757 | -284.03
23.26 | 49.757 | -284.12
23.28 | 49.758 | -284.2
23.3 | 49.758 | -284.28
23.32 | 49.758 | -284.36
23.34 | 49.758 | -284.45
23.36 | 49.759 | -284.53
23.38 | 49.759 | -284.61
23.4 | 49.759 | -284.69
23.42 | 49.759 | -284.78
23.44 | 49.76 | -284.86
23.46 | 49.76 | -284.94
23.48 | 49.76 | -285.02
23.5 | 49.76 | -285.1
23.52 | 49.761 | -285.19
23.54 | 49.761 | -285.27
23.56 | 49.761 | -285.35
23.58 | 49.762 | -285.43
23.6 | 49.762 | -285.51
23.62 | 49.762 | -285.59
23.64 | 49.762 | -285.67
23.66 | 49.763 | -285.76
23.68 | 49.763 | -285.84
23.7 | 49.763 | -285.92
23.72 | 49.763 | -286
23.74 | 49.764 | -286.08
23.76 | 49.764 | -286.16
23.78 | 49.764 | -286.24
23.8 | 49.764 | -286.32
23.82 | 49.765 | -286.41
23.84 | 49.765 | -286.49
23.86 | 49.765 | -286.57
23.88 | 49.765 | -286.65
23.9 | 49.766 | -286.73
23.92 | 49.766 | -286.81
23.94 | 49.766 | -286.89
23.96 | 49.767 | -286.97
23.98 | 49.767 | -287.05
24 | 49.767 | -287.13
24.02 | 49.767 | -287.21
24.04 | 49.768 | -287.29
24.06 | 49.768 | -287.37
24.08 | 49.768 | -287.45
24.1 | 49.768 | -287.53
24.12 | 49.769 | -287.61
24.14 | 49.769 | -287.69
24.16 | 49.769 | -287.77
24.18 | 49.769 | -287.85
24.2 | 49.77 | -287.93
24.22 | 49.77 | -288.01
24.24 | 49.77 | -288.09
24.26 | 49.77 | -288.17
24.28 | 49.771 | -288.25
24.3 | 49.771 | -288.33
24.32 | 49.771 | -288.41
24.34 | 49.771 | -288.49
24.36 | 49.772 | -288.57
24.38 | 49.772 | -288.65
24.4 | 49.772 | -288.73
24.42 | 49.772 | -288.81
24.44 | 49.773 | -288.89
24.46 | 49.773 | -288.97
24.48 | 49.773 | -289.04
24.5 | 49.773 | -289.12
24.52 | 49.774 | -289.2
24.54 | 49.774 | -289.28
24.56 | 49.774 | -289.36
24.58 | 49.774 | -289.44
24.6 | 49.775 | -289.52
24.62 | 49.775 | -289.6
24.64 | 49.775 | -289.67
24.66 | 49.775 | -289.75
24.68 | 49.776 | -289.83
24.7 | 49.776 | -289.91
24.72 | 49.776 | -289.99
24.74 | 49.776 | -290.07
24.76 | 49.777 | -290.15
24.78 | 49.777 | -290.22
24.8 | 49.777 | -290.3
24.82 | 49.777 | -290.38
24.84 | 49.778 | -290.46
24.86 | 49.778 | -290.54
24.88 | 49.778 | -290.61
24.9 | 49.778 | -290.69
24.92 | 49.779 | -290.77
24.94 | 49.779 | -290.85
24.96 | 49.779 | -290.92
24.98 | 49.779 | -291
25 | 49.78 | -291.08
25.02 | 49.78 | -291.16
25.04 | 49.78 | -291.23
25.06 | 49.78 | -291.31
25.08 | 49.78 | -291.39
25.1 | 49.781 | -291.47
25.12 | 49.781 | -291.54
25.14 | 49.781 | -291.62
25.16 | 49.781 | -291.7
25.18 | 49.782 | -291.77
25.2 | 49.782 | -291.85
25.22 | 49.782 | -291.93
25.24 | 49.782 | -292.01
25.26 | 49.783 | -292.08
25.28 | 49.783 | -292.16
25.3 | 49.783 | -292.24
25.32 | 49.783 | -292.31
25.34 | 49.784 | -292.39
25.36 | 49.784 | -292.46
25.38 | 49.784 | -292.54
25.4 | 49.784 | -292.62
25.42 | 49.785 | -292.69
25.44 | 49.785 | -292.77
25.46 | 49.785 | -292.85
25.48 | 49.785 | -292.92
25.5 | 49.786 | -293
25.52 | 49.786 | -293.07
25.54 | 49.786 | -293.15
25.56 | 49.786 | -293.23
25.58 | 49.786 | -293.3
25.6 | 49.787 | -293.38
25.62 | 49.787 | -293.45
25.64 | 49.787 | -293.53
25.66 | 49.787 | -293.6
25.68 | 49.788 | -293.68
25.7 | 49.788 | -293.75
25.72 | 49.788 | -293.83
25.74 | 49.788 | -293.9
25.76 | 49.789 | -293.98
25.78 | 49.789 | -294.05
25.8 | 49.789 | -294.13
25.82 | 49.789 | -294.2
25.84 | 49.79 | -294.28
25.86 | 49.79 | -294.35
25.88 | 49.79 | -294.43
25.9 | 49.79 | -294.5
25.92 | 49.79 | -294.58
25.94 | 49.791 | -294.65
25.96 | 49.791 | -294.73
25.98 | 49.791 | -294.8
26 | 49.791 | -294.87
26.02 | 49.792 | -294.95
26.04 | 49.792 | -295.02
26.06 | 49.792 | -295.1
26.08 | 49.792 | -295.17
26.1 | 49.793 | -295.24
26.12 | 49.793 | -295.32
26.14 | 49.793 | -295.39
26.16 | 49.793 | -295.47
26.18 | 49.793 | -295.54
26.2 | 49.794 | -295.61
26.22 | 49.794 | -295.69
26.24 | 49.794 | -295.76
26.26 | 49.794 | -295.83
26.28 | 49.795 | -295.91
26.3 | 49.795 | -295.98
26.32 | 49.795 | -296.05
26.34 | 49.795 | -296.13
26.36 | 49.795 | -296.2
26.38 | 49.796 | -296.27
26.4 | 49.796 | -296.35
26.42 | 49.796 | -296.42
26.44 | 49.796 | -296.49
26.46 | 49.797 | -296.56
26.48 | 49.797 | -296.64
26.5 | 49.797 | -296.71
26.52 | 49.797 | -296.78
26.54 | 49.797 | -296.85
26.56 | 49.798 | -296.93
26.58 | 49.798 | -297
26.6 | 49.798 | -297.07
26.62 | 49.798 | -297.14
26.64 | 49.799 | -297.22
26.66 | 49.799 | -297.29
26.68 | 49.799 | -297.36
26.7 | 49.799 | -297.43
26.72 | 49.799 | -297.5
26.74 | 49.8 | -297.58
26.76 | 49.8 | -297.65
26.78 | 49.8 | -297.72
26.8 | 49.8 | -297.79
26.82 | 49.801 | -297.86
26.84 | 49.801 | -297.93
26.86 | 49.801 | -298.01
26.88 | 49.801 | -298.08
26.9 | 49.801 | -298.15
26.92 | 49.802 | -298.22
26.94 | 49.802 | -298.29
26.96 | 49.802 | -298.36
26.98 | 49.802 | -298.43
27 | 49.803 | -298.5
27.02 | 49.803 | -298.57
27.04 | 49.803 | -298.65
27.06 | 49.803 | -298.72
27.08 | 49.803 | -298.79
27.1 | 49.804 | -298.86
27.12 | 49.804 | -298.93
27.14 | 49.804 | -299
27.16 | 49.804 | -299.07
27.18 | 49.805 | -299.14
27.2 | 49.805 | -299.21
27.22 | 49.805 | -299.28
27.24 | 49.805 | -299.35
27.26 | 49.805 | -299.42
27.28 | 49.806 | -299.49
27.3 | 49.806 | -299.56
27.32 | 49.806 | -299.63
27.34 | 49.806 | -299.7
27.36 | 49.806 | -299.77
27.38 | 49.807 | -299.84
27.4 | 49.807 | -299.91
27.42 | 49.807 | -299.98
27.44 | 49.807 | -300.05
27.46 | 49.808 | -300.12
27.48 | 49.808 | -300.19
27.5 | 49.808 | -300.26
27.52 | 49.808 | -300.33
27.54 | 49.808 | -300.4
27.56 | 49.809 | -300.47
27.58 | 49.809 | -300.54
27.6 | 49.809 | -300.61
27.62 | 49.809 | -300.68
27.64 | 49.809 | -300.75
27.66 | 49.81 | -300.82
27.68 | 49.81 | -300.89
27.7 | 49.81 | -300.96
27.72 | 49.81 | -301.03
27.74 | 49.81 | -301.09
27.76 | 49.811 | -301.16
27.78 | 49.811 | -301.23
27.8 | 49.811 | -301.3
27.82 | 49.811 | -301.37
27.84 | 49.811 | -301.44
27.86 | 49.812 | -301.51
27.88 | 49.812 | -301.58
27.9 | 49.812 | -301.65
27.92 | 49.812 | -301.72
27.94 | 49.813 | -301.78
27.96 | 49.813 | -301.85
27.98 | 49.813 | -301.92
28 | 49.813 | -301.99
28.02 | 49.813 | -302.06
28.04 | 49.814 | -302.13
28.06 | 49.814 | -302.2
28.08 | 49.814 | -302.26
28.1 | 49.814 | -302.33
28.12 | 49.814 | -302.4
28.14 | 49.815 | -302.47
28.16 | 49.815 | -302.54
28.18 | 49.815 | -302.61
28.2 | 49.815 | -302.67
28.22 | 49.815 | -302.74
28.24 | 49.816 | -302.81
28.26 | 49.816 | -302.88
28.28 | 49.816 | -302.95
28.3 | 49.816 | -303.02
28.32 | 49.816 | -303.08
28.34 | 49.817 | -303.15
28.36 | 49.817 | -303.22
28.38 | 49.817 | -303.29
28.4 | 49.817 | -303.35
28.42 | 49.817 | -303.42
28.44 | 49.818 | -303.49
28.46 | 49.818 | -303.56
28.48 | 49.818 | -303.63
28.5 | 49.818 | -303.69
28.52 | 49.818 | -303.76
28.54 | 49.819 | -303.83
28.56 | 49.819 | -303.9
28.58 | 49.819 | -303.96
28.6 | 49.819 | -304.03
28.62 | 49.819 | -304.1
28.64 | 49.82 | -304.17
28.66 | 49.82 | -304.23
28.68 | 49.82 | -304.3
28.7 | 49.82 | -304.37
28.72 | 49.82 | -304.44
28.74 | 49.821 | -304.5
28.76 | 49.821 | -304.57
28.78 | 49.821 | -304.64
28.8 | 49.821 | -304.7
28.82 | 49.821 | -304.77
28.84 | 49.822 | -304.84
28.86 | 49.822 | -304.91
28.88 | 49.822 | -304.97
28.9 | 49.822 | -305.04
28.92 | 49.822 | -305.11
28.94 | 49.822 | -305.17
28.96 | 49.823 | -305.24
28.98 | 49.823 | -305.31
29 | 49.823 | -305.37
29.02 | 49.823 | -305.44
29.04 | 49.823 | -305.51
29.06 | 49.824 | -305.57
29.08 | 49.824 | -305.64
29.1 | 49.824 | -305.71
29.12 | 49.824 | -305.77
29.14 | 49.824 | -305.84
29.16 | 49.825 | -305.91
29.18 | 49.825 | -305.97
29.2 | 49.825 | -306.04
29.22 | 49.825 | -306.1
29.24 | 49.825 | -306.17
29.26 | 49.826 | -306.24
29.28 | 49.826 | -306.3
29.3 | 49.826 | -306.37
29.32 | 49.826 | -306.44
29.34 | 49.826 | -306.5
29.36 | 49.827 | -306.57
29.38 | 49.827 | -306.63
29.4 | 49.827 | -306.7
29.42 | 49.827 | -306.77
29.44 | 49.827 | -306.83
29.46 | 49.827 | -306.9
29.48 | 49.828 | -306.96
29.5 | 49.828 | -307.03
29.52 | 49.828 | -307.1
29.54 | 49.828 | -307.16
29.56 | 49.828 | -307.23
29.58 | 49.829 | -307.29
29.6 | 49.829 | -307.36
29.62 | 49.829 | -307.43
29.64 | 49.829 | -307.49
29.66 | 49.829 | -307.56
29.68 | 49.829 | -307.62
29.7 | 49.83 | -307.69
29.72 | 49.83 | -307.76
29.74 | 49.83 | -307.82
29.76 | 49.83 | -307.89
29.78 | 49.83 | -307.96
29.8 | 49.831 | -308.02
29.82 | 49.831 | -308.09
29.84 | 49.831 | -308.15
29.86 | 49.831 | -308.22
29.88 | 49.831 | -308.29
29.9 | 49.831 | -308.35
29.92 | 49.832 | -308.42
29.94 | 49.832 | -308.49
29.96 | 49.832 | -308.55
29.98 | 49.832 | -308.62
30 | 49.832 | -308.69
30.02 | 49.833 | -308.75
30.04 | 49.833 | -308.82
30.06 | 49.833 | -308.89
30.08 | 49.833 | -308.95
30.1 | 49.833 | -309.02
30.12 | 49.833 | -309.09
30.14 | 49.834 | -309.15
30.16 | 49.834 | -309.22
30.18 | 49.834 | -309.29
30.2 | 49.834 | -309.35
30.22 | 49.834 | -309.42
30.24 | 49.834 | -309.49
30.26 | 49.835 | -309.55
30.28 | 49.835 | -309.62
30.3 | 49.835 | -309.69
30.32 | 49.835 | -309.76
30.34 | 49.835 | -309.82
30.36 | 49.835 | -309.89
30.38 | 49.836 | -309.96
30.4 | 49.836 | -310.02
30.42 | 49.836 | -310.09
30.44 | 49.836 | -310.16
30.46 | 49.836 | -310.23
30.48 | 49.837 | -310.29
30.5 | 49.837 | -310.36
30.52 | 49.837 | -310.43
30.54 | 49.837 | -310.49
30.56 | 49.837 | -310.56
30.58 | 49.837 | -310.63
30.6 | 49.838 | -310.7
30.62 | 49.838 | -310.76
30.64 | 49.838 | -310.83
30.66 | 49.838 | -310.9
30.68 | 49.838 | -310.96
30.7 | 49.838 | -311.03
30.72 | 49.839 | -311.1
30.74 | 49.839 | -311.17
30.76 | 49.839 | -311.23
30.78 | 49.839 | -311.3
30.8 | 49.839 | -311.37
30.82 | 49.839 | -311.43
30.84 | 49.84 | -311.5
30.86 | 49.84 | -311.57
30.88 | 49.84 | -311.64
30.9 | 49.84 | -311.7
30.92 | 49.84 | -311.77
30.94 | 49.84 | -311.84
30.96 | 49.841 | -311.9
30.98 | 49.841 | -311.97
31 | 49.841 | -312.04
31.02 | 49.841 | -312.1
31.04 | 49.841 | -312.17
31.06 | 49.841 | -312.24
31.08 | 49.842 | -312.3
31.1 | 49.842 | -312.37
31.12 | 49.842 | -312.44
31.14 | 49.842 | -312.5
31.16 | 49.842 | -312.57
31.18 | 49.842 | -312.64
31.2 | 49.843 | -312.7
31.22 | 49.843 | -312.77
31.24 | 49.843 | -312.84
31.26 | 49.843 | -312.9
31.28 | 49.843 | -312.97
31.3 | 49.843 | -313.03
31.32 | 49.844 | -313.1
31.34 | 49.844 | -313.16
31.36 | 49.844 | -313.23
31.38 | 49.844 | -313.3
31.4 | 49.844 | -313.36
31.42 | 49.845 | -313.43
31.44 | 49.845 | -313.49
31.46 | 49.845 | -313.56
31.48 | 49.845 | -313.62
31.5 | 49.845 | -313.69
31.52 | 49.845 | -313.75
31.54 | 49.846 | -313.82
31.56 | 49.846 | -313.88
31.58 | 49.846 | -313.95
31.6 | 49.846 | -314.01
31.62 | 49.846 | -314.08
31.64 | 49.846 | -314.14
31.66 | 49.847 | -314.21
31.68 | 49.847 | -314.27
31.7 | 49.847 | -314.34
31.72 | 49.847 | -314.4
31.74 | 49.847 | -314.47
31.76 | 49.847 | -314.53
31.78 | 49.847 | -314.59
31.8 | 49.848 | -314.66
31.82 | 49.848 | -314.72
31.84 | 49.848 | -314.79
31.86 | 49.848 | -314.85
31.88 | 49.848 | -314.91
31.9 | 49.848 | -314.98
31.92 | 49.849 | -315.04
31.94 | 49.849 | -315.1
31.96 | 49.849 | -315.17
31.98 | 49.849 | -315.23
32 | 49.849 | -315.29
32.02 | 49.849 | -315.36
32.04 | 49.85 | -315.42
32.06 | 49.85 | -315.48
32.08 | 49.85 | -315.55
32.1 | 49.85 | -315.61
32.12 | 49.85 | -315.67
32.14 | 49.85 | -315.73
32.16 | 49.851 | -315.8
32.18 | 49.851 | -315.86
32.2 | 49.851 | -315.92
32.22 | 49.851 | -315.98
32.24 | 49.851 | -316.04
32.26 | 49.851 | -316.11
32.28 | 49.852 | -316.17
32.3 | 49.852 | -316.23
32.32 | 49.852 | -316.29
32.34 | 49.852 | -316.35
32.36 | 49.852 | -316.41
32.38 | 49.852 | -316.48
32.4 | 49.853 | -316.54
32.42 | 49.853 | -316.6
32.44 | 49.853 | -316.66
32.46 | 49.853 | -316.72
32.48 | 49.853 | -316.78
32.5 | 49.853 | -316.84
32.52 | 49.854 | -316.9
32.54 | 49.854 | -316.96
32.56 | 49.854 | -317.03
32.58 | 49.854 | -317.09
32.6 | 49.854 | -317.15
32.62 | 49.854 | -317.21
32.64 | 49.854 | -317.27
32.66 | 49.855 | -317.33
32.68 | 49.855 | -317.39
32.7 | 49.855 | -317.45
32.72 | 49.855 | -317.51
32.74 | 49.855 | -317.57
32.76 | 49.855 | -317.63
32.78 | 49.856 | -317.69
32.8 | 49.856 | -317.75
32.82 | 49.856 | -317.81
32.84 | 49.856 | -317.87
32.86 | 49.856 | -317.93
32.88 | 49.856 | -317.99
32.9 | 49.857 | -318.05
32.92 | 49.857 | -318.11
32.94 | 49.857 | -318.16
32.96 | 49.857 | -318.22
32.98 | 49.857 | -318.28
33 | 49.857 | -318.34
33.02 | 49.857 | -318.4
33.04 | 49.858 | -318.46
33.06 | 49.858 | -318.52
33.08 | 49.858 | -318.58
33.1 | 49.858 | -318.64
33.12 | 49.858 | -318.69
33.14 | 49.858 | -318.75
33.16 | 49.859 | -318.81
33.18 | 49.859 | -318.87
33.2 | 49.859 | -318.93
33.22 | 49.859 | -318.99
33.24 | 49.859 | -319.05
33.26 | 49.859 | -319.1
33.28 | 49.86 | -319.16
33.3 | 49.86 | -319.22
33.32 | 49.86 | -319.28
33.34 | 49.86 | -319.34
33.36 | 49.86 | -319.39
33.38 | 49.86 | -319.45
33.4 | 49.86 | -319.51
33.42 | 49.861 | -319.57
33.44 | 49.861 | -319.63
33.46 | 49.861 | -319.68
33.48 | 49.861 | -319.74
33.5 | 49.861 | -319.8
33.52 | 49.861 | -319.86
33.54 | 49.861 | -319.91
33.56 | 49.862 | -319.97
33.58 | 49.862 | -320.03
33.6 | 49.862 | -320.08
33.62 | 49.862 | -320.14
33.64 | 49.862 | -320.2
33.66 | 49.862 | -320.26
33.68 | 49.863 | -320.31
33.7 | 49.863 | -320.37
33.72 | 49.863 | -320.43
33.74 | 49.863 | -320.48
33.76 | 49.863 | -320.54
33.78 | 49.863 | -320.6
33.8 | 49.863 | -320.65
33.82 | 49.864 | -320.71
33.84 | 49.864 | -320.77
33.86 | 49.864 | -320.82
33.88 | 49.864 | -320.88
33.9 | 49.864 | -320.93
33.92 | 49.864 | -320.99
33.94 | 49.865 | -321.05
33.96 | 49.865 | -321.1
33.98 | 49.865 | -321.16
34 | 49.865 | -321.22
34.02 | 49.865 | -321.27
34.04 | 49.865 | -321.33
34.06 | 49.865 | -321.38
34.08 | 49.866 | -321.44
34.1 | 49.866 | -321.49
34.12 | 49.866 | -321.55
34.14 | 49.866 | -321.61
34.16 | 49.866 | -321.66
34.18 | 49.866 | -321.72
34.2 | 49.866 | -321.77
34.22 | 49.867 | -321.83
34.24 | 49.867 | -321.88
34.26 | 49.867 | -321.94
34.28 | 49.867 | -321.99
34.3 | 49.867 | -322.05
34.32 | 49.867 | -322.1
34.34 | 49.867 | -322.16
34.36 | 49.868 | -322.21
34.38 | 49.868 | -322.27
34.4 | 49.868 | -322.32
34.42 | 49.868 | -322.38
34.44 | 49.868 | -322.43
34.46 | 49.868 | -322.49
34.48 | 49.868 | -322.54
34.5 | 49.869 | -322.6
34.52 | 49.869 | -322.65
34.54 | 49.869 | -322.71
34.56 | 49.869 | -322.76
34.58 | 49.869 | -322.81
34.6 | 49.869 | -322.87
34.62 | 49.869 | -322.92
34.64 | 49.87 | -322.98
34.66 | 49.87 | -323.03
34.68 | 49.87 | -323.08
34.7 | 49.87 | -323.14
34.72 | 49.87 | -323.19
34.74 | 49.87 | -323.25
34.76 | 49.87 | -323.3
34.78 | 49.871 | -323.35
34.8 | 49.871 | -323.41
34.82 | 49.871 | -323.46
34.84 | 49.871 | -323.51
34.86 | 49.871 | -323.57
34.88 | 49.871 | -323.62
34.9 | 49.871 | -323.67
34.92 | 49.872 | -323.73
34.94 | 49.872 | -323.78
34.96 | 49.872 | -323.83
34.98 | 49.872 | -323.89
35 | 49.872 | -323.94
35.02 | 49.872 | -323.99
35.04 | 49.872 | -324.04
35.06 | 49.873 | -324.1
35.08 | 49.873 | -324.15
35.1 | 49.873 | -324.2
35.12 | 49.873 | -324.25
35.14 | 49.873 | -324.31
35.16 | 49.873 | -324.36
35.18 | 49.873 | -324.41
35.2 | 49.874 | -324.46
35.22 | 49.874 | -324.52
35.24 | 49.874 | -324.57
35.26 | 49.874 | -324.62
35.28 | 49.874 | -324.67
35.3 | 49.874 | -324.72
35.32 | 49.874 | -324.78
35.34 | 49.875 | -324.83
35.36 | 49.875 | -324.88
35.38 | 49.875 | -324.93
35.4 | 49.875 | -324.98
35.42 | 49.875 | -325.03
35.44 | 49.875 | -325.09
35.46 | 49.875 | -325.14
35.48 | 49.876 | -325.19
35.5 | 49.876 | -325.24
35.52 | 49.876 | -325.29
35.54 | 49.876 | -325.34
35.56 | 49.876 | -325.39
35.58 | 49.876 | -325.44
35.6 | 49.876 | -325.49
35.62 | 49.876 | -325.55
35.64 | 49.877 | -325.6
35.66 | 49.877 | -325.65
35.68 | 49.877 | -325.7
35.7 | 49.877 | -325.75
35.72 | 49.877 | -325.8
35.74 | 49.877 | -325.85
35.76 | 49.877 | -325.9
35.78 | 49.878 | -325.95
35.8 | 49.878 | -326
35.82 | 49.878 | -326.05
35.84 | 49.878 | -326.1
35.86 | 49.878 | -326.15
35.88 | 49.878 | -326.2
35.9 | 49.878 | -326.25
35.92 | 49.879 | -326.3
35.94 | 49.879 | -326.35
35.96 | 49.879 | -326.4
35.98 | 49.879 | -326.45
36 | 49.879 | -326.5
36.02 | 49.879 | -326.55
36.04 | 49.879 | -326.6
36.06 | 49.879 | -326.65
36.08 | 49.88 | -326.7
36.1 | 49.88 | -326.75
36.12 | 49.88 | -326.8
36.14 | 49.88 | -326.84
36.16 | 49.88 | -326.89
36.18 | 49.88 | -326.94
36.2 | 49.88 | -326.99
36.22 | 49.881 | -327.04
36.24 | 49.881 | -327.09
36.26 | 49.881 | -327.14
36.28 | 49.881 | -327.19
36.3 | 49.881 | -327.23
36.32 | 49.881 | -327.28
36.34 | 49.881 | -327.33
36.36 | 49.881 | -327.38
36.38 | 49.882 | -327.43
36.4 | 49.882 | -327.48
36.42 | 49.882 | -327.53
36.44 | 49.882 | -327.57
36.46 | 49.882 | -327.62
36.48 | 49.882 | -327.67
36.5 | 49.882 | -327.72
36.52 | 49.882 | -327.77
36.54 | 49.883 | -327.81
36.56 | 49.883 | -327.86
36.58 | 49.883 | -327.91
36.6 | 49.883 | -327.96
36.62 | 49.883 | -328
36.64 | 49.883 | -328.05
36.66 | 49.883 | -328.1
36.68 | 49.884 | -328.15
36.7 | 49.884 | -328.19
36.72 | 49.884 | -328.24
36.74 | 49.884 | -328.29
36.76 | 49.884 | -328.33
36.78 | 49.884 | -328.38
36.8 | 49.884 | -328.43
36.82 | 49.884 | -328.48
36.84 | 49.885 | -328.52
36.86 | 49.885 | -328.57
36.88 | 49.885 | -328.62
36.9 | 49.885 | -328.66
36.92 | 49.885 | -328.71
36.94 | 49.885 | -328.76
36.96 | 49.885 | -328.8
36.98 | 49.885 | -328.85
37 | 49.886 | -328.9
37.02 | 49.886 | -328.94
37.04 | 49.886 | -328.99
37.06 | 49.886 | -329.03
37.08 | 49.886 | -329.08
37.1 | 49.886 | -329.13
37.12 | 49.886 | -329.17
37.14 | 49.886 | -329.22
37.16 | 49.887 | -329.26
37.18 | 49.887 | -329.31
37.2 | 49.887 | -329.36
37.22 | 49.887 | -329.4
37.24 | 49.887 | -329.45
37.26 | 49.887 | -329.49
37.28 | 49.887 | -329.54
37.3 | 49.887 | -329.58
37.32 | 49.888 | -329.63
37.34 | 49.888 | -329.68
37.36 | 49.888 | -329.72
37.38 | 49.888 | -329.77
37.4 | 49.888 | -329.81
37.42 | 49.888 | -329.86
37.44 | 49.888 | -329.9
37.46 | 49.888 | -329.95
37.48 | 49.889 | -329.99
37.5 | 49.889 | -330.04
37.52 | 49.889 | -330.08
37.54 | 49.889 | -330.13
37.56 | 49.889 | -330.17
37.58 | 49.889 | -330.22
37.6 | 49.889 | -330.26
37.62 | 49.889 | -330.3
37.64 | 49.89 | -330.35
37.66 | 49.89 | -330.39
37.68 | 49.89 | -330.44
37.7 | 49.89 | -330.48
37.72 | 49.89 | -330.53
37.74 | 49.89 | -330.57
37.76 | 49.89 | -330.61
37.78 | 49.89 | -330.66
37.8 | 49.891 | -330.7
37.82 | 49.891 | -330.75
37.84 | 49.891 | -330.79
37.86 | 49.891 | -330.83
37.88 | 49.891 | -330.88
37.9 | 49.891 | -330.92
37.92 | 49.891 | -330.97
37.94 | 49.891 | -331.01
37.96 | 49.892 | -331.05
37.98 | 49.892 | -331.1
38 | 49.892 | -331.14
38.02 | 49.892 | -331.18
38.04 | 49.892 | -331.23
38.06 | 49.892 | -331.27
38.08 | 49.892 | -331.31
38.1 | 49.892 | -331.36
38.12 | 49.892 | -331.4
38.14 | 49.893 | -331.44
38.16 | 49.893 | -331.49
38.18 | 49.893 | -331.53
38.2 | 49.893 | -331.57
38.22 | 49.893 | -331.61
38.24 | 49.893 | -331.66
38.26 | 49.893 | -331.7
38.28 | 49.893 | -331.74
38.3 | 49.894 | -331.79
38.32 | 49.894 | -331.83
38.34 | 49.894 | -331.87
38.36 | 49.894 | -331.91
38.38 | 49.894 | -331.96
38.4 | 49.894 | -332
38.42 | 49.894 | -332.04
38.44 | 49.894 | -332.08
38.46 | 49.894 | -332.12
38.48 | 49.895 | -332.17
38.5 | 49.895 | -332.21
38.52 | 49.895 | -332.25
38.54 | 49.895 | -332.29
38.56 | 49.895 | -332.33
38.58 | 49.895 | -332.38
38.6 | 49.895 | -332.42
38.62 | 49.895 | -332.46
38.64 | 49.896 | -332.5
38.66 | 49.896 | -332.54
38.68 | 49.896 | -332.58
38.7 | 49.896 | -332.63
38.72 | 49.896 | -332.67
38.74 | 49.896 | -332.71
38.76 | 49.896 | -332.75
38.78 | 49.896 | -332.79
38.8 | 49.896 | -332.83
38.82 | 49.897 | -332.87
38.84 | 49.897 | -332.91
38.86 | 49.897 | -332.96
38.88 | 49.897 | -333
38.9 | 49.897 | -333.04
38.92 | 49.897 | -333.08
38.94 | 49.897 | -333.12
38.96 | 49.897 | -333.16
38.98 | 49.898 | -333.2
39 | 49.898 | -333.24
39.02 | 49.898 | -333.28
39.04 | 49.898 | -333.32
39.06 | 49.898 | -333.36
39.08 | 49.898 | -333.4
39.1 | 49.898 | -333.44
39.12 | 49.898 | -333.48
39.14 | 49.898 | -333.52
39.16 | 49.899 | -333.56
39.18 | 49.899 | -333.6
39.2 | 49.899 | -333.64
39.22 | 49.899 | -333.68
39.24 | 49.899 | -333.72
39.26 | 49.899 | -333.76
39.28 | 49.899 | -333.8
39.3 | 49.899 | -333.84
39.32 | 49.899 | -333.88
39.34 | 49.9 | -333.92
39.36 | 49.9 | -333.96
39.38 | 49.9 | -334
39.4 | 49.9 | -334.04
39.42 | 49.9 | -334.08
39.44 | 49.9 | -334.12
39.46 | 49.9 | -334.16
39.48 | 49.9 | -334.2
39.5 | 49.9 | -334.24
39.52 | 49.901 | -334.28
39.54 | 49.901 | -334.32
39.56 | 49.901 | -334.35
39.58 | 49.901 | -334.39
39.6 | 49.901 | -334.43
39.62 | 49.901 | -334.47
39.64 | 49.901 | -334.51
39.66 | 49.901 | -334.55
39.68 | 49.901 | -334.59
39.7 | 49.902 | -334.63
39.72 | 49.902 | -334.66
39.74 | 49.902 | -334.7
39.76 | 49.902 | -334.74
39.78 | 49.902 | -334.78
39.8 | 49.902 | -334.82
39.82 | 49.902 | -334.86
39.84 | 49.902 | -334.89
39.86 | 49.902 | -334.93
39.88 | 49.903 | -334.97
39.9 | 49.903 | -335.01
39.92 | 49.903 | -335.05
39.94 | 49.903 | -335.08
39.96 | 49.903 | -335.12
39.98 | 49.903 | -335.16
40 | 49.903 | -335.2
40.02 | 49.903 | -335.24
40.04 | 49.903 | -335.27
40.06 | 49.904 | -335.31
40.08 | 49.904 | -335.35
40.1 | 49.904 | -335.39
40.12 | 49.904 | -335.42
40.14 | 49.904 | -335.46
40.16 | 49.904 | -335.5
40.18 | 49.904 | -335.53
40.2 | 49.904 | -335.57
40.22 | 49.904 | -335.61
40.24 | 49.904 | -335.65
40.26 | 49.905 | -335.68
40.28 | 49.905 | -335.72
40.3 | 49.905 | -335.76
40.32 | 49.905 | -335.79
40.34 | 49.905 | -335.83
40.36 | 49.905 | -335.87
40.38 | 49.905 | -335.9
40.4 | 49.905 | -335.94
40.42 | 49.905 | -335.98
40.44 | 49.906 | -336.01
40.46 | 49.906 | -336.05
40.48 | 49.906 | -336.09
40.5 | 49.906 | -336.12
40.52 | 49.906 | -336.16
40.54 | 49.906 | -336.19
40.56 | 49.906 | -336.23
40.58 | 49.906 | -336.27
40.6 | 49.906 | -336.3
40.62 | 49.907 | -336.34
40.64 | 49.907 | -336.37
40.66 | 49.907 | -336.41
40.68 | 49.907 | -336.45
40.7 | 49.907 | -336.48
40.72 | 49.907 | -336.52
40.74 | 49.907 | -336.55
40.76 | 49.907 | -336.59
40.78 | 49.907 | -336.62
40.8 | 49.907 | -336.66
40.82 | 49.908 | -336.69
40.84 | 49.908 | -336.73
40.86 | 49.908 | -336.76
40.88 | 49.908 | -336.8
40.9 | 49.908 | -336.83
40.92 | 49.908 | -336.87
40.94 | 49.908 | -336.9
40.96 | 49.908 | -336.94
40.98 | 49.908 | -336.97
41 | 49.908 | -337.01
41.02 | 49.909 | -337.04
41.04 | 49.909 | -337.08
41.06 | 49.909 | -337.11
41.08 | 49.909 | -337.15
41.1 | 49.909 | -337.18
41.12 | 49.909 | -337.22
41.14 | 49.909 | -337.25
41.16 | 49.909 | -337.29
41.18 | 49.909 | -337.32
41.2 | 49.91 | -337.36
41.22 | 49.91 | -337.39
41.24 | 49.91 | -337.42
41.26 | 49.91 | -337.46
41.28 | 49.91 | -337.49
41.3 | 49.91 | -337.53
41.32 | 49.91 | -337.56
41.34 | 49.91 | -337.59
41.36 | 49.91 | -337.63
41.38 | 49.91 | -337.66
41.4 | 49.911 | -337.7
41.42 | 49.911 | -337.73
41.44 | 49.911 | -337.76
41.46 | 49.911 | -337.8
41.48 | 49.911 | -337.83
41.5 | 49.911 | -337.86
41.52 | 49.911 | -337.9
41.54 | 49.911 | -337.93
41.56 | 49.911 | -337.96
41.58 | 49.911 | -338
41.6 | 49.912 | -338.03
41.62 | 49.912 | -338.06
41.64 | 49.912 | -338.1
41.66 | 49.912 | -338.13
41.68 | 49.912 | -338.16
41.7 | 49.912 | -338.2
41.72 | 49.912 | -338.23
41.74 | 49.912 | -338.26
41.76 | 49.912 | -338.3
41.78 | 49.912 | -338.33
41.8 | 49.913 | -338.36
41.82 | 49.913 | -338.4
41.84 | 49.913 | -338.43
41.86 | 49.913 | -338.46
41.88 | 49.913 | -338.49
41.9 | 49.913 | -338.53
41.92 | 49.913 | -338.56
41.94 | 49.913 | -338.59
41.96 | 49.913 | -338.62
41.98 | 49.913 | -338.66
42 | 49.914 | -338.69
42.02 | 49.914 | -338.72
42.04 | 49.914 | -338.75
42.06 | 49.914 | -338.79
42.08 | 49.914 | -338.82
42.1 | 49.914 | -338.85
42.12 | 49.914 | -338.88
42.14 | 49.914 | -338.92
42.16 | 49.914 | -338.95
42.18 | 49.914 | -338.98
42.2 | 49.914 | -339.01
42.22 | 49.915 | -339.04
42.24 | 49.915 | -339.08
42.26 | 49.915 | -339.11
42.28 | 49.915 | -339.14
42.3 | 49.915 | -339.17
42.32 | 49.915 | -339.2
42.34 | 49.915 | -339.23
42.36 | 49.915 | -339.27
42.38 | 49.915 | -339.3
42.4 | 49.915 | -339.33
42.42 | 49.916 | -339.36
42.44 | 49.916 | -339.39
42.46 | 49.916 | -339.42
42.48 | 49.916 | -339.46
42.5 | 49.916 | -339.49
42.52 | 49.916 | -339.52
42.54 | 49.916 | -339.55
42.56 | 49.916 | -339.58
42.58 | 49.916 | -339.61
42.6 | 49.916 | -339.64
42.62 | 49.916 | -339.68
42.64 | 49.917 | -339.71
42.66 | 49.917 | -339.74
42.68 | 49.917 | -339.77
42.7 | 49.917 | -339.8
42.72 | 49.917 | -339.83
42.74 | 49.917 | -339.86
42.76 | 49.917 | -339.89
42.78 | 49.917 | -339.92
42.8 | 49.917 | -339.96
42.82 | 49.917 | -339.99
42.84 | 49.917 | -340.02
42.86 | 49.918 | -340.05
42.88 | 49.918 | -340.08
42.9 | 49.918 | -340.11
42.92 | 49.918 | -340.14
42.94 | 49.918 | -340.17
42.96 | 49.918 | -340.2
42.98 | 49.918 | -340.23
43 | 49.918 | -340.26
43.02 | 49.918 | -340.29
43.04 | 49.918 | -340.32
43.06 | 49.918 | -340.35
43.08 | 49.919 | -340.38
43.1 | 49.919 | -340.41
43.12 | 49.919 | -340.44
43.14 | 49.919 | -340.47
43.16 | 49.919 | -340.51
43.18 | 49.919 | -340.54
43.2 | 49.919 | -340.57
43.22 | 49.919 | -340.6
43.24 | 49.919 | -340.63
43.26 | 49.919 | -340.66
43.28 | 49.919 | -340.69
43.3 | 49.92 | -340.72
43.32 | 49.92 | -340.75
43.34 | 49.92 | -340.78
43.36 | 49.92 | -340.81
43.38 | 49.92 | -340.84
43.4 | 49.92 | -340.86
43.42 | 49.92 | -340.89
43.44 | 49.92 | -340.92
43.46 | 49.92 | -340.95
43.48 | 49.92 | -340.98
43.5 | 49.92 | -341.01
43.52 | 49.921 | -341.04
43.54 | 49.921 | -341.07
43.56 | 49.921 | -341.1
43.58 | 49.921 | -341.13
43.6 | 49.921 | -341.16
43.62 | 49.921 | -341.19
43.64 | 49.921 | -341.22
43.66 | 49.921 | -341.25
43.68 | 49.921 | -341.28
43.7 | 49.921 | -341.31
43.72 | 49.921 | -341.34
43.74 | 49.922 | -341.37
43.76 | 49.922 | -341.39
43.78 | 49.922 | -341.42
43.8 | 49.922 | -341.45
43.82 | 49.922 | -341.48
43.84 | 49.922 | -341.51
43.86 | 49.922 | -341.54
43.88 | 49.922 | -341.57
43.9 | 49.922 | -341.6
43.92 | 49.922 | -341.63
43.94 | 49.922 | -341.65
43.96 | 49.923 | -341.68
43.98 | 49.923 | -341.71
44 | 49.923 | -341.74
44.02 | 49.923 | -341.77
44.04 | 49.923 | -341.8
44.06 | 49.923 | -341.83
44.08 | 49.923 | -341.86
44.1 | 49.923 | -341.88
44.12 | 49.923 | -341.91
44.14 | 49.923 | -341.94
44.16 | 49.923 | -341.97
44.18 | 49.923 | -342
44.2 | 49.924 | -342.03
44.22 | 49.924 | -342.05
44.24 | 49.924 | -342.08
44.26 | 49.924 | -342.11
44.28 | 49.924 | -342.14
44.3 | 49.924 | -342.17
44.32 | 49.924 | -342.19
44.34 | 49.924 | -342.22
44.36 | 49.924 | -342.25
44.38 | 49.924 | -342.28
44.4 | 49.924 | -342.31
44.42 | 49.924 | -342.33
44.44 | 49.925 | -342.36
44.46 | 49.925 | -342.39
44.48 | 49.925 | -342.42
44.5 | 49.925 | -342.45
44.52 | 49.925 | -342.47
44.54 | 49.925 | -342.5
44.56 | 49.925 | -342.53
44.58 | 49.925 | -342.56
44.6 | 49.925 | -342.58
44.62 | 49.925 | -342.61
44.64 | 49.925 | -342.64
44.66 | 49.925 | -342.67
44.68 | 49.926 | -342.69
44.7 | 49.926 | -342.72
44.72 | 49.926 | -342.75
44.74 | 49.926 | -342.78
44.76 | 49.926 | -342.8
44.78 | 49.926 | -342.83
44.8 | 49.926 | -342.86
44.82 | 49.926 | -342.89
44.84 | 49.926 | -342.91
44.86 | 49.926 | -342.94
44.88 | 49.926 | -342.97
44.9 | 49.926 | -342.99
44.92 | 49.927 | -343.02
44.94 | 49.927 | -343.05
44.96 | 49.927 | -343.08
44.98 | 49.927 | -343.1
45 | 49.927 | -343.13
45.02 | 49.927 | -343.16
45.04 | 49.927 | -343.18
45.06 | 49.927 | -343.21
45.08 | 49.927 | -343.24
45.1 | 49.927 | -343.26
45.12 | 49.927 | -343.29
45.14 | 49.927 | -343.32
45.16 | 49.928 | -343.34
45.18 | 49.928 | -343.37
45.2 | 49.928 | -343.4
45.22 | 49.928 | -343.42
45.24 | 49.928 | -343.45
45.26 | 49.928 | -343.48
45.28 | 49.928 | -343.5
45.3 | 49.928 | -343.53
45.32 | 49.928 | -343.55
45.34 | 49.928 | -343.58
45.36 | 49.928 | -343.61
45.38 | 49.928 | -343.63
45.4 | 49.929 | -343.66
45.42 | 49.929 | -343.69
45.44 | 49.929 | -343.71
45.46 | 49.929 | -343.74
45.48 | 49.929 | -343.76
45.5 | 49.929 | -343.79
45.52 | 49.929 | -343.82
45.54 | 49.929 | -343.84
45.56 | 49.929 | -343.87
45.58 | 49.929 | -343.89
45.6 | 49.929 | -343.92
45.62 | 49.929 | -343.95
45.64 | 49.929 | -343.97
45.66 | 49.93 | -344
45.68 | 49.93 | -344.02
45.7 | 49.93 | -344.05
45.72 | 49.93 | -344.07
45.74 | 49.93 | -344.1
45.76 | 49.93 | -344.13
45.78 | 49.93 | -344.15
45.8 | 49.93 | -344.18
45.82 | 49.93 | -344.2
45.84 | 49.93 | -344.23
45.86 | 49.93 | -344.25
45.88 | 49.93 | -344.28
45.9 | 49.93 | -344.3
45.92 | 49.931 | -344.33
45.94 | 49.931 | -344.36
45.96 | 49.931 | -344.38
45.98 | 49.931 | -344.41
46 | 49.931 | -344.43
46.02 | 49.931 | -344.46
46.04 | 49.931 | -344.48
46.06 | 49.931 | -344.51
46.08 | 49.931 | -344.53
46.1 | 49.931 | -344.56
46.12 | 49.931 | -344.58
46.14 | 49.931 | -344.61
46.16 | 49.931 | -344.63
46.18 | 49.932 | -344.66
46.2 | 49.932 | -344.68
46.22 | 49.932 | -344.71
46.24 | 49.932 | -344.73
46.26 | 49.932 | -344.76
46.28 | 49.932 | -344.78
46.3 | 49.932 | -344.8
46.32 | 49.932 | -344.83
46.34 | 49.932 | -344.85
46.36 | 49.932 | -344.88
46.38 | 49.932 | -344.9
46.4 | 49.932 | -344.93
46.42 | 49.932 | -344.95
46.44 | 49.933 | -344.98
46.46 | 49.933 | -345
46.48 | 49.933 | -345.03
46.5 | 49.933 | -345.05
46.52 | 49.933 | -345.07
46.54 | 49.933 | -345.1
46.56 | 49.933 | -345.12
46.58 | 49.933 | -345.15
46.6 | 49.933 | -345.17
46.62 | 49.933 | -345.2
46.64 | 49.933 | -345.22
46.66 | 49.933 | -345.24
46.68 | 49.933 | -345.27
46.7 | 49.934 | -345.29
46.72 | 49.934 | -345.32
46.74 | 49.934 | -345.34
46.76 | 49.934 | -345.36
46.78 | 49.934 | -345.39
46.8 | 49.934 | -345.41
46.82 | 49.934 | -345.44
46.84 | 49.934 | -345.46
46.86 | 49.934 | -345.48
46.88 | 49.934 | -345.51
46.9 | 49.934 | -345.53
46.92 | 49.934 | -345.56
46.94 | 49.934 | -345.58
46.96 | 49.935 | -345.6
46.98 | 49.935 | -345.63
47 | 49.935 | -345.65
47.02 | 49.935 | -345.67
47.04 | 49.935 | -345.7
47.06 | 49.935 | -345.72
47.08 | 49.935 | -345.74
47.1 | 49.935 | -345.77
47.12 | 49.935 | -345.79
47.14 | 49.935 | -345.81
47.16 | 49.935 | -345.84
47.18 | 49.935 | -345.86
47.2 | 49.935 | -345.88
47.22 | 49.935 | -345.91
47.24 | 49.936 | -345.93
47.26 | 49.936 | -345.95
47.28 | 49.936 | -345.98
47.3 | 49.936 | -346
47.32 | 49.936 | -346.02
47.34 | 49.936 | -346.05
47.36 | 49.936 | -346.07
47.38 | 49.936 | -346.09
47.4 | 49.936 | -346.12
47.42 | 49.936 | -346.14
47.44 | 49.936 | -346.16
47.46 | 49.936 | -346.19
47.48 | 49.936 | -346.21
47.5 | 49.936 | -346.23
47.52 | 49.937 | -346.25
47.54 | 49.937 | -346.28
47.56 | 49.937 | -346.3
47.58 | 49.937 | -346.32
47.6 | 49.937 | -346.35
47.62 | 49.937 | -346.37
47.64 | 49.937 | -346.39
47.66 | 49.937 | -346.41
47.68 | 49.937 | -346.44
47.7 | 49.937 | -346.46
47.72 | 49.937 | -346.48
47.74 | 49.937 | -346.5
47.76 | 49.937 | -346.53
47.78 | 49.937 | -346.55
47.8 | 49.938 | -346.57
47.82 | 49.938 | -346.59
47.84 | 49.938 | -346.62
47.86 | 49.938 | -346.64
47.88 | 49.938 | -346.66
47.9 | 49.938 | -346.68
47.92 | 49.938 | -346.71
47.94 | 49.938 | -346.73
47.96 | 49.938 | -346.75
47.98 | 49.938 | -346.77
48 | 49.938 | -346.8
48.02 | 49.938 | -346.82
48.04 | 49.938 | -346.84
48.06 | 49.938 | -346.86
48.08 | 49.938 | -346.89
48.1 | 49.939 | -346.91
48.12 | 49.939 | -346.93
48.14 | 49.939 | -346.95
48.16 | 49.939 | -346.97
48.18 | 49.939 | -347
48.2 | 49.939 | -347.02
48.22 | 49.939 | -347.04
48.24 | 49.939 | -347.06
48.26 | 49.939 | -347.08
48.28 | 49.939 | -347.11
48.3 | 49.939 | -347.13
48.32 | 49.939 | -347.15
48.34 | 49.939 | -347.17
48.36 | 49.939 | -347.19
48.38 | 49.94 | -347.22
48.4 | 49.94 | -347.24
48.42 | 49.94 | -347.26
48.44 | 49.94 | -347.28
48.46 | 49.94 | -347.3
48.48 | 49.94 | -347.32
48.5 | 49.94 | -347.35
48.52 | 49.94 | -347.37
48.54 | 49.94 | -347.39
48.56 | 49.94 | -347.41
48.58 | 49.94 | -347.43
48.6 | 49.94 | -347.45
48.62 | 49.94 | -347.48
48.64 | 49.94 | -347.5
48.66 | 49.94 | -347.52
48.68 | 49.941 | -347.54
48.7 | 49.941 | -347.56
48.72 | 49.941 | -347.58
48.74 | 49.941 | -347.6
48.76 | 49.941 | -347.63
48.78 | 49.941 | -347.65
48.8 | 49.941 | -347.67
48.82 | 49.941 | -347.69
48.84 | 49.941 | -347.71
48.86 | 49.941 | -347.73
48.88 | 49.941 | -347.75
48.9 | 49.941 | -347.78
48.92 | 49.941 | -347.8
48.94 | 49.941 | -347.82
48.96 | 49.941 | -347.84
48.98 | 49.942 | -347.86
49 | 49.942 | -347.88
49.02 | 49.942 | -347.9
49.04 | 49.942 | -347.92
49.06 | 49.942 | -347.94
49.08 | 49.942 | -347.97
49.1 | 49.942 | -347.99
49.12 | 49.942 | -348.01
49.14 | 49.942 | -348.03
49.16 | 49.942 | -348.05
49.18 | 49.942 | -348.07
49.2 | 49.942 | -348.09
49.22 | 49.942 | -348.11
49.24 | 49.942 | -348.13
49.26 | 49.942 | -348.15
49.28 | 49.942 | -348.18
49.3 | 49.943 | -348.2
49.32 | 49.943 | -348.22
49.34 | 49.943 | -348.24
49.36 | 49.943 | -348.26
49.38 | 49.943 | -348.28
49.4 | 49.943 | -348.3
49.42 | 49.943 | -348.32
49.44 | 49.943 | -348.34
49.46 | 49.943 | -348.36
49.48 | 49.943 | -348.38
49.5 | 49.943 | -348.4
49.52 | 49.943 | -348.42
49.54 | 49.943 | -348.44
49.56 | 49.943 | -348.46
49.58 | 49.943 | -348.49
49.6 | 49.943 | -348.51
49.62 | 49.944 | -348.53
49.64 | 49.944 | -348.55
49.66 | 49.944 | -348.57
49.68 | 49.944 | -348.59
49.7 | 49.944 | -348.61
49.72 | 49.944 | -348.63
49.74 | 49.944 | -348.65
49.76 | 49.944 | -348.67
49.78 | 49.944 | -348.69
49.8 | 49.944 | -348.71
49.82 | 49.944 | -348.73
49.84 | 49.944 | -348.75
49.86 | 49.944 | -348.77
49.88 | 49.944 | -348.79
49.9 | 49.944 | -348.81
49.92 | 49.944 | -348.83
49.94 | 49.945 | -348.85
49.96 | 49.945 | -348.87
49.98 | 49.945 | -348.89
50 | 49.945 | -348.91
50.02 | 49.945 | -348.93
50.04 | 49.945 | -348.95
50.06 | 49.945 | -348.97
50.08 | 49.945 | -348.99
50.1 | 49.945 | -349.01
50.12 | 49.945 | -349.03
50.14 | 49.945 | -349.05
50.16 | 49.945 | -349.07
50.18 | 49.945 | -349.09
50.2 | 49.945 | -349.11
50.22 | 49.945 | -349.13
50.24 | 49.945 | -349.15
50.26 | 49.946 | -349.17
50.28 | 49.946 | -349.19
50.3 | 49.946 | -349.21
50.32 | 49.946 | -349.23
50.34 | 49.946 | -349.25
50.36 | 49.946 | -349.27
50.38 | 49.946 | -349.29
50.4 | 49.946 | -349.31
50.42 | 49.946 | -349.33
50.44 | 49.946 | -349.35
50.46 | 49.946 | -349.37
50.48 | 49.946 | -349.39
50.5 | 49.946 | -349.41
50.52 | 49.946 | -349.43
50.54 | 49.946 | -349.45
50.56 | 49.946 | -349.47
50.58 | 49.946 | -349.49
50.6 | 49.947 | -349.51
50.62 | 49.947 | -349.53
50.64 | 49.947 | -349.55
50.66 | 49.947 | -349.57
50.68 | 49.947 | -349.59
50.7 | 49.947 | -349.61
50.72 | 49.947 | -349.63
50.74 | 49.947 | -349.65
50.76 | 49.947 | -349.66
50.78 | 49.947 | -349.68
50.8 | 49.947 | -349.7
50.82 | 49.947 | -349.72
50.84 | 49.947 | -349.74
50.86 | 49.947 | -349.76
50.88 | 49.947 | -349.78
50.9 | 49.947 | -349.8
50.92 | 49.947 | -349.82
50.94 | 49.948 | -349.84
50.96 | 49.948 | -349.86
50.98 | 49.948 | -349.88
51 | 49.948 | -349.9
51.02 | 49.948 | -349.92
51.04 | 49.948 | -349.94
51.06 | 49.948 | -349.95
51.08 | 49.948 | -349.97
51.1 | 49.948 | -349.99
51.12 | 49.948 | -350.01
51.14 | 49.948 | -350.03
51.16 | 49.948 | -350.05
51.18 | 49.948 | -350.07
51.2 | 49.948 | -350.09
51.22 | 49.948 | -350.11
51.24 | 49.948 | -350.13
51.26 | 49.948 | -350.15
51.28 | 49.949 | -350.17
51.3 | 49.949 | -350.18
51.32 | 49.949 | -350.2
51.34 | 49.949 | -350.22
51.36 | 49.949 | -350.24
51.38 | 49.949 | -350.26
51.4 | 49.949 | -350.28
51.42 | 49.949 | -350.3
51.44 | 49.949 | -350.32
51.46 | 49.949 | -350.34
51.48 | 49.949 | -350.35
51.5 | 49.949 | -350.37
51.52 | 49.949 | -350.39
51.54 | 49.949 | -350.41
51.56 | 49.949 | -350.43
51.58 | 49.949 | -350.45
51.6 | 49.949 | -350.47
51.62 | 49.949 | -350.49
51.64 | 49.95 | -350.51
51.66 | 49.95 | -350.52
51.68 | 49.95 | -350.54
51.7 | 49.95 | -350.56
51.72 | 49.95 | -350.58
51.74 | 49.95 | -350.6
51.76 | 49.95 | -350.62
51.78 | 49.95 | -350.64
51.8 | 49.95 | -350.66
51.82 | 49.95 | -350.67
51.84 | 49.95 | -350.69
51.86 | 49.95 | -350.71
51.88 | 49.95 | -350.73
51.9 | 49.95 | -350.75
51.92 | 49.95 | -350.77
51.94 | 49.95 | -350.79
51.96 | 49.95 | -350.8
51.98 | 49.95 | -350.82
52 | 49.951 | -350.84
52.02 | 49.951 | -350.86
52.04 | 49.951 | -350.88
52.06 | 49.951 | -350.9
52.08 | 49.951 | -350.91
52.1 | 49.951 | -350.93
52.12 | 49.951 | -350.95
52.14 | 49.951 | -350.97
52.16 | 49.951 | -350.99
52.18 | 49.951 | -351.01
52.2 | 49.951 | -351.03
52.22 | 49.951 | -351.04
52.24 | 49.951 | -351.06
52.26 | 49.951 | -351.08
52.28 | 49.951 | -351.1
52.3 | 49.951 | -351.12
52.32 | 49.951 | -351.14
52.34 | 49.951 | -351.15
52.36 | 49.951 | -351.17
52.38 | 49.952 | -351.19
52.4 | 49.952 | -351.21
52.42 | 49.952 | -351.23
52.44 | 49.952 | -351.24
52.46 | 49.952 | -351.26
52.48 | 49.952 | -351.28
52.5 | 49.952 | -351.3
52.52 | 49.952 | -351.32
52.54 | 49.952 | -351.34
52.56 | 49.952 | -351.35
52.58 | 49.952 | -351.37
52.6 | 49.952 | -351.39
52.62 | 49.952 | -351.41
52.64 | 49.952 | -351.43
52.66 | 49.952 | -351.44
52.68 | 49.952 | -351.46
52.7 | 49.952 | -351.48
52.72 | 49.952 | -351.5
52.74 | 49.952 | -351.52
52.76 | 49.953 | -351.53
52.78 | 49.953 | -351.55
52.8 | 49.953 | -351.57
52.82 | 49.953 | -351.59
52.84 | 49.953 | -351.61
52.86 | 49.953 | -351.62
52.88 | 49.953 | -351.64
52.9 | 49.953 | -351.66
52.92 | 49.953 | -351.68
52.94 | 49.953 | -351.7
52.96 | 49.953 | -351.71
52.98 | 49.953 | -351.73
53 | 49.953 | -351.75
53.02 | 49.953 | -351.77
53.04 | 49.953 | -351.79
53.06 | 49.953 | -351.8
53.08 | 49.953 | -351.82
53.1 | 49.953 | -351.84
53.12 | 49.953 | -351.86
53.14 | 49.954 | -351.88
53.16 | 49.954 | -351.89
53.18 | 49.954 | -351.91
53.2 | 49.954 | -351.93
53.22 | 49.954 | -351.95
53.24 | 49.954 | -351.96
53.26 | 49.954 | -351.98
53.28 | 49.954 | -352
53.3 | 49.954 | -352.02
53.32 | 49.954 | -352.03
53.34 | 49.954 | -352.05
53.36 | 49.954 | -352.07
53.38 | 49.954 | -352.09
53.4 | 49.954 | -352.11
53.42 | 49.954 | -352.12
53.44 | 49.954 | -352.14
53.46 | 49.954 | -352.16
53.48 | 49.954 | -352.18
53.5 | 49.954 | -352.19
53.52 | 49.954 | -352.21
53.54 | 49.955 | -352.23
53.56 | 49.955 | -352.25
53.58 | 49.955 | -352.26
53.6 | 49.955 | -352.28
53.62 | 49.955 | -352.3
53.64 | 49.955 | -352.32
53.66 | 49.955 | -352.33
53.68 | 49.955 | -352.35
53.7 | 49.955 | -352.37
53.72 | 49.955 | -352.39
53.74 | 49.955 | -352.4
53.76 | 49.955 | -352.42
53.78 | 49.955 | -352.44
53.8 | 49.955 | -352.46
53.82 | 49.955 | -352.47
53.84 | 49.955 | -352.49
53.86 | 49.955 | -352.51
53.88 | 49.955 | -352.53
53.9 | 49.955 | -352.54
53.92 | 49.955 | -352.56
53.94 | 49.955 | -352.58
53.96 | 49.956 | -352.6
53.98 | 49.956 | -352.61
54 | 49.956 | -352.63
54.02 | 49.956 | -352.65
54.04 | 49.956 | -352.66
54.06 | 49.956 | -352.68
54.08 | 49.956 | -352.7
54.1 | 49.956 | -352.72
54.12 | 49.956 | -352.73
54.14 | 49.956 | -352.75
54.16 | 49.956 | -352.77
54.18 | 49.956 | -352.79
54.2 | 49.956 | -352.8
54.22 | 49.956 | -352.82
54.24 | 49.956 | -352.84
54.26 | 49.956 | -352.85
54.28 | 49.956 | -352.87
54.3 | 49.956 | -352.89
54.32 | 49.956 | -352.91
54.34 | 49.956 | -352.92
54.36 | 49.956 | -352.94
54.38 | 49.957 | -352.96
54.4 | 49.957 | -352.97
54.42 | 49.957 | -352.99
54.44 | 49.957 | -353.01
54.46 | 49.957 | -353.03
54.48 | 49.957 | -353.04
54.5 | 49.957 | -353.06
54.52 | 49.957 | -353.08
54.54 | 49.957 | -353.09
54.56 | 49.957 | -353.11
54.58 | 49.957 | -353.13
54.6 | 49.957 | -353.15
54.62 | 49.957 | -353.16
54.64 | 49.957 | -353.18
54.66 | 49.957 | -353.2
54.68 | 49.957 | -353.21
54.7 | 49.957 | -353.23
54.72 | 49.957 | -353.25
54.74 | 49.957 | -353.26
54.76 | 49.957 | -353.28
54.78 | 49.957 | -353.3
54.8 | 49.958 | -353.31
54.82 | 49.958 | -353.33
54.84 | 49.958 | -353.35
54.86 | 49.958 | -353.37
54.88 | 49.958 | -353.38
54.9 | 49.958 | -353.4
54.92 | 49.958 | -353.42
54.94 | 49.958 | -353.43
54.96 | 49.958 | -353.45
54.98 | 49.958 | -353.47
55 | 49.958 | -353.48
55.02 | 49.958 | -353.5
55.04 | 49.958 | -353.52
55.06 | 49.958 | -353.53
55.08 | 49.958 | -353.55
55.1 | 49.958 | -353.57
55.12 | 49.958 | -353.58
55.14 | 49.958 | -353.6
55.16 | 49.958 | -353.62
55.18 | 49.958 | -353.64
55.2 | 49.958 | -353.65
55.22 | 49.958 | -353.67
55.24 | 49.959 | -353.69
55.26 | 49.959 | -353.7
55.28 | 49.959 | -353.72
55.3 | 49.959 | -353.74
55.32 | 49.959 | -353.75
55.34 | 49.959 | -353.77
55.36 | 49.959 | -353.79
55.38 | 49.959 | -353.8
55.4 | 49.959 | -353.82
55.42 | 49.959 | -353.84
55.44 | 49.959 | -353.85
55.46 | 49.959 | -353.87
55.48 | 49.959 | -353.89
55.5 | 49.959 | -353.9
55.52 | 49.959 | -353.92
55.54 | 49.959 | -353.94
55.56 | 49.959 | -353.95
55.58 | 49.959 | -353.97
55.6 | 49.959 | -353.99
55.62 | 49.959 | -354
55.64 | 49.959 | -354.02
55.66 | 49.959 | -354.04
55.68 | 49.959 | -354.05
55.7 | 49.96 | -354.07
55.72 | 49.96 | -354.09
55.74 | 49.96 | -354.1
55.76 | 49.96 | -354.12
55.78 | 49.96 | -354.13
55.8 | 49.96 | -354.15
55.82 | 49.96 | -354.17
55.84 | 49.96 | -354.18
55.86 | 49.96 | -354.2
55.88 | 49.96 | -354.22
55.9 | 49.96 | -354.23
55.92 | 49.96 | -354.25
55.94 | 49.96 | -354.27
55.96 | 49.96 | -354.28
55.98 | 49.96 | -354.3
56 | 49.96 | -354.32
56.02 | 49.96 | -354.33
56.04 | 49.96 | -354.35
56.06 | 49.96 | -354.37
56.08 | 49.96 | -354.38
56.1 | 49.96 | -354.4
56.12 | 49.96 | -354.41
56.14 | 49.96 | -354.43
56.16 | 49.961 | -354.45
56.18 | 49.961 | -354.46
56.2 | 49.961 | -354.48
56.22 | 49.961 | -354.5
56.24 | 49.961 | -354.51
56.26 | 49.961 | -354.53
56.28 | 49.961 | -354.55
56.3 | 49.961 | -354.56
56.32 | 49.961 | -354.58
56.34 | 49.961 | -354.59
56.36 | 49.961 | -354.61
56.38 | 49.961 | -354.63
56.4 | 49.961 | -354.64
56.42 | 49.961 | -354.66
56.44 | 49.961 | -354.68
56.46 | 49.961 | -354.69
56.48 | 49.961 | -354.71
56.5 | 49.961 | -354.72
56.52 | 49.961 | -354.74
56.54 | 49.961 | -354.76
56.56 | 49.961 | -354.77
56.58 | 49.961 | -354.79
56.6 | 49.961 | -354.81
56.62 | 49.961 | -354.82
56.64 | 49.962 | -354.84
56.66 | 49.962 | -354.85
56.68 | 49.962 | -354.87
56.7 | 49.962 | -354.89
56.72 | 49.962 | -354.9
56.74 | 49.962 | -354.92
56.76 | 49.962 | -354.94
56.78 | 49.962 | -354.95
56.8 | 49.962 | -354.97
56.82 | 49.962 | -354.98
56.84 | 49.962 | -355
56.86 | 49.962 | -355.02
56.88 | 49.962 | -355.03
56.9 | 49.962 | -355.05
56.92 | 49.962 | -355.06
56.94 | 49.962 | -355.08
56.96 | 49.962 | -355.1
56.98 | 49.962 | -355.11
57 | 49.962 | -355.13
57.02 | 49.962 | -355.15
57.04 | 49.962 | -355.16
57.06 | 49.962 | -355.18
57.08 | 49.962 | -355.19
57.1 | 49.962 | -355.21
57.12 | 49.962 | -355.23
57.14 | 49.963 | -355.24
57.16 | 49.963 | -355.26
57.18 | 49.963 | -355.27
57.2 | 49.963 | -355.29
57.22 | 49.963 | -355.31
57.24 | 49.963 | -355.32
57.26 | 49.963 | -355.34
57.28 | 49.963 | -355.35
57.3 | 49.963 | -355.37
57.32 | 49.963 | -355.39
57.34 | 49.963 | -355.4
57.36 | 49.963 | -355.42
57.38 | 49.963 | -355.43
57.4 | 49.963 | -355.45
57.42 | 49.963 | -355.47
57.44 | 49.963 | -355.48
57.46 | 49.963 | -355.5
57.48 | 49.963 | -355.51
57.5 | 49.963 | -355.53
57.52 | 49.963 | -355.55
57.54 | 49.963 | -355.56
57.56 | 49.963 | -355.58
57.58 | 49.963 | -355.59
57.6 | 49.963 | -355.61
57.62 | 49.963 | -355.62
57.64 | 49.964 | -355.64
57.66 | 49.964 | -355.66
57.68 | 49.964 | -355.67
57.7 | 49.964 | -355.69
57.72 | 49.964 | -355.7
57.74 | 49.964 | -355.72
57.76 | 49.964 | -355.74
57.78 | 49.964 | -355.75
57.8 | 49.964 | -355.77
57.82 | 49.964 | -355.78
57.84 | 49.964 | -355.8
57.86 | 49.964 | -355.81
57.88 | 49.964 | -355.83
57.9 | 49.964 | -355.85
57.92 | 49.964 | -355.86
57.94 | 49.964 | -355.88
57.96 | 49.964 | -355.89
57.98 | 49.964 | -355.91
58 | 49.964 | -355.93
58.02 | 49.964 | -355.94
58.04 | 49.964 | -355.96
58.06 | 49.964 | -355.97
58.08 | 49.964 | -355.99
58.1 | 49.964 | -356
58.12 | 49.964 | -356.02
58.14 | 49.964 | -356.04
58.16 | 49.965 | -356.05
58.18 | 49.965 | -356.07
58.2 | 49.965 | -356.08
58.22 | 49.965 | -356.1
58.24 | 49.965 | -356.11
58.26 | 49.965 | -356.13
58.28 | 49.965 | -356.15
58.3 | 49.965 | -356.16
58.32 | 49.965 | -356.18
58.34 | 49.965 | -356.19
58.36 | 49.965 | -356.21
58.38 | 49.965 | -356.22
58.4 | 49.965 | -356.24
58.42 | 49.965 | -356.26
58.44 | 49.965 | -356.27
58.46 | 49.965 | -356.29
58.48 | 49.965 | -356.3
58.5 | 49.965 | -356.32
58.52 | 49.965 | -356.33
58.54 | 49.965 | -356.35
58.56 | 49.965 | -356.36
58.58 | 49.965 | -356.38
58.6 | 49.965 | -356.4
58.62 | 49.965 | -356.41
58.64 | 49.965 | -356.43
58.66 | 49.965 | -356.44
58.68 | 49.965 | -356.46
58.7 | 49.966 | -356.47
58.72 | 49.966 | -356.49
58.74 | 49.966 | -356.5
58.76 | 49.966 | -356.52
58.78 | 49.966 | -356.54
58.8 | 49.966 | -356.55
58.82 | 49.966 | -356.57
58.84 | 49.966 | -356.58
58.86 | 49.966 | -356.6
58.88 | 49.966 | -356.61
58.9 | 49.966 | -356.63
58.92 | 49.966 | -356.64
58.94 | 49.966 | -356.66
58.96 | 49.966 | -356.67
58.98 | 49.966 | -356.69
59 | 49.966 | -356.7
59.02 | 49.966 | -356.72
59.04 | 49.966 | -356.74
59.06 | 49.966 | -356.75
59.08 | 49.966 | -356.77
59.1 | 49.966 | -356.78
59.12 | 49.966 | -356.8
59.14 | 49.966 | -356.81
59.16 | 49.966 | -356.83
59.18 | 49.966 | -356.84
59.2 | 49.966 | -356.86
59.22 | 49.966 | -356.87
59.24 | 49.967 | -356.89
59.26 | 49.967 | -356.9
59.28 | 49.967 | -356.92
59.3 | 49.967 | -356.93
59.32 | 49.967 | -356.95
59.34 | 49.967 | -356.96
59.36 | 49.967 | -356.98
59.38 | 49.967 | -356.99
59.4 | 49.967 | -357.01
59.42 | 49.967 | -357.02
59.44 | 49.967 | -357.04
59.46 | 49.967 | -357.05
59.48 | 49.967 | -357.06
59.5 | 49.967 | -357.08
59.52 | 49.967 | -357.09
59.54 | 49.967 | -357.11
59.56 | 49.967 | -357.12
59.58 | 49.967 | -357.14
59.6 | 49.967 | -357.15
59.62 | 49.967 | -357.17
59.64 | 49.967 | -357.18
59.66 | 49.967 | -357.19
59.68 | 49.967 | -357.21
59.7 | 49.967 | -357.22
59.72 | 49.967 | -357.24
59.74 | 49.967 | -357.25
59.76 | 49.967 | -357.27
59.78 | 49.967 | -357.28
59.8 | 49.968 | -357.29
59.82 | 49.968 | -357.31
59.84 | 49.968 | -357.32
59.86 | 49.968 | -357.34
59.88 | 49.968 | -357.35
59.9 | 49.968 | -357.36
59.92 | 49.968 | -357.38
59.94 | 49.968 | -357.39
59.96 | 49.968 | -357.4
59.98 | 49.968 | -357.42
60 | 49.968 | -357.43
60.02 | 49.968 | -357.44
60.04 | 49.968 | -357.46
60.06 | 49.968 | -357.47
60.08 | 49.968 | -357.48
60.1 | 49.968 | -357.5
60.12 | 49.968 | -357.51
60.14 | 49.968 | -357.52
60.16 | 49.968 | -357.54
60.18 | 49.968 | -357.55
60.2 | 49.968 | -357.56
60.22 | 49.968 | -357.58
60.24 | 49.968 | -357.59
60.26 | 49.968 | -357.6
60.28 | 49.968 | -357.61
60.3 | 49.968 | -357.63
60.32 | 49.968 | -357.64
60.34 | 49.969 | -357.65
60.36 | 49.969 | -357.67
60.38 | 49.969 | -357.68
60.4 | 49.969 | -357.69
60.42 | 49.969 | -357.7
60.44 | 49.969 | -357.71
60.46 | 49.969 | -357.73
60.48 | 49.969 | -357.74
60.5 | 49.969 | -357.75
60.52 | 49.969 | -357.76
60.54 | 49.969 | -357.78
60.56 | 49.969 | -357.79
60.58 | 49.969 | -357.8
60.6 | 49.969 | -357.81
60.62 | 49.969 | -357.82
60.64 | 49.969 | -357.84
60.66 | 49.969 | -357.85
60.68 | 49.969 | -357.86
60.7 | 49.969 | -357.87
60.72 | 49.969 | -357.88
60.74 | 49.969 | -357.89
60.76 | 49.969 | -357.91
60.78 | 49.969 | -357.92
60.8 | 49.969 | -357.93
60.82 | 49.969 | -357.94
60.84 | 49.969 | -357.95
60.86 | 49.969 | -357.96
60.88 | 49.97 | -357.97
60.9 | 49.97 | -357.98
60.92 | 49.97 | -358
60.94 | 49.97 | -358.01
60.96 | 49.97 | -358.02
60.98 | 49.97 | -358.03
61 | 49.97 | -358.04
61.02 | 49.97 | -358.05
61.04 | 49.97 | -358.06
61.06 | 49.97 | -358.07
61.08 | 49.97 | -358.08
61.1 | 49.97 | -358.09
61.12 | 49.97 | -358.1
61.14 | 49.97 | -358.11
61.16 | 49.97 | -358.12
61.18 | 49.97 | -358.14
61.2 | 49.97 | -358.15
61.22 | 49.97 | -358.16
61.24 | 49.97 | -358.17
61.26 | 49.97 | -358.18
61.28 | 49.97 | -358.19
61.3 | 49.97 | -358.2
61.32 | 49.97 | -358.21
61.34 | 49.97 | -358.22
61.36 | 49.97 | -358.23
61.38 | 49.97 | -358.24
61.4 | 49.97 | -358.25
61.42 | 49.971 | -358.26
61.44 | 49.971 | -358.27
61.46 | 49.971 | -358.28
61.48 | 49.971 | -358.29
61.5 | 49.971 | -358.3
61.52 | 49.971 | -358.31
61.54 | 49.971 | -358.32
61.56 | 49.971 | -358.32
61.58 | 49.971 | -358.33
61.6 | 49.971 | -358.34
61.62 | 49.971 | -358.35
61.64 | 49.971 | -358.36
61.66 | 49.971 | -358.37
61.68 | 49.971 | -358.38
61.7 | 49.971 | -358.39
61.72 | 49.971 | -358.4
61.74 | 49.971 | -358.41
61.76 | 49.971 | -358.42
61.78 | 49.971 | -358.43
61.8 | 49.971 | -358.44
61.82 | 49.971 | -358.45
61.84 | 49.971 | -358.46
61.86 | 49.971 | -358.46
61.88 | 49.971 | -358.47
61.9 | 49.971 | -358.48
61.92 | 49.971 | -358.49
61.94 | 49.971 | -358.5
61.96 | 49.971 | -358.51
61.98 | 49.972 | -358.52
62 | 49.972 | -358.53
62.02 | 49.972 | -358.53
62.04 | 49.972 | -358.54
62.06 | 49.972 | -358.55
62.08 | 49.972 | -358.56
62.1 | 49.972 | -358.57
62.12 | 49.972 | -358.58
62.14 | 49.972 | -358.59
62.16 | 49.972 | -358.59
62.18 | 49.972 | -358.6
62.2 | 49.972 | -358.61
62.22 | 49.972 | -358.62
62.24 | 49.972 | -358.63
62.26 | 49.972 | -358.64
62.28 | 49.972 | -358.64
62.3 | 49.972 | -358.65
62.32 | 49.972 | -358.66
62.34 | 49.972 | -358.67
62.36 | 49.972 | -358.68
62.38 | 49.972 | -358.69
62.4 | 49.972 | -358.69
62.42 | 49.972 | -358.7
62.44 | 49.972 | -358.71
62.46 | 49.972 | -358.72
62.48 | 49.972 | -358.73
62.5 | 49.972 | -358.73
62.52 | 49.972 | -358.74
62.54 | 49.972 | -358.75
62.56 | 49.973 | -358.76
62.58 | 49.973 | -358.76
62.6 | 49.973 | -358.77
62.62 | 49.973 | -358.78
62.64 | 49.973 | -358.79
62.66 | 49.973 | -358.8
62.68 | 49.973 | -358.8
62.7 | 49.973 | -358.81
62.72 | 49.973 | -358.82
62.74 | 49.973 | -358.83
62.76 | 49.973 | -358.83
62.78 | 49.973 | -358.84
62.8 | 49.973 | -358.85
62.82 | 49.973 | -358.86
62.84 | 49.973 | -358.86
62.86 | 49.973 | -358.87
62.88 | 49.973 | -358.88
62.9 | 49.973 | -358.88
62.92 | 49.973 | -358.89
62.94 | 49.973 | -358.9
62.96 | 49.973 | -358.91
62.98 | 49.973 | -358.91
63 | 49.973 | -358.92
63.02 | 49.973 | -358.93
63.04 | 49.973 | -358.93
63.06 | 49.973 | -358.94
63.08 | 49.973 | -358.95
63.1 | 49.973 | -358.96
63.12 | 49.973 | -358.96
63.14 | 49.973 | -358.97
63.16 | 49.974 | -358.98
63.18 | 49.974 | -358.98
63.2 | 49.974 | -358.99
63.22 | 49.974 | -359
63.24 | 49.974 | -359
63.26 | 49.974 | -359.01
63.28 | 49.974 | -359.02
63.3 | 49.974 | -359.02
63.32 | 49.974 | -359.03
63.34 | 49.974 | -359.04
63.36 | 49.974 | -359.04
63.38 | 49.974 | -359.05
63.4 | 49.974 | -359.06
63.42 | 49.974 | -359.06
63.44 | 49.974 | -359.07
63.46 | 49.974 | -359.08
63.48 | 49.974 | -359.08
63.5 | 49.974 | -359.09
63.52 | 49.974 | -359.1
63.54 | 49.974 | -359.1
63.56 | 49.974 | -359.11
63.58 | 49.974 | -359.11
63.6 | 49.974 | -359.12
63.62 | 49.974 | -359.13
63.64 | 49.974 | -359.13
63.66 | 49.974 | -359.14
63.68 | 49.974 | -359.15
63.7 | 49.974 | -359.15
63.72 | 49.974 | -359.16
63.74 | 49.974 | -359.16
63.76 | 49.974 | -359.17
63.78 | 49.975 | -359.18
63.8 | 49.975 | -359.18
63.82 | 49.975 | -359.19
63.84 | 49.975 | -359.19
63.86 | 49.975 | -359.2
63.88 | 49.975 | -359.21
63.9 | 49.975 | -359.21
63.92 | 49.975 | -359.22
63.94 | 49.975 | -359.22
63.96 | 49.975 | -359.23
63.98 | 49.975 | -359.23
64 | 49.975 | -359.24
64.02 | 49.975 | -359.25
64.04 | 49.975 | -359.25
64.06 | 49.975 | -359.26
64.08 | 49.975 | -359.26
64.1 | 49.975 | -359.27
64.12 | 49.975 | -359.27
64.14 | 49.975 | -359.28
64.16 | 49.975 | -359.28
64.18 | 49.975 | -359.29
64.2 | 49.975 | -359.3
64.22 | 49.975 | -359.3
64.24 | 49.975 | -359.31
64.26 | 49.975 | -359.31
64.28 | 49.975 | -359.32
64.3 | 49.975 | -359.32
64.32 | 49.975 | -359.33
64.34 | 49.975 | -359.33
64.36 | 49.975 | -359.34
64.38 | 49.975 | -359.34
64.4 | 49.975 | -359.35
64.42 | 49.976 | -359.35
64.44 | 49.976 | -359.36
64.46 | 49.976 | -359.36
64.48 | 49.976 | -359.37
64.5 | 49.976 | -359.37
64.52 | 49.976 | -359.38
64.54 | 49.976 | -359.38
64.56 | 49.976 | -359.39
64.58 | 49.976 | -359.39
64.6 | 49.976 | -359.4
64.62 | 49.976 | -359.4
64.64 | 49.976 | -359.41
64.66 | 49.976 | -359.41
64.68 | 49.976 | -359.42
64.7 | 49.976 | -359.42
64.72 | 49.976 | -359.43
64.74 | 49.976 | -359.43
64.76 | 49.976 | -359.44
64.78 | 49.976 | -359.44
64.8 | 49.976 | -359.45
64.82 | 49.976 | -359.45
64.84 | 49.976 | -359.46
64.86 | 49.976 | -359.46
64.88 | 49.976 | -359.47
64.9 | 49.976 | -359.47
64.92 | 49.976 | -359.48
64.94 | 49.976 | -359.48
64.96 | 49.976 | -359.49
64.98 | 49.976 | -359.49
65 | 49.976 | -359.49
65.02 | 49.976 | -359.5
65.04 | 49.976 | -359.5
65.06 | 49.976 | -359.51
65.08 | 49.977 | -359.51
65.1 | 49.977 | -359.52
65.12 | 49.977 | -359.52
65.14 | 49.977 | -359.53
65.16 | 49.977 | -359.53
65.18 | 49.977 | -359.53
65.2 | 49.977 | -359.54
65.22 | 49.977 | -359.54
65.24 | 49.977 | -359.55
65.26 | 49.977 | -359.55
65.28 | 49.977 | -359.56
65.3 | 49.977 | -359.56
65.32 | 49.977 | -359.56
65.34 | 49.977 | -359.57
65.36 | 49.977 | -359.57
65.38 | 49.977 | -359.58
65.4 | 49.977 | -359.58
65.42 | 49.977 | -359.59
65.44 | 49.977 | -359.59
65.46 | 49.977 | -359.59
65.48 | 49.977 | -359.6
65.5 | 49.977 | -359.6
65.52 | 49.977 | -359.61
65.54 | 49.977 | -359.61
65.56 | 49.977 | -359.61
65.58 | 49.977 | -359.62
65.6 | 49.977 | -359.62
65.62 | 49.977 | -359.63
65.64 | 49.977 | -359.63
65.66 | 49.977 | -359.63
65.68 | 49.977 | -359.64
65.7 | 49.977 | -359.64
65.72 | 49.977 | -359.65
65.74 | 49.977 | -359.65
65.76 | 49.977 | -359.65
65.78 | 49.978 | -359.66
65.8 | 49.978 | -359.66
65.82 | 49.978 | -359.66
65.84 | 49.978 | -359.67
65.86 | 49.978 | -359.67
65.88 | 49.978 | -359.68
65.9 | 49.978 | -359.68
65.92 | 49.978 | -359.68
65.94 | 49.978 | -359.69
65.96 | 49.978 | -359.69
65.98 | 49.978 | -359.69
66 | 49.978 | -359.7
66.02 | 49.978 | -359.7
66.04 | 49.978 | -359.7
66.06 | 49.978 | -359.71
66.08 | 49.978 | -359.71
66.1 | 49.978 | -359.72
66.12 | 49.978 | -359.72
66.14 | 49.978 | -359.72
66.16 | 49.978 | -359.73
66.18 | 49.978 | -359.73
66.2 | 49.978 | -359.73
66.22 | 49.978 | -359.74
66.24 | 49.978 | -359.74
66.26 | 49.978 | -359.74
66.28 | 49.978 | -359.75
66.3 | 49.978 | -359.75
66.32 | 49.978 | -359.75
66.34 | 49.978 | -359.76
66.36 | 49.978 | -359.76
66.38 | 49.978 | -359.76
66.4 | 49.978 | -359.77
66.42 | 49.978 | -359.77
66.44 | 49.978 | -359.77
66.46 | 49.978 | -359.78
66.48 | 49.978 | -359.78
66.5 | 49.978 | -359.78
66.52 | 49.979 | -359.79
66.54 | 49.979 | -359.79
66.56 | 49.979 | -359.79
66.58 | 49.979 | -359.8
66.6 | 49.979 | -359.8
66.62 | 49.979 | -359.8
66.64 | 49.979 | -359.81
66.66 | 49.979 | -359.81
66.68 | 49.979 | -359.81
66.7 | 49.979 | -359.82
66.72 | 49.979 | -359.82
66.74 | 49.979 | -359.82
66.76 | 49.979 | -359.82
66.78 | 49.979 | -359.83
66.8 | 49.979 | -359.83
66.82 | 49.979 | -359.83
66.84 | 49.979 | -359.84
66.86 | 49.979 | -359.84
66.88 | 49.979 | -359.84
66.9 | 49.979 | -359.85
66.92 | 49.979 | -359.85
66.94 | 49.979 | -359.85
66.96 | 49.979 | -359.85
66.98 | 49.979 | -359.86
67 | 49.979 | -359.86
67.02 | 49.979 | -359.86
67.04 | 49.979 | -359.87
67.06 | 49.979 | -359.87
67.08 | 49.979 | -359.87
67.1 | 49.979 | -359.87
67.12 | 49.979 | -359.88
67.14 | 49.979 | -359.88
67.16 | 49.979 | -359.88
67.18 | 49.979 | -359.89
67.2 | 49.979 | -359.89
67.22 | 49.979 | -359.89
67.24 | 49.979 | -359.89
67.26 | 49.979 | -359.9
67.28 | 49.98 | -359.9
67.3 | 49.98 | -359.9
67.32 | 49.98 | -359.91
67.34 | 49.98 | -359.91
67.36 | 49.98 | -359.91
67.38 | 49.98 | -359.91
67.4 | 49.98 | -359.92
67.42 | 49.98 | -359.92
67.44 | 49.98 | -359.92
67.46 | 49.98 | -359.92
67.48 | 49.98 | -359.93
67.5 | 49.98 | -359.93
67.52 | 49.98 | -359.93
67.54 | 49.98 | -359.93
67.56 | 49.98 | -359.94
67.58 | 49.98 | -359.94
67.6 | 49.98 | -359.94
67.62 | 49.98 | -359.94
67.64 | 49.98 | -359.95
67.66 | 49.98 | -359.95
67.68 | 49.98 | -359.95
67.7 | 49.98 | -359.95
67.72 | 49.98 | -359.96
67.74 | 49.98 | -359.96
67.76 | 49.98 | -359.96
67.78 | 49.98 | -359.96
67.8 | 49.98 | -359.97
67.82 | 49.98 | -359.97
67.84 | 49.98 | -359.97
67.86 | 49.98 | -359.97
67.88 | 49.98 | -359.98
67.9 | 49.98 | -359.98
67.92 | 49.98 | -359.98
67.94 | 49.98 | -359.98
67.96 | 49.98 | -359.99
67.98 | 49.98 | -359.99
68 | 49.98 | -359.99
68.02 | 49.98 | -359.99
68.04 | 49.98 | -360
68.06 | 49.98 | -360
68.08 | 49.98 | -360
68.1 | 49.981 | -360
68.12 | 49.981 | -360.01
68.14 | 49.981 | -360.01
68.16 | 49.981 | -360.01
68.18 | 49.981 | -360.01
68.2 | 49.981 | -360.01
68.22 | 49.981 | -360.02
68.24 | 49.981 | -360.02
68.26 | 49.981 | -360.02
68.28 | 49.981 | -360.02
68.3 | 49.981 | -360.03
68.32 | 49.981 | -360.03
68.34 | 49.981 | -360.03
68.36 | 49.981 | -360.03
68.38 | 49.981 | -360.03
68.4 | 49.981 | -360.04
68.42 | 49.981 | -360.04
68.44 | 49.981 | -360.04
68.46 | 49.981 | -360.04
68.48 | 49.981 | -360.04
68.5 | 49.981 | -360.05
68.52 | 49.981 | -360.05
68.54 | 49.981 | -360.05
68.56 | 49.981 | -360.05
68.58 | 49.981 | -360.06
68.6 | 49.981 | -360.06
68.62 | 49.981 | -360.06
68.64 | 49.981 | -360.06
68.66 | 49.981 | -360.06
68.68 | 49.981 | -360.07
68.7 | 49.981 | -360.07
68.72 | 49.981 | -360.07
68.74 | 49.981 | -360.07
68.76 | 49.981 | -360.07
68.78 | 49.981 | -360.08
68.8 | 49.981 | -360.08
68.82 | 49.981 | -360.08
68.84 | 49.981 | -360.08
68.86 | 49.981 | -360.08
68.88 | 49.981 | -360.08
68.9 | 49.981 | -360.09
68.92 | 49.981 | -360.09
68.94 | 49.982 | -360.09
68.96 | 49.982 | -360.09
68.98 | 49.982 | -360.09
69 | 49.982 | -360.1
69.02 | 49.982 | -360.1
69.04 | 49.982 | -360.1
69.06 | 49.982 | -360.1
69.08 | 49.982 | -360.1
69.1 | 49.982 | -360.11
69.12 | 49.982 | -360.11
69.14 | 49.982 | -360.11
69.16 | 49.982 | -360.11
69.18 | 49.982 | -360.11
69.2 | 49.982 | -360.11
69.22 | 49.982 | -360.12
69.24 | 49.982 | -360.12
69.26 | 49.982 | -360.12
69.28 | 49.982 | -360.12
69.3 | 49.982 | -360.12
69.32 | 49.982 | -360.13
69.34 | 49.982 | -360.13
69.36 | 49.982 | -360.13
69.38 | 49.982 | -360.13
69.4 | 49.982 | -360.13
69.42 | 49.982 | -360.13
69.44 | 49.982 | -360.14
69.46 | 49.982 | -360.14
69.48 | 49.982 | -360.14
69.5 | 49.982 | -360.14
69.52 | 49.982 | -360.14
69.54 | 49.982 | -360.14
69.56 | 49.982 | -360.15
69.58 | 49.982 | -360.15
69.6 | 49.982 | -360.15
69.62 | 49.982 | -360.15
69.64 | 49.982 | -360.15
69.66 | 49.982 | -360.15
69.68 | 49.982 | -360.16
69.7 | 49.982 | -360.16
69.72 | 49.982 | -360.16
69.74 | 49.982 | -360.16
69.76 | 49.982 | -360.16
69.78 | 49.982 | -360.16
69.8 | 49.982 | -360.17
69.82 | 49.982 | -360.17
69.84 | 49.983 | -360.17
69.86 | 49.983 | -360.17
69.88 | 49.983 | -360.17
69.9 | 49.983 | -360.17
69.92 | 49.983 | -360.17
69.94 | 49.983 | -360.18
69.96 | 49.983 | -360.18
69.98 | 49.983 | -360.18
70 | 49.983 | -360.18
70.02 | 49.983 | -360.18
70.04 | 49.983 | -360.18
70.06 | 49.983 | -360.19
70.08 | 49.983 | -360.19
70.1 | 49.983 | -360.19
70.12 | 49.983 | -360.19
70.14 | 49.983 | -360.19
70.16 | 49.983 | -360.19
70.18 | 49.983 | -360.19
70.2 | 49.983 | -360.2
70.22 | 49.983 | -360.2
70.24 | 49.983 | -360.2
70.26 | 49.983 | -360.2
70.28 | 49.983 | -360.2
70.3 | 49.983 | -360.2
70.32 | 49.983 | -360.2
70.34 | 49.983 | -360.21
70.36 | 49.983 | -360.21
70.38 | 49.983 | -360.21
70.4 | 49.983 | -360.21
70.42 | 49.983 | -360.21
70.44 | 49.983 | -360.21
70.46 | 49.983 | -360.21
70.48 | 49.983 | -360.22
70.5 | 49.983 | -360.22
70.52 | 49.983 | -360.22
70.54 | 49.983 | -360.22
70.56 | 49.983 | -360.22
70.58 | 49.983 | -360.22
70.6 | 49.983 | -360.22
70.62 | 49.983 | -360.22
70.64 | 49.983 | -360.23
70.66 | 49.983 | -360.23
70.68 | 49.983 | -360.23
70.7 | 49.983 | -360.23
70.72 | 49.983 | -360.23
70.74 | 49.983 | -360.23
70.76 | 49.983 | -360.23
70.78 | 49.983 | -360.24
70.8 | 49.984 | -360.24
70.82 | 49.984 | -360.24
70.84 | 49.984 | -360.24
70.86 | 49.984 | -360.24
70.88 | 49.984 | -360.24
70.9 | 49.984 | -360.24
70.92 | 49.984 | -360.24
70.94 | 49.984 | -360.25
70.96 | 49.984 | -360.25
70.98 | 49.984 | -360.25
71 | 49.984 | -360.25
71.02 | 49.984 | -360.25
71.04 | 49.984 | -360.25
71.06 | 49.984 | -360.25
71.08 | 49.984 | -360.25
71.1 | 49.984 | -360.25
71.12 | 49.984 | -360.26
71.14 | 49.984 | -360.26
71.16 | 49.984 | -360.26
71.18 | 49.984 | -360.26
71.2 | 49.984 | -360.26
71.22 | 49.984 | -360.26
71.24 | 49.984 | -360.26
71.26 | 49.984 | -360.26
71.28 | 49.984 | -360.26
71.3 | 49.984 | -360.27
71.32 | 49.984 | -360.27
71.34 | 49.984 | -360.27
71.36 | 49.984 | -360.27
71.38 | 49.984 | -360.27
71.4 | 49.984 | -360.27
71.42 | 49.984 | -360.27
71.44 | 49.984 | -360.27
71.46 | 49.984 | -360.27
71.48 | 49.984 | -360.28
71.5 | 49.984 | -360.28
71.52 | 49.984 | -360.28
71.54 | 49.984 | -360.28
71.56 | 49.984 | -360.28
71.58 | 49.984 | -360.28
71.6 | 49.984 | -360.28
71.62 | 49.984 | -360.28
71.64 | 49.984 | -360.28
71.66 | 49.984 | -360.29
71.68 | 49.984 | -360.29
71.7 | 49.984 | -360.29
71.72 | 49.984 | -360.29
71.74 | 49.984 | -360.29
71.76 | 49.984 | -360.29
71.78 | 49.984 | -360.29
71.8 | 49.984 | -360.29
71.82 | 49.985 | -360.29
71.84 | 49.985 | -360.29
71.86 | 49.985 | -360.3
71.88 | 49.985 | -360.3
71.9 | 49.985 | -360.3
71.92 | 49.985 | -360.3
71.94 | 49.985 | -360.3
71.96 | 49.985 | -360.3
71.98 | 49.985 | -360.3
72 | 49.985 | -360.3
72.02 | 49.985 | -360.3
72.04 | 49.985 | -360.3
72.06 | 49.985 | -360.3
72.08 | 49.985 | -360.31
72.1 | 49.985 | -360.31
72.12 | 49.985 | -360.31
72.14 | 49.985 | -360.31
72.16 | 49.985 | -360.31
72.18 | 49.985 | -360.31
72.2 | 49.985 | -360.31
72.22 | 49.985 | -360.31
72.24 | 49.985 | -360.31
72.26 | 49.985 | -360.31
72.28 | 49.985 | -360.31
72.3 | 49.985 | -360.32
72.32 | 49.985 | -360.32
72.34 | 49.985 | -360.32
72.36 | 49.985 | -360.32
72.38 | 49.985 | -360.32
72.4 | 49.985 | -360.32
72.42 | 49.985 | -360.32
72.44 | 49.985 | -360.32
72.46 | 49.985 | -360.32
72.48 | 49.985 | -360.32
72.5 | 49.985 | -360.32
72.52 | 49.985 | -360.32
72.54 | 49.985 | -360.32
72.56 | 49.985 | -360.33
72.58 | 49.985 | -360.33
72.6 | 49.985 | -360.33
72.62 | 49.985 | -360.33
72.64 | 49.985 | -360.33
72.66 | 49.985 | -360.33
72.68 | 49.985 | -360.33
72.7 | 49.985 | -360.33
72.72 | 49.985 | -360.33
72.74 | 49.985 | -360.33
72.76 | 49.985 | -360.33
72.78 | 49.985 | -360.33
72.8 | 49.985 | -360.33
72.82 | 49.985 | -360.34
72.84 | 49.985 | -360.34
72.86 | 49.985 | -360.34
72.88 | 49.985 | -360.34
72.9 | 49.986 | -360.34
72.92 | 49.986 | -360.34
72.94 | 49.986 | -360.34
72.96 | 49.986 | -360.34
72.98 | 49.986 | -360.34
73 | 49.986 | -360.34
73.02 | 49.986 | -360.34
73.04 | 49.986 | -360.34
73.06 | 49.986 | -360.34
73.08 | 49.986 | -360.34
73.1 | 49.986 | -360.34
73.12 | 49.986 | -360.35
73.14 | 49.986 | -360.35
73.16 | 49.986 | -360.35
73.18 | 49.986 | -360.35
73.2 | 49.986 | -360.35
73.22 | 49.986 | -360.35
73.24 | 49.986 | -360.35
73.26 | 49.986 | -360.35
73.28 | 49.986 | -360.35
73.3 | 49.986 | -360.35
73.32 | 49.986 | -360.35
73.34 | 49.986 | -360.35
73.36 | 49.986 | -360.35
73.38 | 49.986 | -360.35
73.4 | 49.986 | -360.35
73.42 | 49.986 | -360.35
73.44 | 49.986 | -360.36
73.46 | 49.986 | -360.36
73.48 | 49.986 | -360.36
73.5 | 49.986 | -360.36
73.52 | 49.986 | -360.36
73.54 | 49.986 | -360.36
73.56 | 49.986 | -360.36
73.58 | 49.986 | -360.36
73.6 | 49.986 | -360.36
73.62 | 49.986 | -360.36
73.64 | 49.986 | -360.36
73.66 | 49.986 | -360.36
73.68 | 49.986 | -360.36
73.7 | 49.986 | -360.36
73.72 | 49.986 | -360.36
73.74 | 49.986 | -360.36
73.76 | 49.986 | -360.36
73.78 | 49.986 | -360.36
73.8 | 49.986 | -360.36
73.82 | 49.986 | -360.37
73.84 | 49.986 | -360.37
73.86 | 49.986 | -360.37
73.88 | 49.986 | -360.37
73.9 | 49.986 | -360.37
73.92 | 49.986 | -360.37
73.94 | 49.986 | -360.37
73.96 | 49.986 | -360.37
73.98 | 49.986 | -360.37
74 | 49.986 | -360.37
74.02 | 49.986 | -360.37
74.04 | 49.986 | -360.37
74.06 | 49.987 | -360.37
74.08 | 49.987 | -360.37
74.1 | 49.987 | -360.37
74.12 | 49.987 | -360.37
74.14 | 49.987 | -360.37
74.16 | 49.987 | -360.37
74.18 | 49.987 | -360.37
74.2 | 49.987 | -360.37
74.22 | 49.987 | -360.37
74.24 | 49.987 | -360.37
74.26 | 49.987 | -360.38
74.28 | 49.987 | -360.38
74.3 | 49.987 | -360.38
74.32 | 49.987 | -360.38
74.34 | 49.987 | -360.38
74.36 | 49.987 | -360.38
74.38 | 49.987 | -360.38
74.4 | 49.987 | -360.38
74.42 | 49.987 | -360.38
74.44 | 49.987 | -360.38
74.46 | 49.987 | -360.38
74.48 | 49.987 | -360.38
74.5 | 49.987 | -360.38
74.52 | 49.987 | -360.38
74.54 | 49.987 | -360.38
74.56 | 49.987 | -360.38
74.58 | 49.987 | -360.38
74.6 | 49.987 | -360.38
74.62 | 49.987 | -360.38
74.64 | 49.987 | -360.38
74.66 | 49.987 | -360.38
74.68 | 49.987 | -360.38
74.7 | 49.987 | -360.38
74.72 | 49.987 | -360.38
74.74 | 49.987 | -360.38
74.76 | 49.987 | -360.38
74.78 | 49.987 | -360.39
74.8 | 49.987 | -360.39
74.82 | 49.987 | -360.39
74.84 | 49.987 | -360.39
74.86 | 49.987 | -360.39
74.88 | 49.987 | -360.39
74.9 | 49.987 | -360.39
74.92 | 49.987 | -360.39
74.94 | 49.987 | -360.39
74.96 | 49.987 | -360.39
74.98 | 49.987 | -360.39
75 | 49.987 | -360.39
75.02 | 49.987 | -360.39
75.04 | 49.987 | -360.39
75.06 | 49.987 | -360.39
75.08 | 49.987 | -360.39
75.1 | 49.987 | -360.39
75.12 | 49.987 | -360.39
75.14 | 49.987 | -360.39
75.16 | 49.987 | -360.39
75.18 | 49.987 | -360.39
75.2 | 49.987 | -360.39
75.22 | 49.987 | -360.39
75.24 | 49.987 | -360.39
75.26 | 49.987 | -360.39
75.28 | 49.987 | -360.39
75.3 | 49.987 | -360.39
75.32 | 49.988 | -360.39
75.34 | 49.988 | -360.39
75.36 | 49.988 | -360.39
75.38 | 49.988 | -360.39
75.4 | 49.988 | -360.39
75.42 | 49.988 | -360.39
75.44 | 49.988 | -360.39
75.46 | 49.988 | -360.39
75.48 | 49.988 | -360.39
75.5 | 49.988 | -360.39
75.52 | 49.988 | -360.39
75.54 | 49.988 | -360.39
75.56 | 49.988 | -360.4
75.58 | 49.988 | -360.4
75.6 | 49.988 | -360.4
75.62 | 49.988 | -360.4
75.64 | 49.988 | -360.4
75.66 | 49.988 | -360.4
75.68 | 49.988 | -360.4
75.7 | 49.988 | -360.4
75.72 | 49.988 | -360.4
75.74 | 49.988 | -360.4
75.76 | 49.988 | -360.4
75.78 | 49.988 | -360.4
75.8 | 49.988 | -360.4
75.82 | 49.988 | -360.4
75.84 | 49.988 | -360.4
75.86 | 49.988 | -360.4
75.88 | 49.988 | -360.4
75.9 | 49.988 | -360.4
75.92 | 49.988 | -360.4
75.94 | 49.988 | -360.4
75.96 | 49.988 | -360.4
75.98 | 49.988 | -360.4
76 | 49.988 | -360.4
76.02 | 49.988 | -360.4
76.04 | 49.988 | -360.4
76.06 | 49.988 | -360.4
76.08 | 49.988 | -360.4
76.1 | 49.988 | -360.4
76.12 | 49.988 | -360.4
76.14 | 49.988 | -360.4
76.16 | 49.988 | -360.4
76.18 | 49.988 | -360.4
76.2 | 49.988 | -360.4
76.22 | 49.988 | -360.4
76.24 | 49.988 | -360.4
76.26 | 49.988 | -360.4
76.28 | 49.988 | -360.4
76.3 | 49.988 | -360.4
76.32 | 49.988 | -360.4
76.34 | 49.988 | -360.4
76.36 | 49.988 | -360.4
76.38 | 49.988 | -360.4
76.4 | 49.988 | -360.4
76.42 | 49.988 | -360.4
76.44 | 49.988 | -360.4
76.46 | 49.988 | -360.4
76.48 | 49.988 | -360.4
76.5 | 49.988 | -360.4
76.52 | 49.988 | -360.4
76.54 | 49.988 | -360.4
76.56 | 49.988 | -360.4
76.58 | 49.988 | -360.4
76.6 | 49.988 | -360.4
76.62 | 49.988 | -360.4
76.64 | 49.988 | -360.4
76.66 | 49.989 | -360.4
76.68 | 49.989 | -360.4
76.7 | 49.989 | -360.4
76.72 | 49.989 | -360.4
76.74 | 49.989 | -360.4
76.76 | 49.989 | -360.4
76.78 | 49.989 | -360.4
76.8 | 49.989 | -360.4
76.82 | 49.989 | -360.4
76.84 | 49.989 | -360.4
76.86 | 49.989 | -360.4
76.88 | 49.989 | -360.4
76.9 | 49.989 | -360.4
76.92 | 49.989 | -360.4
76.94 | 49.989 | -360.4
76.96 | 49.989 | -360.4
76.98 | 49.989 | -360.4
77 | 49.989 | -360.4
77.02 | 49.989 | -360.4
77.04 | 49.989 | -360.4
77.06 | 49.989 | -360.4
77.08 | 49.989 | -360.4
77.1 | 49.989 | -360.4
77.12 | 49.989 | -360.4
77.14 | 49.989 | -360.4
77.16 | 49.989 | -360.4
77.18 | 49.989 | -360.4
77.2 | 49.989 | -360.4
77.22 | 49.989 | -360.4
77.24 | 49.989 | -360.4
77.26 | 49.989 | -360.4
77.28 | 49.989 | -360.4
77.3 | 49.989 | -360.4
77.32 | 49.989 | -360.4
77.34 | 49.989 | -360.4
77.36 | 49.989 | -360.4
77.38 | 49.989 | -360.4
77.4 | 49.989 | -360.4
77.42 | 49.989 | -360.4
77.44 | 49.989 | -360.4
77.46 | 49.989 | -360.4
77.48 | 49.989 | -360.4
77.5 | 49.989 | -360.4
77.52 | 49.989 | -360.4
77.54 | 49.989 | -360.4
77.56 | 49.989 | -360.4
77.58 | 49.989 | -360.4
77.6 | 49.989 | -360.4
77.62 | 49.989 | -360.4
77.64 | 49.989 | -360.4
77.66 | 49.989 | -360.4
77.68 | 49.989 | -360.4
77.7 | 49.989 | -360.4
77.72 | 49.989 | -360.4
77.74 | 49.989 | -360.4
77.76 | 49.989 | -360.4
77.78 | 49.989 | -360.39
77.8 | 49.989 | -360.39
77.82 | 49.989 | -360.39
77.84 | 49.989 | -360.39
77.86 | 49.989 | -360.39
77.88 | 49.989 | -360.39
77.9 | 49.989 | -360.39
77.92 | 49.989 | -360.39
77.94 | 49.989 | -360.39
77.96 | 49.989 | -360.39
77.98 | 49.989 | -360.39
78 | 49.989 | -360.39
78.02 | 49.989 | -360.39
78.04 | 49.989 | -360.39
78.06 | 49.989 | -360.39
78.08 | 49.989 | -360.39
78.1 | 49.989 | -360.39
78.12 | 49.99 | -360.39
78.14 | 49.99 | -360.39
78.16 | 49.99 | -360.39
78.18 | 49.99 | -360.39
78.2 | 49.99 | -360.39
78.22 | 49.99 | -360.39
78.24 | 49.99 | -360.39
78.26 | 49.99 | -360.39
78.28 | 49.99 | -360.39
78.3 | 49.99 | -360.39
78.32 | 49.99 | -360.39
78.34 | 49.99 | -360.39
78.36 | 49.99 | -360.39
78.38 | 49.99 | -360.39
78.4 | 49.99 | -360.39
78.42 | 49.99 | -360.39
78.44 | 49.99 | -360.39
78.46 | 49.99 | -360.39
78.48 | 49.99 | -360.39
78.5 | 49.99 | -360.39
78.52 | 49.99 | -360.39
78.54 | 49.99 | -360.39
78.56 | 49.99 | -360.39
78.58 | 49.99 | -360.38
78.6 | 49.99 | -360.38
78.62 | 49.99 | -360.38
78.64 | 49.99 | -360.38
78.66 | 49.99 | -360.38
78.68 | 49.99 | -360.38
78.7 | 49.99 | -360.38
78.72 | 49.99 | -360.38
78.74 | 49.99 | -360.38
78.76 | 49.99 | -360.38
78.78 | 49.99 | -360.38
78.8 | 49.99 | -360.38
78.82 | 49.99 | -360.38
78.84 | 49.99 | -360.38
78.86 | 49.99 | -360.38
78.88 | 49.99 | -360.38
78.9 | 49.99 | -360.38
78.92 | 49.99 | -360.38
78.94 | 49.99 | -360.38
78.96 | 49.99 | -360.38
78.98 | 49.99 | -360.38
79 | 49.99 | -360.38
79.02 | 49.99 | -360.38
79.04 | 49.99 | -360.38
79.06 | 49.99 | -360.38
79.08 | 49.99 | -360.38
79.1 | 49.99 | -360.38
79.12 | 49.99 | -360.37
79.14 | 49.99 | -360.37
79.16 | 49.99 | -360.37
79.18 | 49.99 | -360.37
79.2 | 49.99 | -360.37
79.22 | 49.99 | -360.37
79.24 | 49.99 | -360.37
79.26 | 49.99 | -360.37
79.28 | 49.99 | -360.37
79.3 | 49.99 | -360.37
79.32 | 49.99 | -360.37
79.34 | 49.99 | -360.37
79.36 | 49.99 | -360.37
79.38 | 49.99 | -360.37
79.4 | 49.99 | -360.37
79.42 | 49.99 | -360.37
79.44 | 49.99 | -360.37
79.46 | 49.99 | -360.37
79.48 | 49.99 | -360.37
79.5 | 49.99 | -360.37
79.52 | 49.99 | -360.37
79.54 | 49.99 | -360.37
79.56 | 49.99 | -360.37
79.58 | 49.99 | -360.36
79.6 | 49.99 | -360.36
79.62 | 49.99 | -360.36
79.64 | 49.99 | -360.36
79.66 | 49.99 | -360.36
79.68 | 49.99 | -360.36
79.7 | 49.991 | -360.36
79.72 | 49.991 | -360.36
79.74 | 49.991 | -360.36
79.76 | 49.991 | -360.36
79.78 | 49.991 | -360.36
79.8 | 49.991 | -360.36
79.82 | 49.991 | -360.36
79.84 | 49.991 | -360.36
79.86 | 49.991 | -360.36
79.88 | 49.991 | -360.36
79.9 | 49.991 | -360.36
79.92 | 49.991 | -360.36
79.94 | 49.991 | -360.36
79.96 | 49.991 | -360.35
79.98 | 49.991 | -360.35
80 | 49.991 | -360.35
80.02 | 49.991 | -360.35
80.04 | 49.991 | -360.35
80.06 | 49.991 | -360.35
80.08 | 49.991 | -360.35
80.1 | 49.991 | -360.35
80.12 | 49.991 | -360.35
80.14 | 49.991 | -360.35
80.16 | 49.991 | -360.35
80.18 | 49.991 | -360.35
80.2 | 49.991 | -360.35
80.22 | 49.991 | -360.35
80.24 | 49.991 | -360.35
80.26 | 49.991 | -360.35
80.28 | 49.991 | -360.35
80.3 | 49.991 | -360.35
80.32 | 49.991 | -360.34
80.34 | 49.991 | -360.34
80.36 | 49.991 | -360.34
80.38 | 49.991 | -360.34
80.4 | 49.991 | -360.34
80.42 | 49.991 | -360.34
80.44 | 49.991 | -360.34
80.46 | 49.991 | -360.34
80.48 | 49.991 | -360.34
80.5 | 49.991 | -360.34
80.52 | 49.991 | -360.34
80.54 | 49.991 | -360.34
80.56 | 49.991 | -360.34
80.58 | 49.991 | -360.34
80.6 | 49.991 | -360.34
80.62 | 49.991 | -360.34
80.64 | 49.991 | -360.33
80.66 | 49.991 | -360.33
80.68 | 49.991 | -360.33
80.7 | 49.991 | -360.33
80.72 | 49.991 | -360.33
80.74 | 49.991 | -360.33
80.76 | 49.991 | -360.33
80.78 | 49.991 | -360.33
80.8 | 49.991 | -360.33
80.82 | 49.991 | -360.33
80.84 | 49.991 | -360.33
80.86 | 49.991 | -360.33
80.88 | 49.991 | -360.33
80.9 | 49.991 | -360.33
80.92 | 49.991 | -360.33
80.94 | 49.991 | -360.32
80.96 | 49.991 | -360.32
80.98 | 49.991 | -360.32
81 | 49.991 | -360.32
81.02 | 49.991 | -360.32
81.04 | 49.991 | -360.32
81.06 | 49.991 | -360.32
81.08 | 49.991 | -360.32
81.1 | 49.991 | -360.32
81.12 | 49.991 | -360.32
81.14 | 49.991 | -360.32
81.16 | 49.991 | -360.32
81.18 | 49.991 | -360.32
81.2 | 49.991 | -360.32
81.22 | 49.991 | -360.31
81.24 | 49.991 | -360.31
81.26 | 49.991 | -360.31
81.28 | 49.991 | -360.31
81.3 | 49.991 | -360.31
81.32 | 49.991 | -360.31
81.34 | 49.991 | -360.31
81.36 | 49.991 | -360.31
81.38 | 49.991 | -360.31
81.4 | 49.991 | -360.31
81.42 | 49.991 | -360.31
81.44 | 49.992 | -360.31
81.46 | 49.992 | -360.31
81.48 | 49.992 | -360.3
81.5 | 49.992 | -360.3
81.52 | 49.992 | -360.3
81.54 | 49.992 | -360.3
81.56 | 49.992 | -360.3
81.58 | 49.992 | -360.3
81.6 | 49.992 | -360.3
81.62 | 49.992 | -360.3
81.64 | 49.992 | -360.3
81.66 | 49.992 | -360.3
81.68 | 49.992 | -360.3
81.7 | 49.992 | -360.3
81.72 | 49.992 | -360.29
81.74 | 49.992 | -360.29
81.76 | 49.992 | -360.29
81.78 | 49.992 | -360.29
81.8 | 49.992 | -360.29
81.82 | 49.992 | -360.29
81.84 | 49.992 | -360.29
81.86 | 49.992 | -360.29
81.88 | 49.992 | -360.29
81.9 | 49.992 | -360.29
81.92 | 49.992 | -360.29
81.94 | 49.992 | -360.29
81.96 | 49.992 | -360.28
81.98 | 49.992 | -360.28
82 | 49.992 | -360.28
82.02 | 49.992 | -360.28
82.04 | 49.992 | -360.28
82.06 | 49.992 | -360.28
82.08 | 49.992 | -360.28
82.1 | 49.992 | -360.28
82.12 | 49.992 | -360.28
82.14 | 49.992 | -360.28
82.16 | 49.992 | -360.28
82.18 | 49.992 | -360.27
82.2 | 49.992 | -360.27
82.22 | 49.992 | -360.27
82.24 | 49.992 | -360.27
82.26 | 49.992 | -360.27
82.28 | 49.992 | -360.27
82.3 | 49.992 | -360.27
82.32 | 49.992 | -360.27
82.34 | 49.992 | -360.27
82.36 | 49.992 | -360.27
82.38 | 49.992 | -360.27
82.4 | 49.992 | -360.26
82.42 | 49.992 | -360.26
82.44 | 49.992 | -360.26
82.46 | 49.992 | -360.26
82.48 | 49.992 | -360.26
82.5 | 49.992 | -360.26
82.52 | 49.992 | -360.26
82.54 | 49.992 | -360.26
82.56 | 49.992 | -360.26
82.58 | 49.992 | -360.26
82.6 | 49.992 | -360.26
82.62 | 49.992 | -360.25
82.64 | 49.992 | -360.25
82.66 | 49.992 | -360.25
82.68 | 49.992 | -360.25
82.7 | 49.992 | -360.25
82.72 | 49.992 | -360.25
82.74 | 49.992 | -360.25
82.76 | 49.992 | -360.25
82.78 | 49.992 | -360.25
82.8 | 49.992 | -360.25
82.82 | 49.992 | -360.24
82.84 | 49.992 | -360.24
82.86 | 49.992 | -360.24
82.88 | 49.992 | -360.24
82.9 | 49.992 | -360.24
82.92 | 49.992 | -360.24
82.94 | 49.992 | -360.24
82.96 | 49.992 | -360.24
82.98 | 49.992 | -360.24
83 | 49.992 | -360.24
83.02 | 49.992 | -360.23
83.04 | 49.992 | -360.23
83.06 | 49.992 | -360.23
83.08 | 49.992 | -360.23
83.1 | 49.992 | -360.23
83.12 | 49.992 | -360.23
83.14 | 49.992 | -360.23
83.16 | 49.992 | -360.23
83.18 | 49.992 | -360.23
83.2 | 49.992 | -360.22
83.22 | 49.992 | -360.22
83.24 | 49.992 | -360.22
83.26 | 49.992 | -360.22
83.28 | 49.992 | -360.22
83.3 | 49.992 | -360.22
83.32 | 49.992 | -360.22
83.34 | 49.992 | -360.22
83.36 | 49.993 | -360.22
83.38 | 49.993 | -360.22
83.4 | 49.993 | -360.21
83.42 | 49.993 | -360.21
83.44 | 49.993 | -360.21
83.46 | 49.993 | -360.21
83.48 | 49.993 | -360.21
83.5 | 49.993 | -360.21
83.52 | 49.993 | -360.21
83.54 | 49.993 | -360.21
83.56 | 49.993 | -360.21
83.58 | 49.993 | -360.2
83.6 | 49.993 | -360.2
83.62 | 49.993 | -360.2
83.64 | 49.993 | -360.2
83.66 | 49.993 | -360.2
83.68 | 49.993 | -360.2
83.7 | 49.993 | -360.2
83.72 | 49.993 | -360.2
83.74 | 49.993 | -360.2
83.76 | 49.993 | -360.19
83.78 | 49.993 | -360.19
83.8 | 49.993 | -360.19
83.82 | 49.993 | -360.19
83.84 | 49.993 | -360.19
83.86 | 49.993 | -360.19
83.88 | 49.993 | -360.19
83.9 | 49.993 | -360.19
83.92 | 49.993 | -360.18
83.94 | 49.993 | -360.18
83.96 | 49.993 | -360.18
83.98 | 49.993 | -360.18
84 | 49.993 | -360.18
84.02 | 49.993 | -360.18
84.04 | 49.993 | -360.18
84.06 | 49.993 | -360.18
84.08 | 49.993 | -360.18
84.1 | 49.993 | -360.17
84.12 | 49.993 | -360.17
84.14 | 49.993 | -360.17
84.16 | 49.993 | -360.17
84.18 | 49.993 | -360.17
84.2 | 49.993 | -360.17
84.22 | 49.993 | -360.17
84.24 | 49.993 | -360.17
84.26 | 49.993 | -360.16
84.28 | 49.993 | -360.16
84.3 | 49.993 | -360.16
84.32 | 49.993 | -360.16
84.34 | 49.993 | -360.16
84.36 | 49.993 | -360.16
84.38 | 49.993 | -360.16
84.4 | 49.993 | -360.16
84.42 | 49.993 | -360.15
84.44 | 49.993 | -360.15
84.46 | 49.993 | -360.15
84.48 | 49.993 | -360.15
84.5 | 49.993 | -360.15
84.52 | 49.993 | -360.15
84.54 | 49.993 | -360.15
84.56 | 49.993 | -360.15
84.58 | 49.993 | -360.14
84.6 | 49.993 | -360.14
84.62 | 49.993 | -360.14
84.64 | 49.993 | -360.14
84.66 | 49.993 | -360.14
84.68 | 49.993 | -360.14
84.7 | 49.993 | -360.14
84.72 | 49.993 | -360.14
84.74 | 49.993 | -360.13
84.76 | 49.993 | -360.13
84.78 | 49.993 | -360.13
84.8 | 49.993 | -360.13
84.82 | 49.993 | -360.13
84.84 | 49.993 | -360.13
84.86 | 49.993 | -360.13
84.88 | 49.993 | -360.13
84.9 | 49.993 | -360.12
84.92 | 49.993 | -360.12
84.94 | 49.993 | -360.12
84.96 | 49.993 | -360.12
84.98 | 49.993 | -360.12
85 | 49.993 | -360.12
85.02 | 49.993 | -360.12
85.04 | 49.993 | -360.11
85.06 | 49.993 | -360.11
85.08 | 49.993 | -360.11
85.1 | 49.993 | -360.11
85.12 | 49.993 | -360.11
85.14 | 49.993 | -360.11
85.16 | 49.993 | -360.11
85.18 | 49.993 | -360.11
85.2 | 49.993 | -360.1
85.22 | 49.993 | -360.1
85.24 | 49.993 | -360.1
85.26 | 49.993 | -360.1
85.28 | 49.993 | -360.1
85.3 | 49.993 | -360.1
85.32 | 49.993 | -360.1
85.34 | 49.993 | -360.09
85.36 | 49.993 | -360.09
85.38 | 49.993 | -360.09
85.4 | 49.993 | -360.09
85.42 | 49.993 | -360.09
85.44 | 49.993 | -360.09
85.46 | 49.993 | -360.09
85.48 | 49.993 | -360.08
85.5 | 49.993 | -360.08
85.52 | 49.994 | -360.08
85.54 | 49.994 | -360.08
85.56 | 49.994 | -360.08
85.58 | 49.994 | -360.08
85.6 | 49.994 | -360.08
85.62 | 49.994 | -360.07
85.64 | 49.994 | -360.07
85.66 | 49.994 | -360.07
85.68 | 49.994 | -360.07
85.7 | 49.994 | -360.07
85.72 | 49.994 | -360.07
85.74 | 49.994 | -360.07
85.76 | 49.994 | -360.06
85.78 | 49.994 | -360.06
85.8 | 49.994 | -360.06
85.82 | 49.994 | -360.06
85.84 | 49.994 | -360.06
85.86 | 49.994 | -360.06
85.88 | 49.994 | -360.06
85.9 | 49.994 | -360.05
85.92 | 49.994 | -360.05
85.94 | 49.994 | -360.05
85.96 | 49.994 | -360.05
85.98 | 49.994 | -360.05
86 | 49.994 | -360.05
86.02 | 49.994 | -360.05
86.04 | 49.994 | -360.04
86.06 | 49.994 | -360.04
86.08 | 49.994 | -360.04
86.1 | 49.994 | -360.04
86.12 | 49.994 | -360.04
86.14 | 49.994 | -360.04
86.16 | 49.994 | -360.04
86.18 | 49.994 | -360.03
86.2 | 49.994 | -360.03
86.22 | 49.994 | -360.03
86.24 | 49.994 | -360.03
86.26 | 49.994 | -360.03
86.28 | 49.994 | -360.03
86.3 | 49.994 | -360.02
86.32 | 49.994 | -360.02
86.34 | 49.994 | -360.02
86.36 | 49.994 | -360.02
86.38 | 49.994 | -360.02
86.4 | 49.994 | -360.02
86.42 | 49.994 | -360.02
86.44 | 49.994 | -360.01
86.46 | 49.994 | -360.01
86.48 | 49.994 | -360.01
86.5 | 49.994 | -360.01
86.52 | 49.994 | -360.01
86.54 | 49.994 | -360.01
86.56 | 49.994 | -360
86.58 | 49.994 | -360
86.6 | 49.994 | -360
86.62 | 49.994 | -360
86.64 | 49.994 | -360
86.66 | 49.994 | -360
86.68 | 49.994 | -359.99
86.7 | 49.994 | -359.99
86.72 | 49.994 | -359.99
86.74 | 49.994 | -359.99
86.76 | 49.994 | -359.99
86.78 | 49.994 | -359.99
86.8 | 49.994 | -359.99
86.82 | 49.994 | -359.98
86.84 | 49.994 | -359.98
86.86 | 49.994 | -359.98
86.88 | 49.994 | -359.98
86.9 | 49.994 | -359.98
86.92 | 49.994 | -359.98
86.94 | 49.994 | -359.97
86.96 | 49.994 | -359.97
86.98 | 49.994 | -359.97
87 | 49.994 | -359.97
87.02 | 49.994 | -359.97
87.04 | 49.994 | -359.97
87.06 | 49.994 | -359.96
87.08 | 49.994 | -359.96
87.1 | 49.994 | -359.96
87.12 | 49.994 | -359.96
87.14 | 49.994 | -359.96
87.16 | 49.994 | -359.96
87.18 | 49.994 | -359.95
87.2 | 49.994 | -359.95
87.22 | 49.994 | -359.95
87.24 | 49.994 | -359.95
87.26 | 49.994 | -359.95
87.28 | 49.994 | -359.95
87.3 | 49.994 | -359.94
87.32 | 49.994 | -359.94
87.34 | 49.994 | -359.94
87.36 | 49.994 | -359.94
87.38 | 49.994 | -359.94
87.4 | 49.994 | -359.94
87.42 | 49.994 | -359.93
87.44 | 49.994 | -359.93
87.46 | 49.994 | -359.93
87.48 | 49.994 | -359.93
87.5 | 49.994 | -359.93
87.52 | 49.994 | -359.93
87.54 | 49.994 | -359.92
87.56 | 49.994 | -359.92
87.58 | 49.994 | -359.92
87.6 | 49.994 | -359.92
87.62 | 49.994 | -359.92
87.64 | 49.994 | -359.92
87.66 | 49.994 | -359.91
87.68 | 49.994 | -359.91
87.7 | 49.994 | -359.91
87.72 | 49.994 | -359.91
87.74 | 49.994 | -359.91
87.76 | 49.994 | -359.91
87.78 | 49.994 | -359.9
87.8 | 49.994 | -359.9
87.82 | 49.994 | -359.9
87.84 | 49.994 | -359.9
87.86 | 49.994 | -359.9
87.88 | 49.994 | -359.9
87.9 | 49.994 | -359.89
87.92 | 49.994 | -359.89
87.94 | 49.994 | -359.89
87.96 | 49.994 | -359.89
87.98 | 49.995 | -359.89
88 | 49.995 | -359.88
88.02 | 49.995 | -359.88
88.04 | 49.995 | -359.88
88.06 | 49.995 | -359.88
88.08 | 49.995 | -359.88
88.1 | 49.995 | -359.88
88.12 | 49.995 | -359.87
88.14 | 49.995 | -359.87
88.16 | 49.995 | -359.87
88.18 | 49.995 | -359.87
88.2 | 49.995 | -359.87
88.22 | 49.995 | -359.87
88.24 | 49.995 | -359.86
88.26 | 49.995 | -359.86
88.28 | 49.995 | -359.86
88.3 | 49.995 | -359.86
88.32 | 49.995 | -359.86
88.34 | 49.995 | -359.85
88.36 | 49.995 | -359.85
88.38 | 49.995 | -359.85
88.4 | 49.995 | -359.85
88.42 | 49.995 | -359.85
88.44 | 49.995 | -359.85
88.46 | 49.995 | -359.84
88.48 | 49.995 | -359.84
88.5 | 49.995 | -359.84
88.52 | 49.995 | -359.84
88.54 | 49.995 | -359.84
88.56 | 49.995 | -359.83
88.58 | 49.995 | -359.83
88.6 | 49.995 | -359.83
88.62 | 49.995 | -359.83
88.64 | 49.995 | -359.83
88.66 | 49.995 | -359.83
88.68 | 49.995 | -359.82
88.7 | 49.995 | -359.82
88.72 | 49.995 | -359.82
88.74 | 49.995 | -359.82
88.76 | 49.995 | -359.82
88.78 | 49.995 | -359.81
88.8 | 49.995 | -359.81
88.82 | 49.995 | -359.81
88.84 | 49.995 | -359.81
88.86 | 49.995 | -359.81
88.88 | 49.995 | -359.8
88.9 | 49.995 | -359.8
88.92 | 49.995 | -359.8
88.94 | 49.995 | -359.8
88.96 | 49.995 | -359.8
88.98 | 49.995 | -359.8
89 | 49.995 | -359.79
89.02 | 49.995 | -359.79
89.04 | 49.995 | -359.79
89.06 | 49.995 | -359.79
89.08 | 49.995 | -359.79
89.1 | 49.995 | -359.78
89.12 | 49.995 | -359.78
89.14 | 49.995 | -359.78
89.16 | 49.995 | -359.78
89.18 | 49.995 | -359.78
89.2 | 49.995 | -359.77
89.22 | 49.995 | -359.77
89.24 | 49.995 | -359.77
89.26 | 49.995 | -359.77
89.28 | 49.995 | -359.77
89.3 | 49.995 | -359.76
89.32 | 49.995 | -359.76
89.34 | 49.995 | -359.76
89.36 | 49.995 | -359.76
89.38 | 49.995 | -359.76
89.4 | 49.995 | -359.75
89.42 | 49.995 | -359.75
89.44 | 49.995 | -359.75
89.46 | 49.995 | -359.75
89.48 | 49.995 | -359.75
89.5 | 49.995 | -359.75
89.52 | 49.995 | -359.74
89.54 | 49.995 | -359.74
89.56 | 49.995 | -359.74
89.58 | 49.995 | -359.74
89.6 | 49.995 | -359.74
89.62 | 49.995 | -359.73
89.64 | 49.995 | -359.73
89.66 | 49.995 | -359.73
89.68 | 49.995 | -359.73
89.7 | 49.995 | -359.73
89.72 | 49.995 | -359.72
89.74 | 49.995 | -359.72
89.76 | 49.995 | -359.72
89.78 | 49.995 | -359.72
89.8 | 49.995 | -359.72
89.82 | 49.995 | -359.71
89.84 | 49.995 | -359.71
89.86 | 49.995 | -359.71
89.88 | 49.995 | -359.71
89.9 | 49.995 | -359.71
89.92 | 49.995 | -359.7
89.94 | 49.995 | -359.7
89.96 | 49.995 | -359.7
89.98 | 49.995 | -359.7
90 | 49.995 | -359.7
90.02 | 49.995 | -359.69
90.04 | 49.995 | -359.69
90.06 | 49.995 | -359.69
90.08 | 49.995 | -359.69
90.1 | 49.995 | -359.69
90.12 | 49.995 | -359.68
90.14 | 49.995 | -359.68
90.16 | 49.995 | -359.68
90.18 | 49.995 | -359.68
90.2 | 49.995 | -359.67
90.22 | 49.995 | -359.67
90.24 | 49.995 | -359.67
90.26 | 49.995 | -359.67
90.28 | 49.995 | -359.67
90.3 | 49.995 | -359.66
90.32 | 49.995 | -359.66
90.34 | 49.995 | -359.66
90.36 | 49.995 | -359.66
90.38 | 49.995 | -359.66
90.4 | 49.995 | -359.65
90.42 | 49.995 | -359.65
90.44 | 49.995 | -359.65
90.46 | 49.995 | -359.65
90.48 | 49.995 | -359.65
90.5 | 49.995 | -359.64
90.52 | 49.995 | -359.64
90.54 | 49.995 | -359.64
90.56 | 49.995 | -359.64
90.58 | 49.995 | -359.63
90.6 | 49.995 | -359.63
90.62 | 49.995 | -359.63
90.64 | 49.995 | -359.63
90.66 | 49.995 | -359.63
90.68 | 49.995 | -359.62
90.7 | 49.995 | -359.62
90.72 | 49.995 | -359.62
90.74 | 49.995 | -359.62
90.76 | 49.995 | -359.62
90.78 | 49.995 | -359.61
90.8 | 49.996 | -359.61
90.82 | 49.996 | -359.61
90.84 | 49.996 | -359.61
90.86 | 49.996 | -359.61
90.88 | 49.996 | -359.6
90.9 | 49.996 | -359.6
90.92 | 49.996 | -359.6
90.94 | 49.996 | -359.6
90.96 | 49.996 | -359.59
90.98 | 49.996 | -359.59
91 | 49.996 | -359.59
91.02 | 49.996 | -359.59
91.04 | 49.996 | -359.59
91.06 | 49.996 | -359.58
91.08 | 49.996 | -359.58
91.1 | 49.996 | -359.58
91.12 | 49.996 | -359.58
91.14 | 49.996 | -359.57
91.16 | 49.996 | -359.57
91.18 | 49.996 | -359.57
91.2 | 49.996 | -359.57
91.22 | 49.996 | -359.57
91.24 | 49.996 | -359.56
91.26 | 49.996 | -359.56
91.28 | 49.996 | -359.56
91.3 | 49.996 | -359.56
91.32 | 49.996 | -359.55
91.34 | 49.996 | -359.55
91.36 | 49.996 | -359.55
91.38 | 49.996 | -359.55
91.4 | 49.996 | -359.55
91.42 | 49.996 | -359.54
91.44 | 49.996 | -359.54
91.46 | 49.996 | -359.54
91.48 | 49.996 | -359.54
91.5 | 49.996 | -359.53
91.52 | 49.996 | -359.53
91.54 | 49.996 | -359.53
91.56 | 49.996 | -359.53
91.58 | 49.996 | -359.53
91.6 | 49.996 | -359.52
91.62 | 49.996 | -359.52
91.64 | 49.996 | -359.52
91.66 | 49.996 | -359.52
91.68 | 49.996 | -359.51
91.7 | 49.996 | -359.51
91.72 | 49.996 | -359.51
91.74 | 49.996 | -359.51
91.76 | 49.996 | -359.51
91.78 | 49.996 | -359.5
91.8 | 49.996 | -359.5
91.82 | 49.996 | -359.5
91.84 | 49.996 | -359.5
91.86 | 49.996 | -359.49
91.88 | 49.996 | -359.49
91.9 | 49.996 | -359.49
91.92 | 49.996 | -359.49
91.94 | 49.996 | -359.48
91.96 | 49.996 | -359.48
91.98 | 49.996 | -359.48
92 | 49.996 | -359.48
92.02 | 49.996 | -359.48
92.04 | 49.996 | -359.47
92.06 | 49.996 | -359.47
92.08 | 49.996 | -359.47
92.1 | 49.996 | -359.47
92.12 | 49.996 | -359.46
92.14 | 49.996 | -359.46
92.16 | 49.996 | -359.46
92.18 | 49.996 | -359.46
92.2 | 49.996 | -359.45
92.22 | 49.996 | -359.45
92.24 | 49.996 | -359.45
92.26 | 49.996 | -359.45
92.28 | 49.996 | -359.45
92.3 | 49.996 | -359.44
92.32 | 49.996 | -359.44
92.34 | 49.996 | -359.44
92.36 | 49.996 | -359.44
92.38 | 49.996 | -359.43
92.4 | 49.996 | -359.43
92.42 | 49.996 | -359.43
92.44 | 49.996 | -359.43
92.46 | 49.996 | -359.42
92.48 | 49.996 | -359.42
92.5 | 49.996 | -359.42
92.52 | 49.996 | -359.42
92.54 | 49.996 | -359.42
92.56 | 49.996 | -359.41
92.58 | 49.996 | -359.41
92.6 | 49.996 | -359.41
92.62 | 49.996 | -359.41
92.64 | 49.996 | -359.4
92.66 | 49.996 | -359.4
92.68 | 49.996 | -359.4
92.7 | 49.996 | -359.4
92.72 | 49.996 | -359.39
92.74 | 49.996 | -359.39
92.76 | 49.996 | -359.39
92.78 | 49.996 | -359.39
92.8 | 49.996 | -359.38
92.82 | 49.996 | -359.38
92.84 | 49.996 | -359.38
92.86 | 49.996 | -359.38
92.88 | 49.996 | -359.38
92.9 | 49.996 | -359.37
92.92 | 49.996 | -359.37
92.94 | 49.996 | -359.37
92.96 | 49.996 | -359.37
92.98 | 49.996 | -359.36
93 | 49.996 | -359.36
93.02 | 49.996 | -359.36
93.04 | 49.996 | -359.36
93.06 | 49.996 | -359.35
93.08 | 49.996 | -359.35
93.1 | 49.996 | -359.35
93.12 | 49.996 | -359.35
93.14 | 49.996 | -359.34
93.16 | 49.996 | -359.34
93.18 | 49.996 | -359.34
93.2 | 49.996 | -359.34
93.22 | 49.996 | -359.33
93.24 | 49.996 | -359.33
93.26 | 49.996 | -359.33
93.28 | 49.996 | -359.33
93.3 | 49.996 | -359.33
93.32 | 49.996 | -359.32
93.34 | 49.996 | -359.32
93.36 | 49.996 | -359.32
93.38 | 49.996 | -359.32
93.4 | 49.996 | -359.31
93.42 | 49.996 | -359.31
93.44 | 49.996 | -359.31
93.46 | 49.996 | -359.31
93.48 | 49.996 | -359.3
93.5 | 49.996 | -359.3
93.52 | 49.996 | -359.3
93.54 | 49.996 | -359.3
93.56 | 49.996 | -359.29
93.58 | 49.996 | -359.29
93.6 | 49.996 | -359.29
93.62 | 49.996 | -359.29
93.64 | 49.996 | -359.28
93.66 | 49.996 | -359.28
93.68 | 49.996 | -359.28
93.7 | 49.996 | -359.28
93.72 | 49.996 | -359.27
93.74 | 49.996 | -359.27
93.76 | 49.996 | -359.27
93.78 | 49.996 | -359.27
93.8 | 49.996 | -359.26
93.82 | 49.996 | -359.26
93.84 | 49.996 | -359.26
93.86 | 49.996 | -359.26
93.88 | 49.996 | -359.25
93.9 | 49.996 | -359.25
93.92 | 49.996 | -359.25
93.94 | 49.996 | -359.25
93.96 | 49.996 | -359.24
93.98 | 49.996 | -359.24
94 | 49.996 | -359.24
94.02 | 49.996 | -359.24
94.04 | 49.996 | -359.23
94.06 | 49.996 | -359.23
94.08 | 49.996 | -359.23
94.1 | 49.996 | -359.23
94.12 | 49.996 | -359.22
94.14 | 49.997 | -359.22
94.16 | 49.997 | -359.22
94.18 | 49.997 | -359.22
94.2 | 49.997 | -359.21
94.22 | 49.997 | -359.21
94.24 | 49.997 | -359.21
94.26 | 49.997 | -359.21
94.28 | 49.997 | -359.2
94.3 | 49.997 | -359.2
94.32 | 49.997 | -359.2
94.34 | 49.997 | -359.2
94.36 | 49.997 | -359.19
94.38 | 49.997 | -359.19
94.4 | 49.997 | -359.19
94.42 | 49.997 | -359.19
94.44 | 49.997 | -359.18
94.46 | 49.997 | -359.18
94.48 | 49.997 | -359.18
94.5 | 49.997 | -359.18
94.52 | 49.997 | -359.17
94.54 | 49.997 | -359.17
94.56 | 49.997 | -359.17
94.58 | 49.997 | -359.17
94.6 | 49.997 | -359.16
94.62 | 49.997 | -359.16
94.64 | 49.997 | -359.16
94.66 | 49.997 | -359.16
94.68 | 49.997 | -359.15
94.7 | 49.997 | -359.15
94.72 | 49.997 | -359.15
94.74 | 49.997 | -359.15
94.76 | 49.997 | -359.14
94.78 | 49.997 | -359.14
94.8 | 49.997 | -359.14
94.82 | 49.997 | -359.14
94.84 | 49.997 | -359.13
94.86 | 49.997 | -359.13
94.88 | 49.997 | -359.13
94.9 | 49.997 | -359.13
94.92 | 49.997 | -359.12
94.94 | 49.997 | -359.12
94.96 | 49.997 | -359.12
94.98 | 49.997 | -359.12
95 | 49.997 | -359.11
95.02 | 49.997 | -359.11
95.04 | 49.997 | -359.11
95.06 | 49.997 | -359.11
95.08 | 49.997 | -359.1
95.1 | 49.997 | -359.1
95.12 | 49.997 | -359.1
95.14 | 49.997 | -359.1
95.16 | 49.997 | -359.09
95.18 | 49.997 | -359.09
95.2 | 49.997 | -359.09
95.22 | 49.997 | -359.09
95.24 | 49.997 | -359.08
95.26 | 49.997 | -359.08
95.28 | 49.997 | -359.08
95.3 | 49.997 | -359.08
95.32 | 49.997 | -359.07
95.34 | 49.997 | -359.07
95.36 | 49.997 | -359.07
95.38 | 49.997 | -359.07
95.4 | 49.997 | -359.06
95.42 | 49.997 | -359.06
95.44 | 49.997 | -359.06
95.46 | 49.997 | -359.06
95.48 | 49.997 | -359.05
95.5 | 49.997 | -359.05
95.52 | 49.997 | -359.05
95.54 | 49.997 | -359.04
95.56 | 49.997 | -359.04
95.58 | 49.997 | -359.04
95.6 | 49.997 | -359.04
95.62 | 49.997 | -359.03
95.64 | 49.997 | -359.03
95.66 | 49.997 | -359.03
95.68 | 49.997 | -359.03
95.7 | 49.997 | -359.02
95.72 | 49.997 | -359.02
95.74 | 49.997 | -359.02
95.76 | 49.997 | -359.02
95.78 | 49.997 | -359.01
95.8 | 49.997 | -359.01
95.82 | 49.997 | -359.01
95.84 | 49.997 | -359.01
95.86 | 49.997 | -359
95.88 | 49.997 | -359
95.9 | 49.997 | -359
95.92 | 49.997 | -359
95.94 | 49.997 | -358.99
95.96 | 49.997 | -358.99
95.98 | 49.997 | -358.99
96 | 49.997 | -358.98
96.02 | 49.997 | -358.98
96.04 | 49.997 | -358.98
96.06 | 49.997 | -358.98
96.08 | 49.997 | -358.97
96.1 | 49.997 | -358.97
96.12 | 49.997 | -358.97
96.14 | 49.997 | -358.97
96.16 | 49.997 | -358.96
96.18 | 49.997 | -358.96
96.2 | 49.997 | -358.96
96.22 | 49.997 | -358.96
96.24 | 49.997 | -358.95
96.26 | 49.997 | -358.95
96.28 | 49.997 | -358.95
96.3 | 49.997 | -358.95
96.32 | 49.997 | -358.94
96.34 | 49.997 | -358.94
96.36 | 49.997 | -358.94
96.38 | 49.997 | -358.93
96.4 | 49.997 | -358.93
96.42 | 49.997 | -358.93
96.44 | 49.997 | -358.93
96.46 | 49.997 | -358.92
96.48 | 49.997 | -358.92
96.5 | 49.997 | -358.92
96.52 | 49.997 | -358.92
96.54 | 49.997 | -358.91
96.56 | 49.997 | -358.91
96.58 | 49.997 | -358.91
96.6 | 49.997 | -358.91
96.62 | 49.997 | -358.9
96.64 | 49.997 | -358.9
96.66 | 49.997 | -358.9
96.68 | 49.997 | -358.9
96.7 | 49.997 | -358.89
96.72 | 49.997 | -358.89
96.74 | 49.997 | -358.89
96.76 | 49.997 | -358.88
96.78 | 49.997 | -358.88
96.8 | 49.997 | -358.88
96.82 | 49.997 | -358.88
96.84 | 49.997 | -358.87
96.86 | 49.997 | -358.87
96.88 | 49.997 | -358.87
96.9 | 49.997 | -358.87
96.92 | 49.997 | -358.86
96.94 | 49.997 | -358.86
96.96 | 49.997 | -358.86
96.98 | 49.997 | -358.86
97 | 49.997 | -358.85
97.02 | 49.997 | -358.85
97.04 | 49.997 | -358.85
97.06 | 49.997 | -358.84
97.08 | 49.997 | -358.84
97.1 | 49.997 | -358.84
97.12 | 49.997 | -358.84
97.14 | 49.997 | -358.83
97.16 | 49.997 | -358.83
97.18 | 49.997 | -358.83
97.2 | 49.997 | -358.83
97.22 | 49.997 | -358.82
97.24 | 49.997 | -358.82
97.26 | 49.997 | -358.82
97.28 | 49.997 | -358.81
97.3 | 49.997 | -358.81
97.32 | 49.997 | -358.81
97.34 | 49.997 | -358.81
97.36 | 49.997 | -358.8
97.38 | 49.997 | -358.8
97.4 | 49.997 | -358.8
97.42 | 49.997 | -358.8
97.44 | 49.997 | -358.79
97.46 | 49.997 | -358.79
97.48 | 49.997 | -358.79
97.5 | 49.997 | -358.79
97.52 | 49.997 | -358.78
97.54 | 49.997 | -358.78
97.56 | 49.997 | -358.78
97.58 | 49.997 | -358.77
97.6 | 49.997 | -358.77
97.62 | 49.997 | -358.77
97.64 | 49.997 | -358.77
97.66 | 49.997 | -358.76
97.68 | 49.997 | -358.76
97.7 | 49.997 | -358.76
97.72 | 49.997 | -358.76
97.74 | 49.997 | -358.75
97.76 | 49.997 | -358.75
97.78 | 49.997 | -358.75
97.8 | 49.997 | -358.74
97.82 | 49.997 | -358.74
97.84 | 49.997 | -358.74
97.86 | 49.997 | -358.74
97.88 | 49.997 | -358.73
97.9 | 49.997 | -358.73
97.92 | 49.997 | -358.73
97.94 | 49.997 | -358.73
97.96 | 49.997 | -358.72
97.98 | 49.997 | -358.72
98 | 49.997 | -358.72
98.02 | 49.997 | -358.71
98.04 | 49.997 | -358.71
98.06 | 49.997 | -358.71
98.08 | 49.997 | -358.71
98.1 | 49.997 | -358.7
98.12 | 49.997 | -358.7
98.14 | 49.997 | -358.7
98.16 | 49.997 | -358.7
98.18 | 49.997 | -358.69
98.2 | 49.997 | -358.69
98.22 | 49.997 | -358.69
98.24 | 49.997 | -358.68
98.26 | 49.997 | -358.68
98.28 | 49.997 | -358.68
98.3 | 49.997 | -358.68
98.32 | 49.998 | -358.67
98.34 | 49.998 | -358.67
98.36 | 49.998 | -358.67
98.38 | 49.998 | -358.67
98.4 | 49.998 | -358.66
98.42 | 49.998 | -358.66
98.44 | 49.998 | -358.66
98.46 | 49.998 | -358.65
98.48 | 49.998 | -358.65
98.5 | 49.998 | -358.65
98.52 | 49.998 | -358.65
98.54 | 49.998 | -358.64
98.56 | 49.998 | -358.64
98.58 | 49.998 | -358.64
98.6 | 49.998 | -358.63
98.62 | 49.998 | -358.63
98.64 | 49.998 | -358.63
98.66 | 49.998 | -358.63
98.68 | 49.998 | -358.62
98.7 | 49.998 | -358.62
98.72 | 49.998 | -358.62
98.74 | 49.998 | -358.62
98.76 | 49.998 | -358.61
98.78 | 49.998 | -358.61
98.8 | 49.998 | -358.61
98.82 | 49.998 | -358.6
98.84 | 49.998 | -358.6
98.86 | 49.998 | -358.6
98.88 | 49.998 | -358.6
98.9 | 49.998 | -358.59
98.92 | 49.998 | -358.59
98.94 | 49.998 | -358.59
98.96 | 49.998 | -358.59
98.98 | 49.998 | -358.58
99 | 49.998 | -358.58
99.02 | 49.998 | -358.58
99.04 | 49.998 | -358.57
99.06 | 49.998 | -358.57
99.08 | 49.998 | -358.57
99.1 | 49.998 | -358.57
99.12 | 49.998 | -358.56
99.14 | 49.998 | -358.56
99.16 | 49.998 | -358.56
99.18 | 49.998 | -358.55
99.2 | 49.998 | -358.55
99.22 | 49.998 | -358.55
99.24 | 49.998 | -358.55
99.26 | 49.998 | -358.54
99.28 | 49.998 | -358.54
99.3 | 49.998 | -358.54
99.32 | 49.998 | -358.53
99.34 | 49.998 | -358.53
99.36 | 49.998 | -358.53
99.38 | 49.998 | -358.53
99.4 | 49.998 | -358.52
99.42 | 49.998 | -358.52
99.44 | 49.998 | -358.52
99.46 | 49.998 | -358.52
99.48 | 49.998 | -358.51
99.5 | 49.998 | -358.51
99.52 | 49.998 | -358.51
99.54 | 49.998 | -358.5
99.56 | 49.998 | -358.5
99.58 | 49.998 | -358.5
99.6 | 49.998 | -358.5
99.62 | 49.998 | -358.49
99.64 | 49.998 | -358.49
99.66 | 49.998 | -358.49
99.68 | 49.998 | -358.48
99.7 | 49.998 | -358.48
99.72 | 49.998 | -358.48
99.74 | 49.998 | -358.48
99.76 | 49.998 | -358.47
99.78 | 49.998 | -358.47
99.8 | 49.998 | -358.47
99.82 | 49.998 | -358.47
99.84 | 49.998 | -358.46
99.86 | 49.998 | -358.46
99.88 | 49.998 | -358.46
99.9 | 49.998 | -358.45
99.92 | 49.998 | -358.45
99.94 | 49.998 | -358.45
99.96 | 49.998 | -358.45
99.98 | 49.998 | -358.44
100 | 49.998 | -358.44
100.02 | 49.998 | -358.44
100.04 | 49.998 | -358.43
100.06 | 49.998 | -358.43
100.08 | 49.998 | -358.43
100.1 | 49.998 | -358.43
100.12 | 49.998 | -358.42
100.14 | 49.998 | -358.42
100.16 | 49.998 | -358.42
100.18 | 49.998 | -358.41
100.2 | 49.998 | -358.41
100.22 | 49.998 | -358.41
100.24 | 49.998 | -358.41
100.26 | 49.998 | -358.4
100.28 | 49.998 | -358.4
100.3 | 49.998 | -358.4
100.32 | 49.998 | -358.39
100.34 | 49.998 | -358.39
100.36 | 49.998 | -358.39
100.38 | 49.998 | -358.39
100.4 | 49.998 | -358.38
100.42 | 49.998 | -358.38
100.44 | 49.998 | -358.38
100.46 | 49.998 | -358.37
100.48 | 49.998 | -358.37
100.5 | 49.998 | -358.37
100.52 | 49.998 | -358.37
100.54 | 49.998 | -358.36
100.56 | 49.998 | -358.36
100.58 | 49.998 | -358.36
100.6 | 49.998 | -358.36
100.62 | 49.998 | -358.35
100.64 | 49.998 | -358.35
100.66 | 49.998 | -358.35
100.68 | 49.998 | -358.34
100.7 | 49.998 | -358.34
100.72 | 49.998 | -358.34
100.74 | 49.998 | -358.34
100.76 | 49.998 | -358.33
100.78 | 49.998 | -358.33
100.8 | 49.998 | -358.33
100.82 | 49.998 | -358.32
100.84 | 49.998 | -358.32
100.86 | 49.998 | -358.32
100.88 | 49.998 | -358.32
100.9 | 49.998 | -358.31
100.92 | 49.998 | -358.31
100.94 | 49.998 | -358.31
100.96 | 49.998 | -358.3
100.98 | 49.998 | -358.3
101 | 49.998 | -358.3
101.02 | 49.998 | -358.3
101.04 | 49.998 | -358.29
101.06 | 49.998 | -358.29
101.08 | 49.998 | -358.29
101.1 | 49.998 | -358.28
101.12 | 49.998 | -358.28
101.14 | 49.998 | -358.28
101.16 | 49.998 | -358.28
101.18 | 49.998 | -358.27
101.2 | 49.998 | -358.27
101.22 | 49.998 | -358.27
101.24 | 49.998 | -358.26
101.26 | 49.998 | -358.26
101.28 | 49.998 | -358.26
101.3 | 49.998 | -358.26
101.32 | 49.998 | -358.25
101.34 | 49.998 | -358.25
101.36 | 49.998 | -358.25
101.38 | 49.998 | -358.24
101.4 | 49.998 | -358.24
101.42 | 49.998 | -358.24
101.44 | 49.998 | -358.24
101.46 | 49.998 | -358.23
101.48 | 49.998 | -358.23
101.5 | 49.998 | -358.23
101.52 | 49.998 | -358.22
101.54 | 49.998 | -358.22
101.56 | 49.998 | -358.22
101.58 | 49.998 | -358.22
101.6 | 49.998 | -358.21
101.62 | 49.998 | -358.21
101.64 | 49.998 | -358.21
101.66 | 49.998 | -358.2
101.68 | 49.998 | -358.2
101.7 | 49.998 | -358.2
101.72 | 49.998 | -358.2
101.74 | 49.998 | -358.19
101.76 | 49.998 | -358.19
101.78 | 49.998 | -358.19
101.8 | 49.998 | -358.18
101.82 | 49.998 | -358.18
101.84 | 49.998 | -358.18
101.86 | 49.998 | -358.18
101.88 | 49.998 | -358.17
101.9 | 49.998 | -358.17
101.92 | 49.998 | -358.17
101.94 | 49.998 | -358.16
101.96 | 49.998 | -358.16
101.98 | 49.998 | -358.16
102 | 49.998 | -358.16
102.02 | 49.998 | -358.15
102.04 | 49.998 | -358.15
102.06 | 49.998 | -358.15
102.08 | 49.998 | -358.14
102.1 | 49.998 | -358.14
102.12 | 49.998 | -358.14
102.14 | 49.998 | -358.14
102.16 | 49.998 | -358.13
102.18 | 49.998 | -358.13
102.2 | 49.998 | -358.13
102.22 | 49.998 | -358.12
102.24 | 49.998 | -358.12
102.26 | 49.998 | -358.12
102.28 | 49.998 | -358.12
102.3 | 49.998 | -358.11
102.32 | 49.998 | -358.11
102.34 | 49.998 | -358.11
102.36 | 49.998 | -358.1
102.38 | 49.998 | -358.1
102.4 | 49.998 | -358.1
102.42 | 49.998 | -358.1
102.44 | 49.998 | -358.09
102.46 | 49.998 | -358.09
102.48 | 49.998 | -358.09
102.5 | 49.998 | -358.08
102.52 | 49.998 | -358.08
102.54 | 49.998 | -358.08
102.56 | 49.998 | -358.08
102.58 | 49.998 | -358.07
102.6 | 49.998 | -358.07
102.62 | 49.998 | -358.07
102.64 | 49.998 | -358.06
102.66 | 49.998 | -358.06
102.68 | 49.998 | -358.06
102.7 | 49.998 | -358.06
102.72 | 49.998 | -358.05
102.74 | 49.998 | -358.05
102.76 | 49.998 | -358.05
102.78 | 49.998 | -358.04
102.8 | 49.998 | -358.04
102.82 | 49.998 | -358.04
102.84 | 49.998 | -358.03
102.86 | 49.998 | -358.03
102.88 | 49.998 | -358.03
102.9 | 49.998 | -358.03
102.92 | 49.998 | -358.02
102.94 | 49.998 | -358.02
102.96 | 49.998 | -358.02
102.98 | 49.998 | -358.01
103 | 49.998 | -358.01
103.02 | 49.998 | -358.01
103.04 | 49.998 | -358.01
103.06 | 49.998 | -358
103.08 | 49.998 | -358
103.1 | 49.998 | -358
103.12 | 49.998 | -357.99
103.14 | 49.998 | -357.99
103.16 | 49.998 | -357.99
103.18 | 49.998 | -357.99
103.2 | 49.998 | -357.98
103.22 | 49.998 | -357.98
103.24 | 49.998 | -357.98
103.26 | 49.998 | -357.97
103.28 | 49.998 | -357.97
103.3 | 49.998 | -357.97
103.32 | 49.998 | -357.97
103.34 | 49.998 | -357.96
103.36 | 49.998 | -357.96
103.38 | 49.998 | -357.96
103.4 | 49.998 | -357.95
103.42 | 49.998 | -357.95
103.44 | 49.998 | -357.95
103.46 | 49.998 | -357.95
103.48 | 49.998 | -357.94
103.5 | 49.998 | -357.94
103.52 | 49.998 | -357.94
103.54 | 49.998 | -357.93
103.56 | 49.998 | -357.93
103.58 | 49.998 | -357.93
103.6 | 49.998 | -357.93
103.62 | 49.998 | -357.92
103.64 | 49.998 | -357.92
103.66 | 49.998 | -357.92
103.68 | 49.998 | -357.91
103.7 | 49.998 | -357.91
103.72 | 49.998 | -357.91
103.74 | 49.998 | -357.91
103.76 | 49.998 | -357.9
103.78 | 49.998 | -357.9
103.8 | 49.998 | -357.9
103.82 | 49.998 | -357.89
103.84 | 49.998 | -357.89
103.86 | 49.998 | -357.89
103.88 | 49.998 | -357.88
103.9 | 49.998 | -357.88
103.92 | 49.998 | -357.88
103.94 | 49.999 | -357.88
103.96 | 49.999 | -357.87
103.98 | 49.999 | -357.87
104 | 49.999 | -357.87
104.02 | 49.999 | -357.86
104.04 | 49.999 | -357.86
104.06 | 49.999 | -357.86
104.08 | 49.999 | -357.86
104.1 | 49.999 | -357.85
104.12 | 49.999 | -357.85
104.14 | 49.999 | -357.85
104.16 | 49.999 | -357.84
104.18 | 49.999 | -357.84
104.2 | 49.999 | -357.84
104.22 | 49.999 | -357.84
104.24 | 49.999 | -357.83
104.26 | 49.999 | -357.83
104.28 | 49.999 | -357.83
104.3 | 49.999 | -357.82
104.32 | 49.999 | -357.82
104.34 | 49.999 | -357.82
104.36 | 49.999 | -357.82
104.38 | 49.999 | -357.81
104.4 | 49.999 | -357.81
104.42 | 49.999 | -357.81
104.44 | 49.999 | -357.8
104.46 | 49.999 | -357.8
104.48 | 49.999 | -357.8
104.5 | 49.999 | -357.8
104.52 | 49.999 | -357.79
104.54 | 49.999 | -357.79
104.56 | 49.999 | -357.79
104.58 | 49.999 | -357.78
104.6 | 49.999 | -357.78
104.62 | 49.999 | -357.78
104.64 | 49.999 | -357.77
104.66 | 49.999 | -357.77
104.68 | 49.999 | -357.77
104.7 | 49.999 | -357.77
104.72 | 49.999 | -357.76
104.74 | 49.999 | -357.76
104.76 | 49.999 | -357.76
104.78 | 49.999 | -357.75
104.8 | 49.999 | -357.75
104.82 | 49.999 | -357.75
104.84 | 49.999 | -357.75
104.86 | 49.999 | -357.74
104.88 | 49.999 | -357.74
104.9 | 49.999 | -357.74
104.92 | 49.999 | -357.73
104.94 | 49.999 | -357.73
104.96 | 49.999 | -357.73
104.98 | 49.999 | -357.73
105 | 49.999 | -357.72
105.02 | 49.999 | -357.72
105.04 | 49.999 | -357.72
105.06 | 49.999 | -357.71
105.08 | 49.999 | -357.71
105.1 | 49.999 | -357.71
105.12 | 49.999 | -357.71
105.14 | 49.999 | -357.7
105.16 | 49.999 | -357.7
105.18 | 49.999 | -357.7
105.2 | 49.999 | -357.69
105.22 | 49.999 | -357.69
105.24 | 49.999 | -357.69
105.26 | 49.999 | -357.68
105.28 | 49.999 | -357.68
105.3 | 49.999 | -357.68
105.32 | 49.999 | -357.68
105.34 | 49.999 | -357.67
105.36 | 49.999 | -357.67
105.38 | 49.999 | -357.67
105.4 | 49.999 | -357.66
105.42 | 49.999 | -357.66
105.44 | 49.999 | -357.66
105.46 | 49.999 | -357.66
105.48 | 49.999 | -357.65
105.5 | 49.999 | -357.65
105.52 | 49.999 | -357.65
105.54 | 49.999 | -357.64
105.56 | 49.999 | -357.64
105.58 | 49.999 | -357.64
105.6 | 49.999 | -357.64
105.62 | 49.999 | -357.63
105.64 | 49.999 | -357.63
105.66 | 49.999 | -357.63
105.68 | 49.999 | -357.62
105.7 | 49.999 | -357.62
105.72 | 49.999 | -357.62
105.74 | 49.999 | -357.62
105.76 | 49.999 | -357.61
105.78 | 49.999 | -357.61
105.8 | 49.999 | -357.61
105.82 | 49.999 | -357.6
105.84 | 49.999 | -357.6
105.86 | 49.999 | -357.6
105.88 | 49.999 | -357.6
105.9 | 49.999 | -357.59
105.92 | 49.999 | -357.59
105.94 | 49.999 | -357.59
105.96 | 49.999 | -357.58
105.98 | 49.999 | -357.58
106 | 49.999 | -357.58
106.02 | 49.999 | -357.57
106.04 | 49.999 | -357.57
106.06 | 49.999 | -357.57
106.08 | 49.999 | -357.57
106.1 | 49.999 | -357.56
106.12 | 49.999 | -357.56
106.14 | 49.999 | -357.56
106.16 | 49.999 | -357.55
106.18 | 49.999 | -357.55
106.2 | 49.999 | -357.55
106.22 | 49.999 | -357.55
106.24 | 49.999 | -357.54
106.26 | 49.999 | -357.54
106.28 | 49.999 | -357.54
106.3 | 49.999 | -357.53
106.32 | 49.999 | -357.53
106.34 | 49.999 | -357.53
106.36 | 49.999 | -357.53
106.38 | 49.999 | -357.52
106.4 | 49.999 | -357.52
106.42 | 49.999 | -357.52
106.44 | 49.999 | -357.51
106.46 | 49.999 | -357.51
106.48 | 49.999 | -357.51
106.5 | 49.999 | -357.51
106.52 | 49.999 | -357.5
106.54 | 49.999 | -357.5
106.56 | 49.999 | -357.5
106.58 | 49.999 | -357.49
106.6 | 49.999 | -357.49
106.62 | 49.999 | -357.49
106.64 | 49.999 | -357.48
106.66 | 49.999 | -357.48
106.68 | 49.999 | -357.48
106.7 | 49.999 | -357.48
106.72 | 49.999 | -357.47
106.74 | 49.999 | -357.47
106.76 | 49.999 | -357.47
106.78 | 49.999 | -357.46
106.8 | 49.999 | -357.46
106.82 | 49.999 | -357.46
106.84 | 49.999 | -357.46
106.86 | 49.999 | -357.45
106.88 | 49.999 | -357.45
106.9 | 49.999 | -357.45
106.92 | 49.999 | -357.44
106.94 | 49.999 | -357.44
106.96 | 49.999 | -357.44
106.98 | 49.999 | -357.44
107 | 49.999 | -357.43
107.02 | 49.999 | -357.43
107.04 | 49.999 | -357.43
107.06 | 49.999 | -357.42
107.08 | 49.999 | -357.42
107.1 | 49.999 | -357.42
107.12 | 49.999 | -357.42
107.14 | 49.999 | -357.41
107.16 | 49.999 | -357.41
107.18 | 49.999 | -357.41
107.2 | 49.999 | -357.4
107.22 | 49.999 | -357.4
107.24 | 49.999 | -357.4
107.26 | 49.999 | -357.4
107.28 | 49.999 | -357.39
107.3 | 49.999 | -357.39
107.32 | 49.999 | -357.39
107.34 | 49.999 | -357.38
107.36 | 49.999 | -357.38
107.38 | 49.999 | -357.38
107.4 | 49.999 | -357.37
107.42 | 49.999 | -357.37
107.44 | 49.999 | -357.37
107.46 | 49.999 | -357.37
107.48 | 49.999 | -357.36
107.5 | 49.999 | -357.36
107.52 | 49.999 | -357.36
107.54 | 49.999 | -357.35
107.56 | 49.999 | -357.35
107.58 | 49.999 | -357.35
107.6 | 49.999 | -357.35
107.62 | 49.999 | -357.34
107.64 | 49.999 | -357.34
107.66 | 49.999 | -357.34
107.68 | 49.999 | -357.33
107.7 | 49.999 | -357.33
107.72 | 49.999 | -357.33
107.74 | 49.999 | -357.33
107.76 | 49.999 | -357.32
107.78 | 49.999 | -357.32
107.8 | 49.999 | -357.32
107.82 | 49.999 | -357.31
107.84 | 49.999 | -357.31
107.86 | 49.999 | -357.31
107.88 | 49.999 | -357.31
107.9 | 49.999 | -357.3
107.92 | 49.999 | -357.3
107.94 | 49.999 | -357.3
107.96 | 49.999 | -357.29
107.98 | 49.999 | -357.29
108 | 49.999 | -357.29
108.02 | 49.999 | -357.29
108.04 | 49.999 | -357.28
108.06 | 49.999 | -357.28
108.08 | 49.999 | -357.28
108.1 | 49.999 | -357.27
108.12 | 49.999 | -357.27
108.14 | 49.999 | -357.27
108.16 | 49.999 | -357.27
108.18 | 49.999 | -357.26
108.2 | 49.999 | -357.26
108.22 | 49.999 | -357.26
108.24 | 49.999 | -357.25
108.26 | 49.999 | -357.25
108.28 | 49.999 | -357.25
108.3 | 49.999 | -357.25
108.32 | 49.999 | -357.24
108.34 | 49.999 | -357.24
108.36 | 49.999 | -357.24
108.38 | 49.999 | -357.23
108.4 | 49.999 | -357.23
108.42 | 49.999 | -357.23
108.44 | 49.999 | -357.23
108.46 | 49.999 | -357.22
108.48 | 49.999 | -357.22
108.5 | 49.999 | -357.22
108.52 | 49.999 | -357.21
108.54 | 49.999 | -357.21
108.56 | 49.999 | -357.21
108.58 | 49.999 | -357.2
108.6 | 49.999 | -357.2
108.62 | 49.999 | -357.2
108.64 | 49.999 | -357.2
108.66 | 49.999 | -357.19
108.68 | 49.999 | -357.19
108.7 | 49.999 | -357.19
108.72 | 49.999 | -357.18
108.74 | 49.999 | -357.18
108.76 | 49.999 | -357.18
108.78 | 49.999 | -357.18
108.8 | 49.999 | -357.17
108.82 | 49.999 | -357.17
108.84 | 49.999 | -357.17
108.86 | 49.999 | -357.16
108.88 | 49.999 | -357.16
108.9 | 49.999 | -357.16
108.92 | 49.999 | -357.16
108.94 | 49.999 | -357.15
108.96 | 49.999 | -357.15
108.98 | 49.999 | -357.15
109 | 49.999 | -357.14
109.02 | 49.999 | -357.14
109.04 | 49.999 | -357.14
109.06 | 49.999 | -357.14
109.08 | 49.999 | -357.13
109.1 | 49.999 | -357.13
109.12 | 49.999 | -357.13
109.14 | 49.999 | -357.12
109.16 | 49.999 | -357.12
109.18 | 49.999 | -357.12
109.2 | 49.999 | -357.12
109.22 | 49.999 | -357.11
109.24 | 49.999 | -357.11
109.26 | 49.999 | -357.11
109.28 | 49.999 | -357.1
109.3 | 49.999 | -357.1
109.32 | 49.999 | -357.1
109.34 | 49.999 | -357.1
109.36 | 49.999 | -357.09
109.38 | 49.999 | -357.09
109.4 | 49.999 | -357.09
109.42 | 49.999 | -357.08
109.44 | 49.999 | -357.08
109.46 | 49.999 | -357.08
109.48 | 49.999 | -357.08
109.5 | 49.999 | -357.07
109.52 | 49.999 | -357.07
109.54 | 49.999 | -357.07
109.56 | 49.999 | -357.06
109.58 | 49.999 | -357.06
109.6 | 49.999 | -357.06
109.62 | 49.999 | -357.06
109.64 | 49.999 | -357.05
109.66 | 49.999 | -357.05
109.68 | 49.999 | -357.05
109.7 | 49.999 | -357.04
109.72 | 49.999 | -357.04
109.74 | 49.999 | -357.04
109.76 | 49.999 | -357.04
109.78 | 49.999 | -357.03
109.8 | 49.999 | -357.03
109.82 | 49.999 | -357.03
109.84 | 49.999 | -357.02
109.86 | 49.999 | -357.02
109.88 | 49.999 | -357.02
109.9 | 49.999 | -357.02
109.92 | 49.999 | -357.01
109.94 | 49.999 | -357.01
109.96 | 49.999 | -357.01
109.98 | 49.999 | -357
110 | 49.999 | -357
※１ 事象発生を0sとする
※２ 南流を正とする
シミュレーション時刻※１(s) | 周波数(Hz) | 北本連系設備潮流※２(MW)
-10 | 50 | -175
-9.98 | 50 | -175
-9.96 | 50 | -175
-9.94 | 50 | -175
-9.92 | 50 | -175
-9.9 | 50 | -175
-9.88 | 50 | -175
-9.86 | 50 | -175
-9.84 | 50 | -175
-9.82 | 50 | -175
-9.8 | 50 | -175
-9.78 | 50 | -175
-9.76 | 50 | -175.01
-9.74 | 50 | -175.01
-9.72 | 50 | -175.01
-9.7 | 50 | -175.01
-9.68 | 50 | -175.01
-9.66 | 50 | -175.01
-9.64 | 50 | -175.02
-9.62 | 50 | -175.02
-9.6 | 50 | -175.02
-9.58 | 50 | -175.02
-9.56 | 50 | -175.02
-9.54 | 50 | -175.03
-9.52 | 50 | -175.03
-9.5 | 50 | -175.03
-9.48 | 50 | -175.03
-9.46 | 50 | -175.04
-9.44 | 50 | -175.04
-9.42 | 50 | -175.04
-9.4 | 50 | -175.05
-9.38 | 50 | -175.05
-9.36 | 50 | -175.05
-9.34 | 50 | -175.05
-9.32 | 50 | -175.06
-9.3 | 50 | -175.06
-9.28 | 50 | -175.06
-9.26 | 50 | -175.07
-9.24 | 50 | -175.07
-9.22 | 50 | -175.07
-9.2 | 50 | -175.08
-9.18 | 50 | -175.08
-9.16 | 50 | -175.08
-9.14 | 50 | -175.08
-9.12 | 50 | -175.09
-9.1 | 50 | -175.09
-9.08 | 50 | -175.09
-9.06 | 50 | -175.1
-9.04 | 50 | -175.1
-9.02 | 50 | -175.1
-9 | 50 | -175.1
-8.98 | 50 | -175.11
-8.96 | 50 | -175.11
-8.94 | 50 | -175.11
-8.92 | 50 | -175.12
-8.9 | 50 | -175.12
-8.88 | 50 | -175.12
-8.86 | 50 | -175.12
-8.84 | 50 | -175.13
-8.82 | 50 | -175.13
-8.8 | 50 | -175.13
-8.78 | 50 | -175.13
-8.76 | 50 | -175.13
-8.74 | 50 | -175.14
-8.72 | 50 | -175.14
-8.7 | 50 | -175.14
-8.68 | 50 | -175.14
-8.66 | 50 | -175.14
-8.64 | 50 | -175.15
-8.62 | 50 | -175.15
-8.6 | 50 | -175.15
-8.58 | 50 | -175.15
-8.56 | 50 | -175.15
-8.54 | 50 | -175.15
-8.52 | 50 | -175.15
-8.5 | 50 | -175.16
-8.48 | 50 | -175.16
-8.46 | 50 | -175.16
-8.44 | 50 | -175.16
-8.42 | 50 | -175.16
-8.4 | 50 | -175.16
-8.38 | 50 | -175.16
-8.36 | 50 | -175.16
-8.34 | 50 | -175.16
-8.32 | 50 | -175.16
-8.3 | 50 | -175.16
-8.28 | 50 | -175.16
-8.26 | 50 | -175.17
-8.24 | 50 | -175.17
-8.22 | 50 | -175.17
-8.2 | 50 | -175.17
-8.18 | 50 | -175.17
-8.16 | 50 | -175.17
-8.14 | 50 | -175.17
-8.12 | 50 | -175.17
-8.1 | 50 | -175.17
-8.08 | 50 | -175.17
-8.06 | 50 | -175.17
-8.04 | 50 | -175.17
-8.02 | 50 | -175.17
-8 | 50 | -175.17
-7.98 | 50 | -175.17
-7.96 | 50 | -175.17
-7.94 | 50 | -175.17
-7.92 | 50 | -175.17
-7.9 | 50 | -175.17
-7.88 | 50 | -175.17
-7.86 | 50 | -175.16
-7.84 | 50 | -175.16
-7.82 | 50 | -175.16
-7.8 | 50 | -175.16
-7.78 | 50 | -175.16
-7.76 | 50 | -175.16
-7.74 | 50 | -175.16
-7.72 | 50 | -175.16
-7.7 | 50 | -175.16
-7.68 | 50 | -175.16
-7.66 | 50 | -175.16
-7.64 | 50 | -175.16
-7.62 | 50 | -175.16
-7.6 | 50 | -175.16
-7.58 | 50 | -175.16
-7.56 | 50 | -175.16
-7.54 | 50 | -175.15
-7.52 | 50 | -175.15
-7.5 | 50 | -175.15
-7.48 | 50 | -175.15
-7.46 | 50 | -175.15
-7.44 | 50 | -175.15
-7.42 | 50 | -175.15
-7.4 | 50 | -175.15
-7.38 | 50 | -175.15
-7.36 | 50 | -175.15
-7.34 | 50 | -175.15
-7.32 | 50 | -175.15
-7.3 | 50 | -175.15
-7.28 | 50 | -175.14
-7.26 | 50 | -175.14
-7.24 | 50 | -175.14
-7.22 | 50 | -175.14
-7.2 | 50 | -175.14
-7.18 | 50 | -175.14
-7.16 | 50 | -175.14
-7.14 | 50 | -175.14
-7.12 | 50 | -175.14
-7.1 | 50 | -175.14
-7.08 | 50 | -175.14
-7.06 | 50 | -175.14
-7.04 | 50 | -175.14
-7.02 | 50 | -175.13
-7 | 50 | -175.13
-6.98 | 50 | -175.13
-6.96 | 50 | -175.13
-6.94 | 50 | -175.13
-6.92 | 50 | -175.13
-6.9 | 50 | -175.13
-6.88 | 50 | -175.13
-6.86 | 50 | -175.13
-6.84 | 50 | -175.13
-6.82 | 50 | -175.13
-6.8 | 50 | -175.13
-6.78 | 50 | -175.13
-6.76 | 50 | -175.13
-6.74 | 50 | -175.13
-6.72 | 50 | -175.13
-6.7 | 50 | -175.13
-6.68 | 50 | -175.13
-6.66 | 50 | -175.12
-6.64 | 50 | -175.12
-6.62 | 50 | -175.12
-6.6 | 50 | -175.12
-6.58 | 50 | -175.12
-6.56 | 50 | -175.12
-6.54 | 50 | -175.12
-6.52 | 50 | -175.12
-6.5 | 50 | -175.12
-6.48 | 50 | -175.12
-6.46 | 50 | -175.12
-6.44 | 50 | -175.12
-6.42 | 50 | -175.12
-6.4 | 50 | -175.12
-6.38 | 50 | -175.12
-6.36 | 50 | -175.12
-6.34 | 50 | -175.12
-6.32 | 50 | -175.12
-6.3 | 50 | -175.12
-6.28 | 50 | -175.12
-6.26 | 50 | -175.12
-6.24 | 50 | -175.12
-6.22 | 50 | -175.12
-6.2 | 50 | -175.12
-6.18 | 50 | -175.12
-6.16 | 50 | -175.12
-6.14 | 50 | -175.12
-6.12 | 50 | -175.12
-6.1 | 50 | -175.12
-6.08 | 50 | -175.12
-6.06 | 50 | -175.12
-6.04 | 50 | -175.12
-6.02 | 50 | -175.12
-6 | 50 | -175.12
-5.98 | 50 | -175.12
-5.96 | 50 | -175.12
-5.94 | 50 | -175.12
-5.92 | 50 | -175.12
-5.9 | 50 | -175.12
-5.88 | 50 | -175.12
-5.86 | 50 | -175.12
-5.84 | 50 | -175.12
-5.82 | 50 | -175.12
-5.8 | 50 | -175.12
-5.78 | 50 | -175.12
-5.76 | 50 | -175.12
-5.74 | 50 | -175.12
-5.72 | 50 | -175.12
-5.7 | 50 | -175.12
-5.68 | 50 | -175.12
-5.66 | 50 | -175.12
-5.64 | 50 | -175.12
-5.62 | 50 | -175.12
-5.6 | 50 | -175.12
-5.58 | 50 | -175.13
-5.56 | 50 | -175.13
-5.54 | 50 | -175.13
-5.52 | 50 | -175.13
-5.5 | 50 | -175.13
-5.48 | 50 | -175.13
-5.46 | 50 | -175.13
-5.44 | 50 | -175.13
-5.42 | 50 | -175.13
-5.4 | 50 | -175.13
-5.38 | 50 | -175.13
-5.36 | 50 | -175.13
-5.34 | 50 | -175.13
-5.32 | 50 | -175.13
-5.3 | 50 | -175.13
-5.28 | 50 | -175.13
-5.26 | 50 | -175.13
-5.24 | 50 | -175.13
-5.22 | 50 | -175.13
-5.2 | 50 | -175.13
-5.18 | 50 | -175.13
-5.16 | 50 | -175.13
-5.14 | 50 | -175.13
-5.12 | 50 | -175.13
-5.1 | 50 | -175.13
-5.08 | 50 | -175.13
-5.06 | 50 | -175.13
-5.04 | 50 | -175.13
-5.02 | 50 | -175.13
-5 | 50 | -175.13
-4.98 | 50 | -175.13
-4.96 | 50 | -175.13
-4.94 | 50 | -175.13
-4.92 | 50 | -175.13
-4.9 | 50 | -175.13
-4.88 | 50 | -175.13
-4.86 | 50 | -175.13
-4.84 | 50 | -175.13
-4.82 | 50 | -175.13
-4.8 | 50 | -175.13
-4.78 | 50 | -175.13
-4.76 | 50 | -175.14
-4.74 | 50 | -175.14
-4.72 | 50 | -175.14
-4.7 | 50 | -175.14
-4.68 | 50 | -175.14
-4.66 | 50 | -175.14
-4.64 | 50 | -175.14
-4.62 | 50 | -175.14
-4.6 | 50 | -175.14
-4.58 | 50 | -175.14
-4.56 | 50 | -175.14
-4.54 | 50 | -175.14
-4.52 | 50 | -175.14
-4.5 | 50 | -175.14
-4.48 | 50 | -175.14
-4.46 | 50 | -175.14
-4.44 | 50 | -175.14
-4.42 | 50 | -175.14
-4.4 | 50 | -175.14
-4.38 | 50 | -175.14
-4.36 | 50 | -175.14
-4.34 | 50 | -175.14
-4.32 | 50 | -175.14
-4.3 | 50 | -175.14
-4.28 | 50 | -175.14
-4.26 | 50 | -175.14
-4.24 | 50 | -175.14
-4.22 | 50 | -175.14
-4.2 | 50 | -175.14
-4.18 | 50 | -175.14
-4.16 | 50 | -175.14
-4.14 | 50 | -175.14
-4.12 | 50 | -175.14
-4.1 | 50 | -175.14
-4.08 | 50 | -175.14
-4.06 | 50 | -175.14
-4.04 | 50 | -175.14
-4.02 | 50 | -175.14
-4 | 50 | -175.14
-3.98 | 50 | -175.14
-3.96 | 50 | -175.14
-3.94 | 50 | -175.14
-3.92 | 50 | -175.14
-3.9 | 50 | -175.14
-3.88 | 50 | -175.14
-3.86 | 50 | -175.14
-3.84 | 50 | -175.14
-3.82 | 50 | -175.14
-3.8 | 50 | -175.14
-3.78 | 50 | -175.14
-3.76 | 50 | -175.14
-3.74 | 50 | -175.14
-3.72 | 50 | -175.14
-3.7 | 50 | -175.14
-3.68 | 50 | -175.14
-3.66 | 50 | -175.14
-3.64 | 50 | -175.14
-3.62 | 50 | -175.14
-3.6 | 50 | -175.14
-3.58 | 50 | -175.14
-3.56 | 50 | -175.14
-3.54 | 50 | -175.14
-3.52 | 50 | -175.14
-3.5 | 50 | -175.14
-3.48 | 50 | -175.14
-3.46 | 50 | -175.14
-3.44 | 50 | -175.14
-3.42 | 50 | -175.14
-3.4 | 50 | -175.14
-3.38 | 50 | -175.14
-3.36 | 50 | -175.14
-3.34 | 50 | -175.14
-3.32 | 50 | -175.14
-3.3 | 50 | -175.14
-3.28 | 50 | -175.14
-3.26 | 50 | -175.14
-3.24 | 50 | -175.14
-3.22 | 50 | -175.14
-3.2 | 50 | -175.14
-3.18 | 50 | -175.14
-3.16 | 50 | -175.14
-3.14 | 50 | -175.14
-3.12 | 50 | -175.14
-3.1 | 50 | -175.14
-3.08 | 50 | -175.14
-3.06 | 50 | -175.14
-3.04 | 50 | -175.14
-3.02 | 50 | -175.14
-3 | 50 | -175.14
-2.98 | 50 | -175.14
-2.96 | 50 | -175.14
-2.94 | 50 | -175.14
-2.92 | 50 | -175.14
-2.9 | 50 | -175.14
-2.88 | 50 | -175.14
-2.86 | 50 | -175.14
-2.84 | 50 | -175.14
-2.82 | 50 | -175.14
-2.8 | 50 | -175.14
-2.78 | 50 | -175.14
-2.76 | 50 | -175.14
-2.74 | 50 | -175.14
-2.72 | 50 | -175.14
-2.7 | 50 | -175.14
-2.68 | 50 | -175.14
-2.66 | 50 | -175.14
-2.64 | 50 | -175.14
-2.62 | 50 | -175.14
-2.6 | 50 | -175.14
-2.58 | 50 | -175.14
-2.56 | 50 | -175.14
-2.54 | 50 | -175.14
-2.52 | 50 | -175.14
-2.5 | 50 | -175.14
-2.48 | 50 | -175.14
-2.46 | 50 | -175.14
-2.44 | 50 | -175.14
-2.42 | 50 | -175.14
-2.4 | 50 | -175.14
-2.38 | 50 | -175.14
-2.36 | 50 | -175.14
-2.34 | 50 | -175.14
-2.32 | 50 | -175.14
-2.3 | 50 | -175.14
-2.28 | 50 | -175.14
-2.26 | 50 | -175.14
-2.24 | 50 | -175.14
-2.22 | 50 | -175.14
-2.2 | 50 | -175.14
-2.18 | 50 | -175.14
-2.16 | 50 | -175.14
-2.14 | 50 | -175.14
-2.12 | 50 | -175.14
-2.1 | 50 | -175.14
-2.08 | 50 | -175.14
-2.06 | 50 | -175.14
-2.04 | 50 | -175.14
-2.02 | 50 | -175.14
-2 | 50 | -175.14
-1.98 | 50 | -175.14
-1.96 | 50 | -175.14
-1.94 | 50 | -175.14
-1.92 | 50 | -175.14
-1.9 | 50 | -175.14
-1.88 | 50 | -175.14
-1.86 | 50 | -175.14
-1.84 | 50 | -175.14
-1.82 | 50 | -175.14
-1.8 | 50 | -175.14
-1.78 | 50 | -175.14
-1.76 | 50 | -175.14
-1.74 | 50 | -175.14
-1.72 | 50 | -175.14
-1.7 | 50 | -175.14
-1.68 | 50 | -175.14
-1.66 | 50 | -175.14
-1.64 | 50 | -175.14
-1.62 | 50 | -175.14
-1.6 | 50 | -175.14
-1.58 | 50 | -175.14
-1.56 | 50 | -175.14
-1.54 | 50 | -175.14
-1.52 | 50 | -175.14
-1.5 | 50 | -175.14
-1.48 | 50 | -175.14
-1.46 | 50 | -175.14
-1.44 | 50 | -175.14
-1.42 | 50 | -175.14
-1.4 | 50 | -175.14
-1.38 | 50 | -175.14
-1.36 | 50 | -175.14
-1.34 | 50 | -175.14
-1.32 | 50 | -175.14
-1.3 | 50 | -175.14
-1.28 | 50 | -175.14
-1.26 | 50 | -175.14
-1.24 | 50 | -175.14
-1.22 | 50 | -175.14
-1.2 | 50 | -175.14
-1.18 | 50 | -175.14
-1.16 | 50 | -175.14
-1.14 | 50 | -175.14
-1.12 | 50 | -175.14
-1.1 | 50 | -175.14
-1.08 | 50 | -175.14
-1.06 | 50 | -175.14
-1.04 | 50 | -175.14
-1.02 | 50 | -175.14
-1 | 50 | -175.14
-0.98 | 50 | -175.14
-0.96 | 50 | -175.14
-0.94 | 50 | -175.14
-0.92 | 50 | -175.14
-0.9 | 50 | -175.14
-0.88 | 50 | -175.14
-0.86 | 50 | -175.14
-0.84 | 50 | -175.14
-0.82 | 50 | -175.14
-0.8 | 50 | -175.14
-0.78 | 50 | -175.14
-0.76 | 50 | -175.14
-0.74 | 50 | -175.14
-0.72 | 50 | -175.14
-0.7 | 50 | -175.14
-0.68 | 50 | -175.14
-0.66 | 50 | -175.14
-0.64 | 50 | -175.14
-0.62 | 50 | -175.14
-0.6 | 50 | -175.14
-0.58 | 50 | -175.14
-0.56 | 50 | -175.14
-0.54 | 50 | -175.14
-0.52 | 50 | -175.14
-0.5 | 50 | -175.14
-0.48 | 50 | -175.14
-0.46 | 50 | -175.14
-0.44 | 50 | -175.14
-0.42 | 50 | -175.14
-0.4 | 50 | -175.14
-0.38 | 50 | -175.14
-0.36 | 50 | -175.14
-0.34 | 50 | -175.14
-0.32 | 50 | -175.14
-0.3 | 50 | -175.14
-0.28 | 50 | -175.14
-0.26 | 50 | -175.14
-0.24 | 50 | -175.14
-0.22 | 50 | -175.14
-0.2 | 50 | -175.14
-0.18 | 50 | -175.14
-0.16 | 50 | -175.14
-0.14 | 50 | -175.14
-0.12 | 50 | -175.14
-0.1 | 50 | -175.14
-0.08 | 50 | -175.14
-0.06 | 50 | -175.14
-0.04 | 50 | -175.14
-0.02 | 50 | -175.14
0 | 50 | -175.14
0.02 | 49.917 | -175.18
0.04 | 49.818 | -175.66
0.06 | 49.719 | -176.99
0.08 | 49.62 | -179.54
0.1 | 49.522 | -183.58
0.12 | 49.423 | -188.19
0.14 | 49.325 | -192.36
0.16 | 49.226 | -196.13
0.18 | 49.128 | -203.99
0.2 | 49.031 | -214.39
0.22 | 48.934 | -227.36
0.24 | 48.838 | -242.85
0.26 | 48.742 | -260.84
0.28 | 48.648 | -281.27
0.3 | 48.555 | -304.08
0.32 | 48.463 | -329.2
0.34 | 48.372 | -409.53
0.36 | 48.286 | -439
0.38 | 48.201 | -470.5
0.4 | 48.118 | -503.9
0.42 | 48.036 | -537.25
0.44 | 47.962 | -567.49
0.46 | 47.913 | -594.85
0.48 | 47.866 | -619.61
0.5 | 47.82 | -642.01
0.52 | 47.776 | -662.28
0.54 | 47.732 | -680.62
0.56 | 47.689 | -697.21
0.58 | 47.648 | -712.23
0.6 | 47.607 | -725.81
0.62 | 47.567 | -738.11
0.64 | 47.531 | -749.23
0.66 | 47.495 | -759.3
0.68 | 47.46 | -768.4
0.7 | 47.426 | -776.64
0.72 | 47.391 | -784.1
0.74 | 47.358 | -790.85
0.76 | 47.329 | -796.95
0.78 | 47.324 | -802.48
0.8 | 47.319 | -807.47
0.82 | 47.314 | -812
0.84 | 47.309 | -816.09
0.86 | 47.305 | -819.79
0.88 | 47.301 | -823.14
0.9 | 47.297 | -826.17
0.92 | 47.293 | -828.92
0.94 | 47.289 | -831.4
0.96 | 47.286 | -833.65
0.98 | 47.283 | -835.68
1 | 47.279 | -837.52
1.02 | 47.276 | -839.18
1.04 | 47.273 | -840.69
1.06 | 47.27 | -842.05
1.08 | 47.267 | -843.28
1.1 | 47.265 | -844.4
1.12 | 47.262 | -845.4
1.14 | 47.259 | -846.32
1.16 | 47.258 | -847.14
1.18 | 47.264 | -847.89
1.2 | 47.269 | -848.57
1.22 | 47.275 | -849.18
1.24 | 47.281 | -849.73
1.26 | 47.287 | -850.24
1.28 | 47.292 | -850.69
1.3 | 47.298 | -851.1
1.32 | 47.304 | -851.47
1.34 | 47.31 | -851.81
1.36 | 47.316 | -852.11
1.38 | 47.322 | -852.39
1.4 | 47.328 | -852.63
1.42 | 47.334 | -852.86
1.44 | 47.34 | -853.06
1.46 | 47.346 | -853.25
1.48 | 47.352 | -853.41
1.5 | 47.358 | -853.56
1.52 | 47.364 | -853.7
1.54 | 47.37 | -853.83
1.56 | 47.376 | -853.94
1.58 | 47.382 | -854.04
1.6 | 47.388 | -854.13
1.62 | 47.394 | -854.21
1.64 | 47.4 | -854.29
1.66 | 47.407 | -854.36
1.68 | 47.422 | -854.42
1.7 | 47.437 | -854.47
1.72 | 47.452 | -854.52
1.74 | 47.467 | -854.57
1.76 | 47.482 | -854.61
1.78 | 47.497 | -854.65
1.8 | 47.512 | -854.68
1.82 | 47.527 | -854.71
1.84 | 47.542 | -854.74
1.86 | 47.557 | -854.76
1.88 | 47.572 | -854.79
1.9 | 47.587 | -854.81
1.92 | 47.602 | -854.82
1.94 | 47.617 | -854.84
1.96 | 47.632 | -854.86
1.98 | 47.647 | -854.87
2 | 47.662 | -854.88
2.02 | 47.677 | -854.89
2.04 | 47.692 | -854.9
2.06 | 47.707 | -854.9
2.08 | 47.722 | -854.9
2.1 | 47.736 | -854.89
2.12 | 47.751 | -854.88
2.14 | 47.766 | -854.87
2.16 | 47.781 | -854.85
2.18 | 47.798 | -854.83
2.2 | 47.822 | -854.81
2.22 | 47.846 | -854.77
2.24 | 47.871 | -854.71
2.26 | 47.895 | -854.61
2.28 | 47.919 | -854.44
2.3 | 47.944 | -854.24
2.32 | 47.968 | -854
2.34 | 47.992 | -853.73
2.36 | 48.016 | -853.45
2.38 | 48.041 | -853.14
2.4 | 48.065 | -852.83
2.42 | 48.089 | -852.5
2.44 | 48.113 | -852.17
2.46 | 48.137 | -851.84
2.48 | 48.161 | -851.5
2.5 | 48.185 | -851.14
2.52 | 48.209 | -850.71
2.54 | 48.233 | -850.21
2.56 | 48.257 | -849.62
2.58 | 48.281 | -848.92
2.6 | 48.304 | -848.1
2.62 | 48.328 | -847.15
2.64 | 48.352 | -846.06
2.66 | 48.376 | -844.82
2.68 | 48.399 | -843.43
2.7 | 48.423 | -841.88
2.72 | 48.446 | -840.17
2.74 | 48.469 | -838.3
2.76 | 48.492 | -836.26
2.78 | 48.515 | -834.06
2.8 | 48.538 | -831.69
2.82 | 48.561 | -829.15
2.84 | 48.584 | -826.45
2.86 | 48.607 | -823.58
2.88 | 48.629 | -820.56
2.9 | 48.651 | -817.37
2.92 | 48.673 | -814.03
2.94 | 48.695 | -810.54
2.96 | 48.717 | -806.89
2.98 | 48.738 | -803.1
3 | 48.76 | -799.16
3.02 | 48.781 | -795.09
3.04 | 48.802 | -790.88
3.06 | 48.822 | -786.54
3.08 | 48.843 | -782.08
3.1 | 48.863 | -777.5
3.12 | 48.883 | -772.79
3.14 | 48.903 | -767.98
3.16 | 48.922 | -763.06
3.18 | 48.942 | -758.04
3.2 | 48.961 | -752.92
3.22 | 48.98 | -747.71
3.24 | 48.998 | -742.41
3.26 | 49.016 | -737.03
3.28 | 49.034 | -731.58
3.3 | 49.052 | -726.05
3.32 | 49.069 | -720.45
3.34 | 49.086 | -714.8
3.36 | 49.103 | -709.08
3.38 | 49.12 | -703.32
3.4 | 49.136 | -697.51
3.42 | 49.152 | -691.66
3.44 | 49.168 | -685.77
3.46 | 49.183 | -679.85
3.48 | 49.198 | -673.9
3.5 | 49.213 | -667.93
3.52 | 49.228 | -661.94
3.54 | 49.242 | -655.94
3.56 | 49.256 | -649.93
3.58 | 49.269 | -643.91
3.6 | 49.283 | -637.89
3.62 | 49.296 | -631.88
3.64 | 49.308 | -625.88
3.66 | 49.321 | -619.88
3.68 | 49.333 | -613.91
3.7 | 49.345 | -607.95
3.72 | 49.356 | -602.01
3.74 | 49.367 | -596.11
3.76 | 49.378 | -590.23
3.78 | 49.389 | -584.39
3.8 | 49.399 | -578.58
3.82 | 49.409 | -572.81
3.84 | 49.419 | -567.09
3.86 | 49.429 | -561.41
3.88 | 49.438 | -555.79
3.9 | 49.447 | -550.21
3.92 | 49.456 | -544.69
3.94 | 49.464 | -539.23
3.96 | 49.472 | -533.82
3.98 | 49.48 | -528.48
4 | 49.488 | -523.2
4.02 | 49.495 | -517.99
4.04 | 49.502 | -512.84
4.06 | 49.509 | -507.77
4.08 | 49.516 | -502.77
4.1 | 49.522 | -497.84
4.12 | 49.528 | -492.98
4.14 | 49.534 | -488.2
4.16 | 49.54 | -483.5
4.18 | 49.545 | -478.88
4.2 | 49.551 | -474.34
4.22 | 49.556 | -469.88
4.24 | 49.56 | -465.5
4.26 | 49.565 | -461.21
4.28 | 49.569 | -457
4.3 | 49.573 | -452.87
4.32 | 49.577 | -448.83
4.34 | 49.581 | -444.87
4.36 | 49.585 | -441
4.38 | 49.588 | -437.22
4.4 | 49.591 | -433.52
4.42 | 49.595 | -429.91
4.44 | 49.597 | -426.39
4.46 | 49.6 | -422.95
4.48 | 49.603 | -419.6
4.5 | 49.605 | -416.34
4.52 | 49.607 | -413.16
4.54 | 49.609 | -410.07
4.56 | 49.611 | -407.07
4.58 | 49.613 | -404.15
4.6 | 49.615 | -401.32
4.62 | 49.616 | -398.57
4.64 | 49.618 | -395.91
4.66 | 49.619 | -393.33
4.68 | 49.62 | -390.83
4.7 | 49.621 | -388.41
4.72 | 49.622 | -386.08
4.74 | 49.623 | -383.83
4.76 | 49.624 | -381.65
4.78 | 49.624 | -379.56
4.8 | 49.625 | -377.54
4.82 | 49.625 | -375.6
4.84 | 49.626 | -373.73
4.86 | 49.626 | -371.94
4.88 | 49.626 | -370.22
4.9 | 49.626 | -368.58
4.92 | 49.626 | -367
4.94 | 49.626 | -365.5
4.96 | 49.626 | -364.07
4.98 | 49.626 | -362.7
5 | 49.626 | -361.4
5.02 | 49.626 | -360.16
5.04 | 49.625 | -358.99
5.06 | 49.625 | -357.88
5.08 | 49.624 | -356.83
5.1 | 49.624 | -355.84
5.12 | 49.624 | -354.91
5.14 | 49.623 | -354.04
5.16 | 49.623 | -353.22
5.18 | 49.622 | -352.45
5.2 | 49.621 | -351.73
5.22 | 49.621 | -351.07
5.24 | 49.62 | -350.46
5.26 | 49.62 | -349.89
5.28 | 49.619 | -349.37
5.3 | 49.618 | -348.89
5.32 | 49.618 | -348.45
5.34 | 49.617 | -348.06
5.36 | 49.616 | -347.71
5.38 | 49.616 | -347.39
5.4 | 49.615 | -347.11
5.42 | 49.614 | -346.87
5.44 | 49.614 | -346.66
5.46 | 49.613 | -346.49
5.48 | 49.612 | -346.34
5.5 | 49.612 | -346.22
5.52 | 49.611 | -346.13
5.54 | 49.611 | -346.07
5.56 | 49.61 | -346.04
5.58 | 49.609 | -346.02
5.6 | 49.609 | -346.03
5.62 | 49.608 | -346.07
5.64 | 49.608 | -346.12
5.66 | 49.607 | -346.19
5.68 | 49.606 | -346.28
5.7 | 49.606 | -346.39
5.72 | 49.605 | -346.52
5.74 | 49.605 | -346.66
5.76 | 49.605 | -346.81
5.78 | 49.604 | -346.98
5.8 | 49.604 | -347.15
5.82 | 49.603 | -347.34
5.84 | 49.603 | -347.54
5.86 | 49.602 | -347.75
5.88 | 49.602 | -347.97
5.9 | 49.602 | -348.2
5.92 | 49.601 | -348.43
5.94 | 49.601 | -348.67
5.96 | 49.601 | -348.92
5.98 | 49.601 | -349.17
6 | 49.6 | -349.42
6.02 | 49.6 | -349.68
6.04 | 49.6 | -349.94
6.06 | 49.6 | -350.2
6.08 | 49.6 | -350.47
6.1 | 49.599 | -350.74
6.12 | 49.599 | -351
6.14 | 49.599 | -351.27
6.16 | 49.599 | -351.54
6.18 | 49.599 | -351.81
6.2 | 49.599 | -352.07
6.22 | 49.599 | -352.34
6.24 | 49.599 | -352.6
6.26 | 49.599 | -352.86
6.28 | 49.599 | -353.12
6.3 | 49.599 | -353.38
6.32 | 49.599 | -353.63
6.34 | 49.599 | -353.88
6.36 | 49.599 | -354.12
6.38 | 49.6 | -354.36
6.4 | 49.6 | -354.6
6.42 | 49.6 | -354.83
6.44 | 49.6 | -355.06
6.46 | 49.6 | -355.28
6.48 | 49.6 | -355.5
6.5 | 49.601 | -355.71
6.52 | 49.601 | -355.92
6.54 | 49.601 | -356.12
6.56 | 49.601 | -356.32
6.58 | 49.602 | -356.51
6.6 | 49.602 | -356.69
6.62 | 49.602 | -356.87
6.64 | 49.603 | -357.04
6.66 | 49.603 | -357.21
6.68 | 49.603 | -357.37
6.7 | 49.604 | -357.53
6.72 | 49.604 | -357.67
6.74 | 49.604 | -357.82
6.76 | 49.605 | -357.95
6.78 | 49.605 | -358.08
6.8 | 49.606 | -358.21
6.82 | 49.606 | -358.32
6.84 | 49.606 | -358.44
6.86 | 49.607 | -358.54
6.88 | 49.607 | -358.64
6.9 | 49.608 | -358.73
6.92 | 49.608 | -358.82
6.94 | 49.609 | -358.9
6.96 | 49.609 | -358.98
6.98 | 49.61 | -359.05
7 | 49.61 | -359.12
7.02 | 49.611 | -359.17
7.04 | 49.611 | -359.23
7.06 | 49.612 | -359.28
7.08 | 49.612 | -359.32
7.1 | 49.613 | -359.36
7.12 | 49.613 | -359.39
7.14 | 49.614 | -359.42
7.16 | 49.614 | -359.44
7.18 | 49.615 | -359.46
7.2 | 49.615 | -359.48
7.22 | 49.616 | -359.49
7.24 | 49.616 | -359.49
7.26 | 49.617 | -359.49
7.28 | 49.617 | -359.49
7.3 | 49.618 | -359.48
7.32 | 49.618 | -359.47
7.34 | 49.619 | -359.46
7.36 | 49.619 | -359.44
7.38 | 49.62 | -359.42
7.4 | 49.62 | -359.39
7.42 | 49.621 | -359.37
7.44 | 49.621 | -359.34
7.46 | 49.622 | -359.3
7.48 | 49.622 | -359.27
7.5 | 49.623 | -359.23
7.52 | 49.624 | -359.18
7.54 | 49.624 | -359.14
7.56 | 49.625 | -359.09
7.58 | 49.625 | -359.04
7.6 | 49.626 | -358.99
7.62 | 49.626 | -358.94
7.64 | 49.627 | -358.89
7.66 | 49.627 | -358.83
7.68 | 49.628 | -358.77
7.7 | 49.628 | -358.71
7.72 | 49.629 | -358.65
7.74 | 49.629 | -358.59
7.76 | 49.63 | -358.53
7.78 | 49.63 | -358.47
7.8 | 49.631 | -358.4
7.82 | 49.631 | -358.34
7.84 | 49.632 | -358.27
7.86 | 49.632 | -358.2
7.88 | 49.633 | -358.14
7.9 | 49.633 | -358.07
7.92 | 49.634 | -358
7.94 | 49.634 | -357.94
7.96 | 49.635 | -357.87
7.98 | 49.635 | -357.8
8 | 49.635 | -357.73
8.02 | 49.636 | -357.67
8.04 | 49.636 | -357.6
8.06 | 49.637 | -357.53
8.08 | 49.637 | -357.47
8.1 | 49.638 | -357.4
8.12 | 49.638 | -357.34
8.14 | 49.639 | -357.28
8.16 | 49.639 | -357.21
8.18 | 49.639 | -357.15
8.2 | 49.64 | -357.09
8.22 | 49.64 | -357.03
8.24 | 49.641 | -356.97
8.26 | 49.641 | -356.91
8.28 | 49.642 | -356.85
8.3 | 49.642 | -356.79
8.32 | 49.642 | -356.74
8.34 | 49.643 | -356.68
8.36 | 49.643 | -356.63
8.38 | 49.644 | -356.58
8.4 | 49.644 | -356.53
8.42 | 49.644 | -356.48
8.44 | 49.645 | -356.43
8.46 | 49.645 | -356.39
8.48 | 49.646 | -356.34
8.5 | 49.646 | -356.3
8.52 | 49.646 | -356.26
8.54 | 49.647 | -356.22
8.56 | 49.647 | -356.18
8.58 | 49.647 | -356.14
8.6 | 49.648 | -356.11
8.62 | 49.648 | -356.07
8.64 | 49.648 | -356.04
8.66 | 49.649 | -356.01
8.68 | 49.649 | -355.98
8.7 | 49.65 | -355.96
8.72 | 49.65 | -355.93
8.74 | 49.65 | -355.91
8.76 | 49.651 | -355.88
8.78 | 49.651 | -355.86
8.8 | 49.651 | -355.84
8.82 | 49.652 | -355.82
8.84 | 49.652 | -355.81
8.86 | 49.652 | -355.79
8.88 | 49.653 | -355.78
8.9 | 49.653 | -355.77
8.92 | 49.653 | -355.76
8.94 | 49.654 | -355.75
8.96 | 49.654 | -355.74
8.98 | 49.654 | -355.74
9 | 49.655 | -355.74
9.02 | 49.655 | -355.73
9.04 | 49.655 | -355.73
9.06 | 49.656 | -355.73
9.08 | 49.656 | -355.74
9.1 | 49.656 | -355.74
9.12 | 49.657 | -355.74
9.14 | 49.657 | -355.75
9.16 | 49.657 | -355.76
9.18 | 49.658 | -355.77
9.2 | 49.658 | -355.78
9.22 | 49.658 | -355.79
9.24 | 49.659 | -355.8
9.26 | 49.659 | -355.81
9.28 | 49.659 | -355.83
9.3 | 49.66 | -355.84
9.32 | 49.66 | -355.86
9.34 | 49.66 | -355.88
9.36 | 49.661 | -355.9
9.38 | 49.661 | -355.92
9.4 | 49.661 | -355.94
9.42 | 49.662 | -355.96
9.44 | 49.662 | -355.98
9.46 | 49.662 | -356.01
9.48 | 49.663 | -356.03
9.5 | 49.663 | -356.06
9.52 | 49.663 | -356.08
9.54 | 49.663 | -356.11
9.56 | 49.664 | -356.14
9.58 | 49.664 | -356.16
9.6 | 49.664 | -356.19
9.62 | 49.665 | -356.22
9.64 | 49.665 | -356.25
9.66 | 49.665 | -356.28
9.68 | 49.666 | -356.31
9.7 | 49.666 | -356.35
9.72 | 49.666 | -356.38
9.74 | 49.667 | -356.41
9.76 | 49.667 | -356.44
9.78 | 49.667 | -356.48
9.8 | 49.668 | -356.51
9.82 | 49.668 | -356.54
9.84 | 49.668 | -356.58
9.86 | 49.669 | -356.61
9.88 | 49.669 | -356.65
9.9 | 49.669 | -356.68
9.92 | 49.67 | -356.72
9.94 | 49.67 | -356.75
9.96 | 49.67 | -356.79
9.98 | 49.671 | -356.82
10 | 49.671 | -356.86
10.02 | 49.671 | -356.89
10.04 | 49.672 | -356.93
10.06 | 49.672 | -356.97
10.08 | 49.673 | -357
10.1 | 49.673 | -357.04
10.12 | 49.673 | -357.07
10.14 | 49.674 | -357.11
10.16 | 49.674 | -357.14
10.18 | 49.674 | -357.18
10.2 | 49.675 | -357.21
10.22 | 49.675 | -357.25
10.24 | 49.675 | -357.28
10.26 | 49.676 | -357.32
10.28 | 49.676 | -357.35
10.3 | 49.676 | -357.38
10.32 | 49.677 | -357.42
10.34 | 49.677 | -357.45
10.36 | 49.677 | -357.48
10.38 | 49.678 | -357.52
10.4 | 49.678 | -357.55
10.42 | 49.679 | -357.58
10.44 | 49.679 | -357.61
10.46 | 49.679 | -357.64
10.48 | 49.68 | -357.68
10.5 | 49.68 | -357.71
10.52 | 49.68 | -357.74
10.54 | 49.681 | -357.77
10.56 | 49.681 | -357.79
10.58 | 49.681 | -357.82
10.6 | 49.682 | -357.85
10.62 | 49.682 | -357.88
10.64 | 49.683 | -357.91
10.66 | 49.683 | -357.94
10.68 | 49.683 | -357.96
10.7 | 49.684 | -357.99
10.72 | 49.684 | -358.01
10.74 | 49.684 | -358.04
10.76 | 49.685 | -358.06
10.78 | 49.685 | -358.09
10.8 | 49.685 | -358.11
10.82 | 49.686 | -358.14
10.84 | 49.686 | -358.16
10.86 | 49.687 | -358.18
10.88 | 49.687 | -358.21
10.9 | 49.687 | -358.23
10.92 | 49.688 | -358.25
10.94 | 49.688 | -358.27
10.96 | 49.688 | -358.29
10.98 | 49.689 | -358.31
11 | 49.689 | -358.34
11.02 | 49.689 | -358.36
11.04 | 49.69 | -358.38
11.06 | 49.69 | -358.4
11.08 | 49.691 | -358.42
11.1 | 49.691 | -358.44
11.12 | 49.691 | -358.46
11.14 | 49.692 | -358.48
11.16 | 49.692 | -358.51
11.18 | 49.692 | -358.53
11.2 | 49.693 | -358.55
11.22 | 49.693 | -358.57
11.24 | 49.693 | -358.59
11.26 | 49.694 | -358.62
11.28 | 49.694 | -358.64
11.3 | 49.694 | -358.66
11.32 | 49.695 | -358.69
11.34 | 49.695 | -358.71
11.36 | 49.695 | -358.74
11.38 | 49.696 | -358.76
11.4 | 49.696 | -358.79
11.42 | 49.696 | -358.81
11.44 | 49.696 | -358.84
11.46 | 49.697 | -358.87
11.48 | 49.697 | -358.9
11.5 | 49.697 | -358.93
11.52 | 49.698 | -358.96
11.54 | 49.698 | -358.99
11.56 | 49.698 | -359.02
11.58 | 49.699 | -359.06
11.6 | 49.699 | -359.09
11.62 | 49.699 | -359.12
11.64 | 49.7 | -359.16
11.66 | 49.7 | -359.2
11.68 | 49.7 | -359.24
11.7 | 49.7 | -359.27
11.72 | 49.701 | -359.31
11.74 | 49.701 | -359.35
11.76 | 49.701 | -359.4
11.78 | 49.702 | -359.44
11.8 | 49.702 | -359.48
11.82 | 49.702 | -359.53
11.84 | 49.702 | -359.58
11.86 | 49.703 | -359.62
11.88 | 49.703 | -359.67
11.9 | 49.703 | -359.72
11.92 | 49.703 | -359.77
11.94 | 49.704 | -359.83
11.96 | 49.704 | -359.88
11.98 | 49.704 | -359.93
12 | 49.704 | -359.99
12.02 | 49.705 | -360.05
12.04 | 49.705 | -360.1
12.06 | 49.705 | -360.16
12.08 | 49.706 | -360.22
12.1 | 49.706 | -360.28
12.12 | 49.706 | -360.35
12.14 | 49.706 | -360.41
12.16 | 49.707 | -360.47
12.18 | 49.707 | -360.54
12.2 | 49.707 | -360.61
12.22 | 49.707 | -360.68
12.24 | 49.708 | -360.74
12.26 | 49.708 | -360.81
12.28 | 49.708 | -360.89
12.3 | 49.708 | -360.96
12.32 | 49.709 | -361.03
12.34 | 49.709 | -361.1
12.36 | 49.709 | -361.18
12.38 | 49.709 | -361.26
12.4 | 49.71 | -361.33
12.42 | 49.71 | -361.41
12.44 | 49.71 | -361.49
12.46 | 49.71 | -361.57
12.48 | 49.711 | -361.65
12.5 | 49.711 | -361.73
12.52 | 49.711 | -361.81
12.54 | 49.711 | -361.9
12.56 | 49.712 | -361.98
12.58 | 49.712 | -362.07
12.6 | 49.712 | -362.15
12.62 | 49.712 | -362.24
12.64 | 49.713 | -362.33
12.66 | 49.713 | -362.41
12.68 | 49.713 | -362.5
12.7 | 49.713 | -362.59
12.72 | 49.714 | -362.68
12.74 | 49.714 | -362.77
12.76 | 49.714 | -362.86
12.78 | 49.714 | -362.95
12.8 | 49.715 | -363.04
12.82 | 49.715 | -363.14
12.84 | 49.715 | -363.23
12.86 | 49.715 | -363.32
12.88 | 49.716 | -363.41
12.9 | 49.716 | -363.51
12.92 | 49.716 | -363.6
12.94 | 49.716 | -363.7
12.96 | 49.717 | -363.79
12.98 | 49.717 | -363.89
13 | 49.717 | -363.98
13.02 | 49.717 | -364.08
13.04 | 49.718 | -364.18
13.06 | 49.718 | -364.27
13.08 | 49.718 | -364.37
13.1 | 49.718 | -364.47
13.12 | 49.719 | -364.56
13.14 | 49.719 | -364.66
13.16 | 49.719 | -364.76
13.18 | 49.719 | -364.86
13.2 | 49.72 | -364.96
13.22 | 49.72 | -365.05
13.24 | 49.72 | -365.15
13.26 | 49.72 | -365.25
13.28 | 49.721 | -365.35
13.3 | 49.721 | -365.45
13.32 | 49.721 | -365.54
13.34 | 49.722 | -365.64
13.36 | 49.722 | -365.74
13.38 | 49.722 | -365.84
13.4 | 49.722 | -365.94
13.42 | 49.723 | -366.04
13.44 | 49.723 | -366.13
13.46 | 49.723 | -366.23
13.48 | 49.723 | -366.33
13.5 | 49.724 | -366.43
13.52 | 49.724 | -366.53
13.54 | 49.724 | -366.63
13.56 | 49.724 | -366.72
13.58 | 49.725 | -366.82
13.6 | 49.725 | -366.92
13.62 | 49.725 | -367.02
13.64 | 49.726 | -367.11
13.66 | 49.726 | -367.21
13.68 | 49.726 | -367.31
13.7 | 49.726 | -367.41
13.72 | 49.727 | -367.5
13.74 | 49.727 | -367.6
13.76 | 49.727 | -367.7
13.78 | 49.727 | -367.79
13.8 | 49.728 | -367.89
13.82 | 49.728 | -367.98
13.84 | 49.728 | -368.08
13.86 | 49.729 | -368.18
13.88 | 49.729 | -368.27
13.9 | 49.729 | -368.37
13.92 | 49.729 | -368.46
13.94 | 49.73 | -368.56
13.96 | 49.73 | -368.65
13.98 | 49.73 | -368.75
14 | 49.731 | -368.84
14.02 | 49.731 | -368.94
14.04 | 49.731 | -369.03
14.06 | 49.731 | -369.12
14.08 | 49.732 | -369.22
14.1 | 49.732 | -369.31
14.12 | 49.732 | -369.41
14.14 | 49.732 | -369.5
14.16 | 49.733 | -369.59
14.18 | 49.733 | -369.69
14.2 | 49.733 | -369.78
14.22 | 49.734 | -369.87
14.24 | 49.734 | -369.96
14.26 | 49.734 | -370.06
14.28 | 49.734 | -370.15
14.3 | 49.735 | -370.24
14.32 | 49.735 | -370.33
14.34 | 49.735 | -370.42
14.36 | 49.736 | -370.52
14.38 | 49.736 | -370.61
14.4 | 49.736 | -370.7
14.42 | 49.736 | -370.79
14.44 | 49.737 | -370.88
14.46 | 49.737 | -370.97
14.48 | 49.737 | -371.06
14.5 | 49.737 | -371.15
14.52 | 49.738 | -371.24
14.54 | 49.738 | -371.33
14.56 | 49.738 | -371.42
14.58 | 49.739 | -371.51
14.6 | 49.739 | -371.61
14.62 | 49.739 | -371.7
14.64 | 49.739 | -371.79
14.66 | 49.74 | -371.87
14.68 | 49.74 | -371.96
14.7 | 49.74 | -372.05
14.72 | 49.74 | -372.14
14.74 | 49.741 | -372.23
14.76 | 49.741 | -372.32
14.78 | 49.741 | -372.41
14.8 | 49.742 | -372.5
14.82 | 49.742 | -372.59
14.84 | 49.742 | -372.68
14.86 | 49.742 | -372.77
14.88 | 49.743 | -372.86
14.9 | 49.743 | -372.95
14.92 | 49.743 | -373.04
14.94 | 49.743 | -373.12
14.96 | 49.744 | -373.21
14.98 | 49.744 | -373.3
15 | 49.744 | -373.39
15.02 | 49.745 | -373.48
15.04 | 49.745 | -373.57
15.06 | 49.745 | -373.66
15.08 | 49.745 | -373.75
15.1 | 49.746 | -373.83
15.12 | 49.746 | -373.92
15.14 | 49.746 | -374.01
15.16 | 49.746 | -374.1
15.18 | 49.747 | -374.19
15.2 | 49.747 | -374.28
15.22 | 49.747 | -374.36
15.24 | 49.748 | -374.45
15.26 | 49.748 | -374.54
15.28 | 49.748 | -374.63
15.3 | 49.748 | -374.72
15.32 | 49.749 | -374.81
15.34 | 49.749 | -374.89
15.36 | 49.749 | -374.98
15.38 | 49.749 | -375.07
15.4 | 49.75 | -375.16
15.42 | 49.75 | -375.25
15.44 | 49.75 | -375.34
15.46 | 49.75 | -375.42
15.48 | 49.751 | -375.51
15.5 | 49.751 | -375.6
15.52 | 49.751 | -375.69
15.54 | 49.751 | -375.78
15.56 | 49.752 | -375.86
15.58 | 49.752 | -375.95
15.6 | 49.752 | -376.04
15.62 | 49.753 | -376.13
15.64 | 49.753 | -376.22
15.66 | 49.753 | -376.3
15.68 | 49.753 | -376.39
15.7 | 49.754 | -376.48
15.72 | 49.754 | -376.57
15.74 | 49.754 | -376.66
15.76 | 49.754 | -376.74
15.78 | 49.755 | -376.83
15.8 | 49.755 | -376.92
15.82 | 49.755 | -377.01
15.84 | 49.755 | -377.09
15.86 | 49.756 | -377.18
15.88 | 49.756 | -377.27
15.9 | 49.756 | -377.36
15.92 | 49.756 | -377.45
15.94 | 49.757 | -377.53
15.96 | 49.757 | -377.62
15.98 | 49.757 | -377.71
16 | 49.758 | -377.8
16.02 | 49.758 | -377.88
16.04 | 49.758 | -377.97
16.06 | 49.758 | -378.06
16.08 | 49.759 | -378.15
16.1 | 49.759 | -378.23
16.12 | 49.759 | -378.32
16.14 | 49.759 | -378.41
16.16 | 49.76 | -378.49
16.18 | 49.76 | -378.58
16.2 | 49.76 | -378.67
16.22 | 49.76 | -378.76
16.24 | 49.761 | -378.84
16.26 | 49.761 | -378.93
16.28 | 49.761 | -379.02
16.3 | 49.761 | -379.1
16.32 | 49.762 | -379.19
16.34 | 49.762 | -379.28
16.36 | 49.762 | -379.36
16.38 | 49.762 | -379.45
16.4 | 49.763 | -379.54
16.42 | 49.763 | -379.62
16.44 | 49.763 | -379.71
16.46 | 49.763 | -379.8
16.48 | 49.764 | -379.88
16.5 | 49.764 | -379.97
16.52 | 49.764 | -380.06
16.54 | 49.764 | -380.14
16.56 | 49.765 | -380.23
16.58 | 49.765 | -380.31
16.6 | 49.765 | -380.4
16.62 | 49.765 | -380.49
16.64 | 49.766 | -380.57
16.66 | 49.766 | -380.66
16.68 | 49.766 | -380.74
16.7 | 49.766 | -380.83
16.72 | 49.767 | -380.91
16.74 | 49.767 | -381
16.76 | 49.767 | -381.08
16.78 | 49.767 | -381.17
16.8 | 49.768 | -381.25
16.82 | 49.768 | -381.34
16.84 | 49.768 | -381.42
16.86 | 49.768 | -381.51
16.88 | 49.769 | -381.59
16.9 | 49.769 | -381.68
16.92 | 49.769 | -381.76
16.94 | 49.77 | -381.85
16.96 | 49.77 | -381.93
16.98 | 49.77 | -382.02
17 | 49.77 | -382.1
17.02 | 49.771 | -382.18
17.04 | 49.771 | -382.27
17.06 | 49.771 | -382.35
17.08 | 49.771 | -382.44
17.1 | 49.772 | -382.52
17.12 | 49.772 | -382.6
17.14 | 49.772 | -382.69
17.16 | 49.772 | -382.77
17.18 | 49.773 | -382.85
17.2 | 49.773 | -382.94
17.22 | 49.773 | -383.02
17.24 | 49.773 | -383.1
17.26 | 49.773 | -383.19
17.28 | 49.774 | -383.27
17.3 | 49.774 | -383.35
17.32 | 49.774 | -383.43
17.34 | 49.774 | -383.52
17.36 | 49.775 | -383.6
17.38 | 49.775 | -383.68
17.4 | 49.775 | -383.76
17.42 | 49.775 | -383.85
17.44 | 49.776 | -383.93
17.46 | 49.776 | -384.01
17.48 | 49.776 | -384.09
17.5 | 49.776 | -384.17
17.52 | 49.777 | -384.26
17.54 | 49.777 | -384.34
17.56 | 49.777 | -384.42
17.58 | 49.777 | -384.5
17.6 | 49.778 | -384.58
17.62 | 49.778 | -384.66
17.64 | 49.778 | -384.74
17.66 | 49.778 | -384.83
17.68 | 49.779 | -384.91
17.7 | 49.779 | -384.99
17.72 | 49.779 | -385.07
17.74 | 49.779 | -385.15
17.76 | 49.78 | -385.23
17.78 | 49.78 | -385.31
17.8 | 49.78 | -385.39
17.82 | 49.78 | -385.47
17.84 | 49.781 | -385.55
17.86 | 49.781 | -385.63
17.88 | 49.781 | -385.71
17.9 | 49.781 | -385.79
17.92 | 49.782 | -385.87
17.94 | 49.782 | -385.95
17.96 | 49.782 | -386.03
17.98 | 49.782 | -386.11
18 | 49.783 | -386.19
18.02 | 49.783 | -386.27
18.04 | 49.783 | -386.35
18.06 | 49.783 | -386.43
18.08 | 49.783 | -386.51
18.1 | 49.784 | -386.59
18.12 | 49.784 | -386.67
18.14 | 49.784 | -386.74
18.16 | 49.784 | -386.82
18.18 | 49.785 | -386.9
18.2 | 49.785 | -386.98
18.22 | 49.785 | -387.06
18.24 | 49.785 | -387.14
18.26 | 49.786 | -387.22
18.28 | 49.786 | -387.29
18.3 | 49.786 | -387.37
18.32 | 49.786 | -387.45
18.34 | 49.787 | -387.53
18.36 | 49.787 | -387.61
18.38 | 49.787 | -387.68
18.4 | 49.787 | -387.76
18.42 | 49.787 | -387.84
18.44 | 49.788 | -387.92
18.46 | 49.788 | -388
18.48 | 49.788 | -388.07
18.5 | 49.788 | -388.15
18.52 | 49.789 | -388.23
18.54 | 49.789 | -388.31
18.56 | 49.789 | -388.38
18.58 | 49.789 | -388.46
18.6 | 49.79 | -388.54
18.62 | 49.79 | -388.61
18.64 | 49.79 | -388.69
18.66 | 49.79 | -388.77
18.68 | 49.791 | -388.84
18.7 | 49.791 | -388.92
18.72 | 49.791 | -389
18.74 | 49.791 | -389.07
18.76 | 49.791 | -389.15
18.78 | 49.792 | -389.23
18.8 | 49.792 | -389.3
18.82 | 49.792 | -389.38
18.84 | 49.792 | -389.46
18.86 | 49.793 | -389.53
18.88 | 49.793 | -389.61
18.9 | 49.793 | -389.68
18.92 | 49.793 | -389.76
18.94 | 49.794 | -389.84
18.96 | 49.794 | -389.91
18.98 | 49.794 | -389.99
19 | 49.794 | -390.06
19.02 | 49.794 | -390.14
19.04 | 49.795 | -390.21
19.06 | 49.795 | -390.29
19.08 | 49.795 | -390.36
19.1 | 49.795 | -390.44
19.12 | 49.796 | -390.52
19.14 | 49.796 | -390.59
19.16 | 49.796 | -390.67
19.18 | 49.796 | -390.74
19.2 | 49.796 | -390.82
19.22 | 49.797 | -390.89
19.24 | 49.797 | -390.97
19.26 | 49.797 | -391.04
19.28 | 49.797 | -391.11
19.3 | 49.798 | -391.19
19.32 | 49.798 | -391.26
19.34 | 49.798 | -391.34
19.36 | 49.798 | -391.41
19.38 | 49.798 | -391.49
19.4 | 49.799 | -391.56
19.42 | 49.799 | -391.64
19.44 | 49.799 | -391.71
19.46 | 49.799 | -391.78
19.48 | 49.8 | -391.86
19.5 | 49.8 | -391.93
19.52 | 49.8 | -392.01
19.54 | 49.8 | -392.08
19.56 | 49.8 | -392.15
19.58 | 49.801 | -392.23
19.6 | 49.801 | -392.3
19.62 | 49.801 | -392.37
19.64 | 49.801 | -392.45
19.66 | 49.802 | -392.52
19.68 | 49.802 | -392.59
19.7 | 49.802 | -392.67
19.72 | 49.802 | -392.74
19.74 | 49.802 | -392.81
19.76 | 49.803 | -392.89
19.78 | 49.803 | -392.96
19.8 | 49.803 | -393.03
19.82 | 49.803 | -393.11
19.84 | 49.804 | -393.18
19.86 | 49.804 | -393.25
19.88 | 49.804 | -393.32
19.9 | 49.804 | -393.4
19.92 | 49.804 | -393.47
19.94 | 49.805 | -393.54
19.96 | 49.805 | -393.61
19.98 | 49.805 | -393.69
20 | 49.805 | -393.76
20.02 | 49.805 | -393.83
20.04 | 49.806 | -393.9
20.06 | 49.806 | -393.97
20.08 | 49.806 | -394.05
20.1 | 49.806 | -394.12
20.12 | 49.807 | -394.19
20.14 | 49.807 | -394.26
20.16 | 49.807 | -394.33
20.18 | 49.807 | -394.41
20.2 | 49.807 | -394.48
20.22 | 49.808 | -394.55
20.24 | 49.808 | -394.62
20.26 | 49.808 | -394.69
20.28 | 49.808 | -394.76
20.3 | 49.808 | -394.83
20.32 | 49.809 | -394.9
20.34 | 49.809 | -394.98
20.36 | 49.809 | -395.05
20.38 | 49.809 | -395.12
20.4 | 49.809 | -395.19
20.42 | 49.81 | -395.26
20.44 | 49.81 | -395.33
20.46 | 49.81 | -395.4
20.48 | 49.81 | -395.47
20.5 | 49.811 | -395.54
20.52 | 49.811 | -395.61
20.54 | 49.811 | -395.68
20.56 | 49.811 | -395.75
20.58 | 49.811 | -395.82
20.6 | 49.812 | -395.89
20.62 | 49.812 | -395.97
20.64 | 49.812 | -396.04
20.66 | 49.812 | -396.11
20.68 | 49.812 | -396.18
20.7 | 49.813 | -396.25
20.72 | 49.813 | -396.32
20.74 | 49.813 | -396.38
20.76 | 49.813 | -396.45
20.78 | 49.813 | -396.52
20.8 | 49.814 | -396.59
20.82 | 49.814 | -396.66
20.84 | 49.814 | -396.73
20.86 | 49.814 | -396.8
20.88 | 49.814 | -396.87
20.9 | 49.815 | -396.94
20.92 | 49.815 | -397.01
20.94 | 49.815 | -397.08
20.96 | 49.815 | -397.15
20.98 | 49.815 | -397.22
21 | 49.816 | -397.29
21.02 | 49.816 | -397.36
21.04 | 49.816 | -397.42
21.06 | 49.816 | -397.49
21.08 | 49.816 | -397.56
21.1 | 49.817 | -397.63
21.12 | 49.817 | -397.7
21.14 | 49.817 | -397.77
21.16 | 49.817 | -397.84
21.18 | 49.818 | -397.9
21.2 | 49.818 | -397.97
21.22 | 49.818 | -398.04
21.24 | 49.818 | -398.11
21.26 | 49.818 | -398.18
21.28 | 49.819 | -398.25
21.3 | 49.819 | -398.31
21.32 | 49.819 | -398.38
21.34 | 49.819 | -398.45
21.36 | 49.819 | -398.52
21.38 | 49.82 | -398.58
21.4 | 49.82 | -398.65
21.42 | 49.82 | -398.72
21.44 | 49.82 | -398.79
21.46 | 49.82 | -398.86
21.48 | 49.82 | -398.92
21.5 | 49.821 | -398.99
21.52 | 49.821 | -399.06
21.54 | 49.821 | -399.12
21.56 | 49.821 | -399.19
21.58 | 49.821 | -399.26
21.6 | 49.822 | -399.33
21.62 | 49.822 | -399.39
21.64 | 49.822 | -399.46
21.66 | 49.822 | -399.53
21.68 | 49.822 | -399.59
21.7 | 49.823 | -399.66
21.72 | 49.823 | -399.73
21.74 | 49.823 | -399.79
21.76 | 49.823 | -399.86
21.78 | 49.823 | -399.93
21.8 | 49.824 | -399.99
21.82 | 49.824 | -400.06
21.84 | 49.824 | -400.13
21.86 | 49.824 | -400.19
21.88 | 49.824 | -400.26
21.9 | 49.825 | -400.32
21.92 | 49.825 | -400.39
21.94 | 49.825 | -400.46
21.96 | 49.825 | -400.52
21.98 | 49.825 | -400.59
22 | 49.826 | -400.65
22.02 | 49.826 | -400.72
22.04 | 49.826 | -400.79
22.06 | 49.826 | -400.85
22.08 | 49.826 | -400.92
22.1 | 49.827 | -400.98
22.12 | 49.827 | -401.05
22.14 | 49.827 | -401.11
22.16 | 49.827 | -401.18
22.18 | 49.827 | -401.24
22.2 | 49.827 | -401.31
22.22 | 49.828 | -401.37
22.24 | 49.828 | -401.44
22.26 | 49.828 | -401.51
22.28 | 49.828 | -401.57
22.3 | 49.828 | -401.64
22.32 | 49.829 | -401.7
22.34 | 49.829 | -401.76
22.36 | 49.829 | -401.83
22.38 | 49.829 | -401.89
22.4 | 49.829 | -401.96
22.42 | 49.83 | -402.02
22.44 | 49.83 | -402.09
22.46 | 49.83 | -402.15
22.48 | 49.83 | -402.22
22.5 | 49.83 | -402.28
22.52 | 49.83 | -402.35
22.54 | 49.831 | -402.41
22.56 | 49.831 | -402.47
22.58 | 49.831 | -402.54
22.6 | 49.831 | -402.6
22.62 | 49.831 | -402.67
22.64 | 49.832 | -402.73
22.66 | 49.832 | -402.8
22.68 | 49.832 | -402.86
22.7 | 49.832 | -402.92
22.72 | 49.832 | -402.99
22.74 | 49.833 | -403.05
22.76 | 49.833 | -403.11
22.78 | 49.833 | -403.18
22.8 | 49.833 | -403.24
22.82 | 49.833 | -403.3
22.84 | 49.833 | -403.37
22.86 | 49.834 | -403.43
22.88 | 49.834 | -403.49
22.9 | 49.834 | -403.56
22.92 | 49.834 | -403.62
22.94 | 49.834 | -403.68
22.96 | 49.835 | -403.75
22.98 | 49.835 | -403.81
23 | 49.835 | -403.87
23.02 | 49.835 | -403.94
23.04 | 49.835 | -404
23.06 | 49.835 | -404.06
23.08 | 49.836 | -404.13
23.1 | 49.836 | -404.19
23.12 | 49.836 | -404.25
23.14 | 49.836 | -404.31
23.16 | 49.836 | -404.38
23.18 | 49.837 | -404.44
23.2 | 49.837 | -404.5
23.22 | 49.837 | -404.56
23.24 | 49.837 | -404.63
23.26 | 49.837 | -404.69
23.28 | 49.837 | -404.75
23.3 | 49.838 | -404.81
23.32 | 49.838 | -404.88
23.34 | 49.838 | -404.94
23.36 | 49.838 | -405
23.38 | 49.838 | -405.06
23.4 | 49.838 | -405.12
23.42 | 49.839 | -405.19
23.44 | 49.839 | -405.25
23.46 | 49.839 | -405.31
23.48 | 49.839 | -405.37
23.5 | 49.839 | -405.43
23.52 | 49.84 | -405.5
23.54 | 49.84 | -405.56
23.56 | 49.84 | -405.62
23.58 | 49.84 | -405.68
23.6 | 49.84 | -405.74
23.62 | 49.84 | -405.81
23.64 | 49.841 | -405.87
23.66 | 49.841 | -405.93
23.68 | 49.841 | -405.99
23.7 | 49.841 | -406.05
23.72 | 49.841 | -406.12
23.74 | 49.841 | -406.18
23.76 | 49.842 | -406.24
23.78 | 49.842 | -406.3
23.8 | 49.842 | -406.36
23.82 | 49.842 | -406.43
23.84 | 49.842 | -406.49
23.86 | 49.842 | -406.55
23.88 | 49.843 | -406.61
23.9 | 49.843 | -406.68
23.92 | 49.843 | -406.74
23.94 | 49.843 | -406.8
23.96 | 49.843 | -406.86
23.98 | 49.843 | -406.93
24 | 49.844 | -406.99
24.02 | 49.844 | -407.05
24.04 | 49.844 | -407.11
24.06 | 49.844 | -407.18
24.08 | 49.844 | -407.24
24.1 | 49.844 | -407.3
24.12 | 49.845 | -407.36
24.14 | 49.845 | -407.43
24.16 | 49.845 | -407.49
24.18 | 49.845 | -407.55
24.2 | 49.845 | -407.62
24.22 | 49.845 | -407.68
24.24 | 49.846 | -407.74
24.26 | 49.846 | -407.81
24.28 | 49.846 | -407.87
24.3 | 49.846 | -407.93
24.32 | 49.846 | -408
24.34 | 49.846 | -408.06
24.36 | 49.847 | -408.12
24.38 | 49.847 | -408.19
24.4 | 49.847 | -408.25
24.42 | 49.847 | -408.31
24.44 | 49.847 | -408.38
24.46 | 49.847 | -408.44
24.48 | 49.847 | -408.5
24.5 | 49.848 | -408.57
24.52 | 49.848 | -408.63
24.54 | 49.848 | -408.7
24.56 | 49.848 | -408.76
24.58 | 49.848 | -408.82
24.6 | 49.848 | -408.89
24.62 | 49.849 | -408.95
24.64 | 49.849 | -409.02
24.66 | 49.849 | -409.08
24.68 | 49.849 | -409.15
24.7 | 49.849 | -409.21
24.72 | 49.849 | -409.27
24.74 | 49.85 | -409.34
24.76 | 49.85 | -409.4
24.78 | 49.85 | -409.47
24.8 | 49.85 | -409.53
24.82 | 49.85 | -409.6
24.84 | 49.85 | -409.66
24.86 | 49.85 | -409.73
24.88 | 49.851 | -409.79
24.9 | 49.851 | -409.86
24.92 | 49.851 | -409.92
24.94 | 49.851 | -409.99
24.96 | 49.851 | -410.05
24.98 | 49.851 | -410.11
25 | 49.852 | -410.18
25.02 | 49.852 | -410.24
25.04 | 49.852 | -410.31
25.06 | 49.852 | -410.37
25.08 | 49.852 | -410.44
25.1 | 49.852 | -410.5
25.12 | 49.852 | -410.57
25.14 | 49.853 | -410.63
25.16 | 49.853 | -410.7
25.18 | 49.853 | -410.76
25.2 | 49.853 | -410.83
25.22 | 49.853 | -410.89
25.24 | 49.853 | -410.96
25.26 | 49.854 | -411.02
25.28 | 49.854 | -411.09
25.3 | 49.854 | -411.15
25.32 | 49.854 | -411.21
25.34 | 49.854 | -411.28
25.36 | 49.854 | -411.34
25.38 | 49.854 | -411.41
25.4 | 49.855 | -411.47
25.42 | 49.855 | -411.54
25.44 | 49.855 | -411.6
25.46 | 49.855 | -411.67
25.48 | 49.855 | -411.73
25.5 | 49.855 | -411.79
25.52 | 49.856 | -411.86
25.54 | 49.856 | -411.92
25.56 | 49.856 | -411.99
25.58 | 49.856 | -412.05
25.6 | 49.856 | -412.11
25.62 | 49.856 | -412.18
25.64 | 49.856 | -412.24
25.66 | 49.857 | -412.31
25.68 | 49.857 | -412.37
25.7 | 49.857 | -412.43
25.72 | 49.857 | -412.5
25.74 | 49.857 | -412.56
25.76 | 49.857 | -412.62
25.78 | 49.858 | -412.69
25.8 | 49.858 | -412.75
25.82 | 49.858 | -412.81
25.84 | 49.858 | -412.88
25.86 | 49.858 | -412.94
25.88 | 49.858 | -413
25.9 | 49.858 | -413.07
25.92 | 49.859 | -413.13
25.94 | 49.859 | -413.19
25.96 | 49.859 | -413.26
25.98 | 49.859 | -413.32
26 | 49.859 | -413.38
26.02 | 49.859 | -413.44
26.04 | 49.859 | -413.51
26.06 | 49.86 | -413.57
26.08 | 49.86 | -413.63
26.1 | 49.86 | -413.69
26.12 | 49.86 | -413.76
26.14 | 49.86 | -413.82
26.16 | 49.86 | -413.88
26.18 | 49.861 | -413.94
26.2 | 49.861 | -414.01
26.22 | 49.861 | -414.07
26.24 | 49.861 | -414.13
26.26 | 49.861 | -414.19
26.28 | 49.861 | -414.25
26.3 | 49.861 | -414.31
26.32 | 49.862 | -414.38
26.34 | 49.862 | -414.44
26.36 | 49.862 | -414.5
26.38 | 49.862 | -414.56
26.4 | 49.862 | -414.62
26.42 | 49.862 | -414.68
26.44 | 49.862 | -414.74
26.46 | 49.863 | -414.81
26.48 | 49.863 | -414.87
26.5 | 49.863 | -414.93
26.52 | 49.863 | -414.99
26.54 | 49.863 | -415.05
26.56 | 49.863 | -415.11
26.58 | 49.863 | -415.17
26.6 | 49.864 | -415.23
26.62 | 49.864 | -415.29
26.64 | 49.864 | -415.35
26.66 | 49.864 | -415.41
26.68 | 49.864 | -415.47
26.7 | 49.864 | -415.53
26.72 | 49.864 | -415.59
26.74 | 49.865 | -415.65
26.76 | 49.865 | -415.71
26.78 | 49.865 | -415.77
26.8 | 49.865 | -415.83
26.82 | 49.865 | -415.89
26.84 | 49.865 | -415.95
26.86 | 49.866 | -416.01
26.88 | 49.866 | -416.07
26.9 | 49.866 | -416.13
26.92 | 49.866 | -416.19
26.94 | 49.866 | -416.25
26.96 | 49.866 | -416.31
26.98 | 49.866 | -416.37
27 | 49.867 | -416.43
27.02 | 49.867 | -416.49
27.04 | 49.867 | -416.54
27.06 | 49.867 | -416.6
27.08 | 49.867 | -416.66
27.1 | 49.867 | -416.72
27.12 | 49.867 | -416.78
27.14 | 49.868 | -416.84
27.16 | 49.868 | -416.9
27.18 | 49.868 | -416.96
27.2 | 49.868 | -417.01
27.22 | 49.868 | -417.07
27.24 | 49.868 | -417.13
27.26 | 49.868 | -417.19
27.28 | 49.869 | -417.25
27.3 | 49.869 | -417.31
27.32 | 49.869 | -417.37
27.34 | 49.869 | -417.42
27.36 | 49.869 | -417.48
27.38 | 49.869 | -417.54
27.4 | 49.869 | -417.6
27.42 | 49.87 | -417.66
27.44 | 49.87 | -417.71
27.46 | 49.87 | -417.77
27.48 | 49.87 | -417.83
27.5 | 49.87 | -417.89
27.52 | 49.87 | -417.94
27.54 | 49.87 | -418
27.56 | 49.87 | -418.06
27.58 | 49.871 | -418.12
27.6 | 49.871 | -418.17
27.62 | 49.871 | -418.23
27.64 | 49.871 | -418.29
27.66 | 49.871 | -418.35
27.68 | 49.871 | -418.4
27.7 | 49.871 | -418.46
27.72 | 49.872 | -418.52
27.74 | 49.872 | -418.58
27.76 | 49.872 | -418.63
27.78 | 49.872 | -418.69
27.8 | 49.872 | -418.75
27.82 | 49.872 | -418.8
27.84 | 49.872 | -418.86
27.86 | 49.873 | -418.92
27.88 | 49.873 | -418.97
27.9 | 49.873 | -419.03
27.92 | 49.873 | -419.09
27.94 | 49.873 | -419.14
27.96 | 49.873 | -419.2
27.98 | 49.873 | -419.26
28 | 49.874 | -419.31
28.02 | 49.874 | -419.37
28.04 | 49.874 | -419.43
28.06 | 49.874 | -419.48
28.08 | 49.874 | -419.54
28.1 | 49.874 | -419.59
28.12 | 49.874 | -419.65
28.14 | 49.874 | -419.71
28.16 | 49.875 | -419.76
28.18 | 49.875 | -419.82
28.2 | 49.875 | -419.87
28.22 | 49.875 | -419.93
28.24 | 49.875 | -419.99
28.26 | 49.875 | -420.04
28.28 | 49.875 | -420.1
28.3 | 49.876 | -420.15
28.32 | 49.876 | -420.21
28.34 | 49.876 | -420.26
28.36 | 49.876 | -420.32
28.38 | 49.876 | -420.38
28.4 | 49.876 | -420.43
28.42 | 49.876 | -420.49
28.44 | 49.877 | -420.54
28.46 | 49.877 | -420.6
28.48 | 49.877 | -420.65
28.5 | 49.877 | -420.71
28.52 | 49.877 | -420.76
28.54 | 49.877 | -420.82
28.56 | 49.877 | -420.87
28.58 | 49.877 | -420.93
28.6 | 49.878 | -420.98
28.62 | 49.878 | -421.04
28.64 | 49.878 | -421.09
28.66 | 49.878 | -421.15
28.68 | 49.878 | -421.2
28.7 | 49.878 | -421.26
28.72 | 49.878 | -421.31
28.74 | 49.878 | -421.36
28.76 | 49.879 | -421.42
28.78 | 49.879 | -421.47
28.8 | 49.879 | -421.53
28.82 | 49.879 | -421.58
28.84 | 49.879 | -421.64
28.86 | 49.879 | -421.69
28.88 | 49.879 | -421.74
28.9 | 49.88 | -421.8
28.92 | 49.88 | -421.85
28.94 | 49.88 | -421.91
28.96 | 49.88 | -421.96
28.98 | 49.88 | -422.01
29 | 49.88 | -422.07
29.02 | 49.88 | -422.12
29.04 | 49.88 | -422.18
29.06 | 49.881 | -422.23
29.08 | 49.881 | -422.28
29.1 | 49.881 | -422.34
29.12 | 49.881 | -422.39
29.14 | 49.881 | -422.44
29.16 | 49.881 | -422.5
29.18 | 49.881 | -422.55
29.2 | 49.881 | -422.6
29.22 | 49.882 | -422.66
29.24 | 49.882 | -422.71
29.26 | 49.882 | -422.76
29.28 | 49.882 | -422.82
29.3 | 49.882 | -422.87
29.32 | 49.882 | -422.92
29.34 | 49.882 | -422.97
29.36 | 49.883 | -423.03
29.38 | 49.883 | -423.08
29.4 | 49.883 | -423.13
29.42 | 49.883 | -423.18
29.44 | 49.883 | -423.24
29.46 | 49.883 | -423.29
29.48 | 49.883 | -423.34
29.5 | 49.883 | -423.39
29.52 | 49.884 | -423.45
29.54 | 49.884 | -423.5
29.56 | 49.884 | -423.55
29.58 | 49.884 | -423.6
29.6 | 49.884 | -423.65
29.62 | 49.884 | -423.71
29.64 | 49.884 | -423.76
29.66 | 49.884 | -423.81
29.68 | 49.885 | -423.86
29.7 | 49.885 | -423.91
29.72 | 49.885 | -423.96
29.74 | 49.885 | -424.02
29.76 | 49.885 | -424.07
29.78 | 49.885 | -424.12
29.8 | 49.885 | -424.17
29.82 | 49.885 | -424.22
29.84 | 49.886 | -424.27
29.86 | 49.886 | -424.32
29.88 | 49.886 | -424.37
29.9 | 49.886 | -424.43
29.92 | 49.886 | -424.48
29.94 | 49.886 | -424.53
29.96 | 49.886 | -424.58
29.98 | 49.886 | -424.63
30 | 49.887 | -424.68
30.02 | 49.887 | -424.73
30.04 | 49.887 | -424.78
30.06 | 49.887 | -424.83
30.08 | 49.887 | -424.88
30.1 | 49.887 | -424.93
30.12 | 49.887 | -424.98
30.14 | 49.887 | -425.03
30.16 | 49.888 | -425.08
30.18 | 49.888 | -425.13
30.2 | 49.888 | -425.18
30.22 | 49.888 | -425.23
30.24 | 49.888 | -425.28
30.26 | 49.888 | -425.33
30.28 | 49.888 | -425.38
30.3 | 49.888 | -425.43
30.32 | 49.888 | -425.48
30.34 | 49.889 | -425.53
30.36 | 49.889 | -425.58
30.38 | 49.889 | -425.63
30.4 | 49.889 | -425.68
30.42 | 49.889 | -425.73
30.44 | 49.889 | -425.78
30.46 | 49.889 | -425.83
30.48 | 49.889 | -425.88
30.5 | 49.89 | -425.93
30.52 | 49.89 | -425.98
30.54 | 49.89 | -426.02
30.56 | 49.89 | -426.07
30.58 | 49.89 | -426.12
30.6 | 49.89 | -426.17
30.62 | 49.89 | -426.22
30.64 | 49.89 | -426.27
30.66 | 49.891 | -426.32
30.68 | 49.891 | -426.37
30.7 | 49.891 | -426.41
30.72 | 49.891 | -426.46
30.74 | 49.891 | -426.51
30.76 | 49.891 | -426.56
30.78 | 49.891 | -426.61
30.8 | 49.891 | -426.66
30.82 | 49.892 | -426.7
30.84 | 49.892 | -426.75
30.86 | 49.892 | -426.8
30.88 | 49.892 | -426.85
30.9 | 49.892 | -426.9
30.92 | 49.892 | -426.94
30.94 | 49.892 | -426.99
30.96 | 49.892 | -427.04
30.98 | 49.892 | -427.09
31 | 49.893 | -427.13
31.02 | 49.893 | -427.18
31.04 | 49.893 | -427.23
31.06 | 49.893 | -427.28
31.08 | 49.893 | -427.32
31.1 | 49.893 | -427.37
31.12 | 49.893 | -427.42
31.14 | 49.893 | -427.47
31.16 | 49.894 | -427.51
31.18 | 49.894 | -427.56
31.2 | 49.894 | -427.61
31.22 | 49.894 | -427.65
31.24 | 49.894 | -427.7
31.26 | 49.894 | -427.75
31.28 | 49.894 | -427.79
31.3 | 49.894 | -427.84
31.32 | 49.894 | -427.89
31.34 | 49.895 | -427.93
31.36 | 49.895 | -427.98
31.38 | 49.895 | -428.03
31.4 | 49.895 | -428.07
31.42 | 49.895 | -428.12
31.44 | 49.895 | -428.17
31.46 | 49.895 | -428.21
31.48 | 49.895 | -428.26
31.5 | 49.895 | -428.3
31.52 | 49.896 | -428.35
31.54 | 49.896 | -428.4
31.56 | 49.896 | -428.44
31.58 | 49.896 | -428.49
31.6 | 49.896 | -428.53
31.62 | 49.896 | -428.58
31.64 | 49.896 | -428.63
31.66 | 49.896 | -428.67
31.68 | 49.897 | -428.72
31.7 | 49.897 | -428.76
31.72 | 49.897 | -428.81
31.74 | 49.897 | -428.85
31.76 | 49.897 | -428.9
31.78 | 49.897 | -428.94
31.8 | 49.897 | -428.99
31.82 | 49.897 | -429.03
31.84 | 49.897 | -429.08
31.86 | 49.898 | -429.12
31.88 | 49.898 | -429.17
31.9 | 49.898 | -429.21
31.92 | 49.898 | -429.26
31.94 | 49.898 | -429.3
31.96 | 49.898 | -429.35
31.98 | 49.898 | -429.39
32 | 49.898 | -429.44
32.02 | 49.898 | -429.48
32.04 | 49.899 | -429.53
32.06 | 49.899 | -429.57
32.08 | 49.899 | -429.61
32.1 | 49.899 | -429.66
32.12 | 49.899 | -429.7
32.14 | 49.899 | -429.75
32.16 | 49.899 | -429.79
32.18 | 49.899 | -429.84
32.2 | 49.899 | -429.88
32.22 | 49.9 | -429.92
32.24 | 49.9 | -429.97
32.26 | 49.9 | -430.01
32.28 | 49.9 | -430.05
32.3 | 49.9 | -430.1
32.32 | 49.9 | -430.14
32.34 | 49.9 | -430.19
32.36 | 49.9 | -430.23
32.38 | 49.9 | -430.27
32.4 | 49.901 | -430.32
32.42 | 49.901 | -430.36
32.44 | 49.901 | -430.4
32.46 | 49.901 | -430.45
32.48 | 49.901 | -430.49
32.5 | 49.901 | -430.53
32.52 | 49.901 | -430.57
32.54 | 49.901 | -430.62
32.56 | 49.901 | -430.66
32.58 | 49.902 | -430.7
32.6 | 49.902 | -430.75
32.62 | 49.902 | -430.79
32.64 | 49.902 | -430.83
32.66 | 49.902 | -430.87
32.68 | 49.902 | -430.92
32.7 | 49.902 | -430.96
32.72 | 49.902 | -431
32.74 | 49.902 | -431.04
32.76 | 49.903 | -431.09
32.78 | 49.903 | -431.13
32.8 | 49.903 | -431.17
32.82 | 49.903 | -431.21
32.84 | 49.903 | -431.26
32.86 | 49.903 | -431.3
32.88 | 49.903 | -431.34
32.9 | 49.903 | -431.38
32.92 | 49.903 | -431.42
32.94 | 49.903 | -431.46
32.96 | 49.904 | -431.51
32.98 | 49.904 | -431.55
33 | 49.904 | -431.59
33.02 | 49.904 | -431.63
33.04 | 49.904 | -431.67
33.06 | 49.904 | -431.71
33.08 | 49.904 | -431.76
33.1 | 49.904 | -431.8
33.12 | 49.904 | -431.84
33.14 | 49.905 | -431.88
33.16 | 49.905 | -431.92
33.18 | 49.905 | -431.96
33.2 | 49.905 | -432
33.22 | 49.905 | -432.04
33.24 | 49.905 | -432.08
33.26 | 49.905 | -432.12
33.28 | 49.905 | -432.17
33.3 | 49.905 | -432.21
33.32 | 49.905 | -432.25
33.34 | 49.906 | -432.29
33.36 | 49.906 | -432.33
33.38 | 49.906 | -432.37
33.4 | 49.906 | -432.41
33.42 | 49.906 | -432.45
33.44 | 49.906 | -432.49
33.46 | 49.906 | -432.53
33.48 | 49.906 | -432.57
33.5 | 49.906 | -432.61
33.52 | 49.907 | -432.65
33.54 | 49.907 | -432.69
33.56 | 49.907 | -432.73
33.58 | 49.907 | -432.77
33.6 | 49.907 | -432.81
33.62 | 49.907 | -432.85
33.64 | 49.907 | -432.89
33.66 | 49.907 | -432.93
33.68 | 49.907 | -432.97
33.7 | 49.907 | -433.01
33.72 | 49.908 | -433.05
33.74 | 49.908 | -433.08
33.76 | 49.908 | -433.12
33.78 | 49.908 | -433.16
33.8 | 49.908 | -433.2
33.82 | 49.908 | -433.24
33.84 | 49.908 | -433.28
33.86 | 49.908 | -433.32
33.88 | 49.908 | -433.36
33.9 | 49.908 | -433.4
33.92 | 49.909 | -433.44
33.94 | 49.909 | -433.47
33.96 | 49.909 | -433.51
33.98 | 49.909 | -433.55
34 | 49.909 | -433.59
34.02 | 49.909 | -433.63
34.04 | 49.909 | -433.67
34.06 | 49.909 | -433.7
34.08 | 49.909 | -433.74
34.1 | 49.91 | -433.78
34.12 | 49.91 | -433.82
34.14 | 49.91 | -433.86
34.16 | 49.91 | -433.89
34.18 | 49.91 | -433.93
34.2 | 49.91 | -433.97
34.22 | 49.91 | -434.01
34.24 | 49.91 | -434.05
34.26 | 49.91 | -434.08
34.28 | 49.91 | -434.12
34.3 | 49.911 | -434.16
34.32 | 49.911 | -434.2
34.34 | 49.911 | -434.23
34.36 | 49.911 | -434.27
34.38 | 49.911 | -434.31
34.4 | 49.911 | -434.35
34.42 | 49.911 | -434.38
34.44 | 49.911 | -434.42
34.46 | 49.911 | -434.46
34.48 | 49.911 | -434.49
34.5 | 49.912 | -434.53
34.52 | 49.912 | -434.57
34.54 | 49.912 | -434.6
34.56 | 49.912 | -434.64
34.58 | 49.912 | -434.68
34.6 | 49.912 | -434.71
34.62 | 49.912 | -434.75
34.64 | 49.912 | -434.79
34.66 | 49.912 | -434.82
34.68 | 49.912 | -434.86
34.7 | 49.912 | -434.9
34.72 | 49.913 | -434.93
34.74 | 49.913 | -434.97
34.76 | 49.913 | -435.01
34.78 | 49.913 | -435.04
34.8 | 49.913 | -435.08
34.82 | 49.913 | -435.11
34.84 | 49.913 | -435.15
34.86 | 49.913 | -435.19
34.88 | 49.913 | -435.22
34.9 | 49.913 | -435.26
34.92 | 49.914 | -435.29
34.94 | 49.914 | -435.33
34.96 | 49.914 | -435.36
34.98 | 49.914 | -435.4
35 | 49.914 | -435.44
35.02 | 49.914 | -435.47
35.04 | 49.914 | -435.51
35.06 | 49.914 | -435.54
35.08 | 49.914 | -435.58
35.1 | 49.914 | -435.61
35.12 | 49.915 | -435.65
35.14 | 49.915 | -435.68
35.16 | 49.915 | -435.72
35.18 | 49.915 | -435.75
35.2 | 49.915 | -435.79
35.22 | 49.915 | -435.82
35.24 | 49.915 | -435.86
35.26 | 49.915 | -435.89
35.28 | 49.915 | -435.93
35.3 | 49.915 | -435.96
35.32 | 49.915 | -436
35.34 | 49.916 | -436.03
35.36 | 49.916 | -436.07
35.38 | 49.916 | -436.1
35.4 | 49.916 | -436.14
35.42 | 49.916 | -436.17
35.44 | 49.916 | -436.21
35.46 | 49.916 | -436.24
35.48 | 49.916 | -436.27
35.5 | 49.916 | -436.31
35.52 | 49.916 | -436.34
35.54 | 49.917 | -436.38
35.56 | 49.917 | -436.41
35.58 | 49.917 | -436.44
35.6 | 49.917 | -436.48
35.62 | 49.917 | -436.51
35.64 | 49.917 | -436.55
35.66 | 49.917 | -436.58
35.68 | 49.917 | -436.61
35.7 | 49.917 | -436.65
35.72 | 49.917 | -436.68
35.74 | 49.917 | -436.72
35.76 | 49.918 | -436.75
35.78 | 49.918 | -436.78
35.8 | 49.918 | -436.82
35.82 | 49.918 | -436.85
35.84 | 49.918 | -436.88
35.86 | 49.918 | -436.92
35.88 | 49.918 | -436.95
35.9 | 49.918 | -436.98
35.92 | 49.918 | -437.02
35.94 | 49.918 | -437.05
35.96 | 49.918 | -437.08
35.98 | 49.919 | -437.12
36 | 49.919 | -437.15
36.02 | 49.919 | -437.18
36.04 | 49.919 | -437.21
36.06 | 49.919 | -437.25
36.08 | 49.919 | -437.28
36.1 | 49.919 | -437.31
36.12 | 49.919 | -437.35
36.14 | 49.919 | -437.38
36.16 | 49.919 | -437.41
36.18 | 49.919 | -437.44
36.2 | 49.92 | -437.48
36.22 | 49.92 | -437.51
36.24 | 49.92 | -437.54
36.26 | 49.92 | -437.57
36.28 | 49.92 | -437.61
36.3 | 49.92 | -437.64
36.32 | 49.92 | -437.67
36.34 | 49.92 | -437.7
36.36 | 49.92 | -437.73
36.38 | 49.92 | -437.77
36.4 | 49.92 | -437.8
36.42 | 49.921 | -437.83
36.44 | 49.921 | -437.86
36.46 | 49.921 | -437.89
36.48 | 49.921 | -437.93
36.5 | 49.921 | -437.96
36.52 | 49.921 | -437.99
36.54 | 49.921 | -438.02
36.56 | 49.921 | -438.05
36.58 | 49.921 | -438.09
36.6 | 49.921 | -438.12
36.62 | 49.921 | -438.15
36.64 | 49.922 | -438.18
36.66 | 49.922 | -438.21
36.68 | 49.922 | -438.24
36.7 | 49.922 | -438.27
36.72 | 49.922 | -438.31
36.74 | 49.922 | -438.34
36.76 | 49.922 | -438.37
36.78 | 49.922 | -438.4
36.8 | 49.922 | -438.43
36.82 | 49.922 | -438.46
36.84 | 49.922 | -438.49
36.86 | 49.922 | -438.52
36.88 | 49.923 | -438.55
36.9 | 49.923 | -438.58
36.92 | 49.923 | -438.62
36.94 | 49.923 | -438.65
36.96 | 49.923 | -438.68
36.98 | 49.923 | -438.71
37 | 49.923 | -438.74
37.02 | 49.923 | -438.77
37.04 | 49.923 | -438.8
37.06 | 49.923 | -438.83
37.08 | 49.923 | -438.86
37.1 | 49.924 | -438.89
37.12 | 49.924 | -438.92
37.14 | 49.924 | -438.95
37.16 | 49.924 | -438.98
37.18 | 49.924 | -439.01
37.2 | 49.924 | -439.04
37.22 | 49.924 | -439.07
37.24 | 49.924 | -439.1
37.26 | 49.924 | -439.13
37.28 | 49.924 | -439.16
37.3 | 49.924 | -439.19
37.32 | 49.924 | -439.22
37.34 | 49.925 | -439.25
37.36 | 49.925 | -439.28
37.38 | 49.925 | -439.31
37.4 | 49.925 | -439.34
37.42 | 49.925 | -439.37
37.44 | 49.925 | -439.4
37.46 | 49.925 | -439.43
37.48 | 49.925 | -439.46
37.5 | 49.925 | -439.49
37.52 | 49.925 | -439.52
37.54 | 49.925 | -439.55
37.56 | 49.925 | -439.58
37.58 | 49.926 | -439.61
37.6 | 49.926 | -439.64
37.62 | 49.926 | -439.67
37.64 | 49.926 | -439.69
37.66 | 49.926 | -439.72
37.68 | 49.926 | -439.75
37.7 | 49.926 | -439.78
37.72 | 49.926 | -439.81
37.74 | 49.926 | -439.84
37.76 | 49.926 | -439.87
37.78 | 49.926 | -439.9
37.8 | 49.926 | -439.93
37.82 | 49.927 | -439.96
37.84 | 49.927 | -439.98
37.86 | 49.927 | -440.01
37.88 | 49.927 | -440.04
37.9 | 49.927 | -440.07
37.92 | 49.927 | -440.1
37.94 | 49.927 | -440.13
37.96 | 49.927 | -440.16
37.98 | 49.927 | -440.18
38 | 49.927 | -440.21
38.02 | 49.927 | -440.24
38.04 | 49.927 | -440.27
38.06 | 49.928 | -440.3
38.08 | 49.928 | -440.33
38.1 | 49.928 | -440.35
38.12 | 49.928 | -440.38
38.14 | 49.928 | -440.41
38.16 | 49.928 | -440.44
38.18 | 49.928 | -440.47
38.2 | 49.928 | -440.49
38.22 | 49.928 | -440.52
38.24 | 49.928 | -440.55
38.26 | 49.928 | -440.58
38.28 | 49.928 | -440.6
38.3 | 49.929 | -440.63
38.32 | 49.929 | -440.66
38.34 | 49.929 | -440.69
38.36 | 49.929 | -440.72
38.38 | 49.929 | -440.74
38.4 | 49.929 | -440.77
38.42 | 49.929 | -440.8
38.44 | 49.929 | -440.83
38.46 | 49.929 | -440.85
38.48 | 49.929 | -440.88
38.5 | 49.929 | -440.91
38.52 | 49.929 | -440.94
38.54 | 49.929 | -440.96
38.56 | 49.93 | -440.99
38.58 | 49.93 | -441.02
38.6 | 49.93 | -441.04
38.62 | 49.93 | -441.07
38.64 | 49.93 | -441.1
38.66 | 49.93 | -441.12
38.68 | 49.93 | -441.15
38.7 | 49.93 | -441.18
38.72 | 49.93 | -441.21
38.74 | 49.93 | -441.23
38.76 | 49.93 | -441.26
38.78 | 49.93 | -441.29
38.8 | 49.93 | -441.31
38.82 | 49.931 | -441.34
38.84 | 49.931 | -441.37
38.86 | 49.931 | -441.39
38.88 | 49.931 | -441.42
38.9 | 49.931 | -441.45
38.92 | 49.931 | -441.47
38.94 | 49.931 | -441.5
38.96 | 49.931 | -441.53
38.98 | 49.931 | -441.55
39 | 49.931 | -441.58
39.02 | 49.931 | -441.6
39.04 | 49.931 | -441.63
39.06 | 49.932 | -441.66
39.08 | 49.932 | -441.68
39.1 | 49.932 | -441.71
39.12 | 49.932 | -441.74
39.14 | 49.932 | -441.76
39.16 | 49.932 | -441.79
39.18 | 49.932 | -441.81
39.2 | 49.932 | -441.84
39.22 | 49.932 | -441.87
39.24 | 49.932 | -441.89
39.26 | 49.932 | -441.92
39.28 | 49.932 | -441.94
39.3 | 49.932 | -441.97
39.32 | 49.932 | -441.99
39.34 | 49.933 | -442.02
39.36 | 49.933 | -442.05
39.38 | 49.933 | -442.07
39.4 | 49.933 | -442.1
39.42 | 49.933 | -442.12
39.44 | 49.933 | -442.15
39.46 | 49.933 | -442.17
39.48 | 49.933 | -442.2
39.5 | 49.933 | -442.22
39.52 | 49.933 | -442.25
39.54 | 49.933 | -442.27
39.56 | 49.933 | -442.3
39.58 | 49.933 | -442.33
39.6 | 49.934 | -442.35
39.62 | 49.934 | -442.38
39.64 | 49.934 | -442.4
39.66 | 49.934 | -442.43
39.68 | 49.934 | -442.45
39.7 | 49.934 | -442.48
39.72 | 49.934 | -442.5
39.74 | 49.934 | -442.53
39.76 | 49.934 | -442.55
39.78 | 49.934 | -442.58
39.8 | 49.934 | -442.6
39.82 | 49.934 | -442.63
39.84 | 49.934 | -442.65
39.86 | 49.935 | -442.67
39.88 | 49.935 | -442.7
39.9 | 49.935 | -442.72
39.92 | 49.935 | -442.75
39.94 | 49.935 | -442.77
39.96 | 49.935 | -442.8
39.98 | 49.935 | -442.82
40 | 49.935 | -442.85
40.02 | 49.935 | -442.87
40.04 | 49.935 | -442.9
40.06 | 49.935 | -442.92
40.08 | 49.935 | -442.94
40.1 | 49.935 | -442.97
40.12 | 49.935 | -442.99
40.14 | 49.936 | -443.02
40.16 | 49.936 | -443.04
40.18 | 49.936 | -443.07
40.2 | 49.936 | -443.09
40.22 | 49.936 | -443.11
40.24 | 49.936 | -443.14
40.26 | 49.936 | -443.16
40.28 | 49.936 | -443.19
40.3 | 49.936 | -443.21
40.32 | 49.936 | -443.23
40.34 | 49.936 | -443.26
40.36 | 49.936 | -443.28
40.38 | 49.936 | -443.31
40.4 | 49.936 | -443.33
40.42 | 49.937 | -443.35
40.44 | 49.937 | -443.38
40.46 | 49.937 | -443.4
40.48 | 49.937 | -443.42
40.5 | 49.937 | -443.45
40.52 | 49.937 | -443.47
40.54 | 49.937 | -443.5
40.56 | 49.937 | -443.52
40.58 | 49.937 | -443.54
40.6 | 49.937 | -443.57
40.62 | 49.937 | -443.59
40.64 | 49.937 | -443.61
40.66 | 49.937 | -443.64
40.68 | 49.937 | -443.66
40.7 | 49.938 | -443.68
40.72 | 49.938 | -443.71
40.74 | 49.938 | -443.73
40.76 | 49.938 | -443.75
40.78 | 49.938 | -443.78
40.8 | 49.938 | -443.8
40.82 | 49.938 | -443.82
40.84 | 49.938 | -443.85
40.86 | 49.938 | -443.87
40.88 | 49.938 | -443.89
40.9 | 49.938 | -443.91
40.92 | 49.938 | -443.94
40.94 | 49.938 | -443.96
40.96 | 49.938 | -443.98
40.98 | 49.939 | -444.01
41 | 49.939 | -444.03
41.02 | 49.939 | -444.05
41.04 | 49.939 | -444.07
41.06 | 49.939 | -444.1
41.08 | 49.939 | -444.12
41.1 | 49.939 | -444.14
41.12 | 49.939 | -444.17
41.14 | 49.939 | -444.19
41.16 | 49.939 | -444.21
41.18 | 49.939 | -444.23
41.2 | 49.939 | -444.26
41.22 | 49.939 | -444.28
41.24 | 49.939 | -444.3
41.26 | 49.939 | -444.32
41.28 | 49.94 | -444.35
41.3 | 49.94 | -444.37
41.32 | 49.94 | -444.39
41.34 | 49.94 | -444.41
41.36 | 49.94 | -444.43
41.38 | 49.94 | -444.46
41.4 | 49.94 | -444.48
41.42 | 49.94 | -444.5
41.44 | 49.94 | -444.52
41.46 | 49.94 | -444.55
41.48 | 49.94 | -444.57
41.5 | 49.94 | -444.59
41.52 | 49.94 | -444.61
41.54 | 49.94 | -444.63
41.56 | 49.94 | -444.66
41.58 | 49.941 | -444.68
41.6 | 49.941 | -444.7
41.62 | 49.941 | -444.72
41.64 | 49.941 | -444.74
41.66 | 49.941 | -444.77
41.68 | 49.941 | -444.79
41.7 | 49.941 | -444.81
41.72 | 49.941 | -444.83
41.74 | 49.941 | -444.85
41.76 | 49.941 | -444.87
41.78 | 49.941 | -444.9
41.8 | 49.941 | -444.92
41.82 | 49.941 | -444.94
41.84 | 49.941 | -444.96
41.86 | 49.941 | -444.98
41.88 | 49.942 | -445
41.9 | 49.942 | -445.03
41.92 | 49.942 | -445.05
41.94 | 49.942 | -445.07
41.96 | 49.942 | -445.09
41.98 | 49.942 | -445.11
42 | 49.942 | -445.13
42.02 | 49.942 | -445.15
42.04 | 49.942 | -445.18
42.06 | 49.942 | -445.2
42.08 | 49.942 | -445.22
42.1 | 49.942 | -445.24
42.12 | 49.942 | -445.26
42.14 | 49.942 | -445.28
42.16 | 49.942 | -445.3
42.18 | 49.943 | -445.32
42.2 | 49.943 | -445.34
42.22 | 49.943 | -445.37
42.24 | 49.943 | -445.39
42.26 | 49.943 | -445.41
42.28 | 49.943 | -445.43
42.3 | 49.943 | -445.45
42.32 | 49.943 | -445.47
42.34 | 49.943 | -445.49
42.36 | 49.943 | -445.51
42.38 | 49.943 | -445.53
42.4 | 49.943 | -445.55
42.42 | 49.943 | -445.57
42.44 | 49.943 | -445.6
42.46 | 49.943 | -445.62
42.48 | 49.943 | -445.64
42.5 | 49.944 | -445.66
42.52 | 49.944 | -445.68
42.54 | 49.944 | -445.7
42.56 | 49.944 | -445.72
42.58 | 49.944 | -445.74
42.6 | 49.944 | -445.76
42.62 | 49.944 | -445.78
42.64 | 49.944 | -445.8
42.66 | 49.944 | -445.82
42.68 | 49.944 | -445.84
42.7 | 49.944 | -445.86
42.72 | 49.944 | -445.88
42.74 | 49.944 | -445.9
42.76 | 49.944 | -445.92
42.78 | 49.944 | -445.94
42.8 | 49.944 | -445.97
42.82 | 49.945 | -445.99
42.84 | 49.945 | -446.01
42.86 | 49.945 | -446.03
42.88 | 49.945 | -446.05
42.9 | 49.945 | -446.07
42.92 | 49.945 | -446.09
42.94 | 49.945 | -446.11
42.96 | 49.945 | -446.13
42.98 | 49.945 | -446.15
43 | 49.945 | -446.17
43.02 | 49.945 | -446.19
43.04 | 49.945 | -446.21
43.06 | 49.945 | -446.23
43.08 | 49.945 | -446.25
43.1 | 49.945 | -446.27
43.12 | 49.945 | -446.29
43.14 | 49.946 | -446.31
43.16 | 49.946 | -446.33
43.18 | 49.946 | -446.35
43.2 | 49.946 | -446.37
43.22 | 49.946 | -446.39
43.24 | 49.946 | -446.41
43.26 | 49.946 | -446.43
43.28 | 49.946 | -446.45
43.3 | 49.946 | -446.47
43.32 | 49.946 | -446.48
43.34 | 49.946 | -446.5
43.36 | 49.946 | -446.52
43.38 | 49.946 | -446.54
43.4 | 49.946 | -446.56
43.42 | 49.946 | -446.58
43.44 | 49.946 | -446.6
43.46 | 49.947 | -446.62
43.48 | 49.947 | -446.64
43.5 | 49.947 | -446.66
43.52 | 49.947 | -446.68
43.54 | 49.947 | -446.7
43.56 | 49.947 | -446.72
43.58 | 49.947 | -446.74
43.6 | 49.947 | -446.76
43.62 | 49.947 | -446.78
43.64 | 49.947 | -446.8
43.66 | 49.947 | -446.82
43.68 | 49.947 | -446.84
43.7 | 49.947 | -446.85
43.72 | 49.947 | -446.87
43.74 | 49.947 | -446.89
43.76 | 49.947 | -446.91
43.78 | 49.947 | -446.93
43.8 | 49.948 | -446.95
43.82 | 49.948 | -446.97
43.84 | 49.948 | -446.99
43.86 | 49.948 | -447.01
43.88 | 49.948 | -447.03
43.9 | 49.948 | -447.05
43.92 | 49.948 | -447.06
43.94 | 49.948 | -447.08
43.96 | 49.948 | -447.1
43.98 | 49.948 | -447.12
44 | 49.948 | -447.14
44.02 | 49.948 | -447.16
44.04 | 49.948 | -447.18
44.06 | 49.948 | -447.2
44.08 | 49.948 | -447.22
44.1 | 49.948 | -447.24
44.12 | 49.948 | -447.25
44.14 | 49.949 | -447.27
44.16 | 49.949 | -447.29
44.18 | 49.949 | -447.31
44.2 | 49.949 | -447.33
44.22 | 49.949 | -447.35
44.24 | 49.949 | -447.37
44.26 | 49.949 | -447.39
44.28 | 49.949 | -447.4
44.3 | 49.949 | -447.42
44.32 | 49.949 | -447.44
44.34 | 49.949 | -447.46
44.36 | 49.949 | -447.48
44.38 | 49.949 | -447.5
44.4 | 49.949 | -447.52
44.42 | 49.949 | -447.53
44.44 | 49.949 | -447.55
44.46 | 49.949 | -447.57
44.48 | 49.949 | -447.59
44.5 | 49.95 | -447.61
44.52 | 49.95 | -447.63
44.54 | 49.95 | -447.64
44.56 | 49.95 | -447.66
44.58 | 49.95 | -447.68
44.6 | 49.95 | -447.7
44.62 | 49.95 | -447.72
44.64 | 49.95 | -447.74
44.66 | 49.95 | -447.75
44.68 | 49.95 | -447.77
44.7 | 49.95 | -447.79
44.72 | 49.95 | -447.81
44.74 | 49.95 | -447.83
44.76 | 49.95 | -447.85
44.78 | 49.95 | -447.86
44.8 | 49.95 | -447.88
44.82 | 49.95 | -447.9
44.84 | 49.95 | -447.92
44.86 | 49.951 | -447.94
44.88 | 49.951 | -447.95
44.9 | 49.951 | -447.97
44.92 | 49.951 | -447.99
44.94 | 49.951 | -448.01
44.96 | 49.951 | -448.03
44.98 | 49.951 | -448.04
45 | 49.951 | -448.06
45.02 | 49.951 | -448.08
45.04 | 49.951 | -448.1
45.06 | 49.951 | -448.12
45.08 | 49.951 | -448.13
45.1 | 49.951 | -448.15
45.12 | 49.951 | -448.17
45.14 | 49.951 | -448.19
45.16 | 49.951 | -448.2
45.18 | 49.951 | -448.22
45.2 | 49.951 | -448.24
45.22 | 49.952 | -448.26
45.24 | 49.952 | -448.28
45.26 | 49.952 | -448.29
45.28 | 49.952 | -448.31
45.3 | 49.952 | -448.33
45.32 | 49.952 | -448.35
45.34 | 49.952 | -448.36
45.36 | 49.952 | -448.38
45.38 | 49.952 | -448.4
45.4 | 49.952 | -448.42
45.42 | 49.952 | -448.43
45.44 | 49.952 | -448.45
45.46 | 49.952 | -448.47
45.48 | 49.952 | -448.49
45.5 | 49.952 | -448.5
45.52 | 49.952 | -448.52
45.54 | 49.952 | -448.54
45.56 | 49.952 | -448.56
45.58 | 49.952 | -448.57
45.6 | 49.953 | -448.59
45.62 | 49.953 | -448.61
45.64 | 49.953 | -448.63
45.66 | 49.953 | -448.64
45.68 | 49.953 | -448.66
45.7 | 49.953 | -448.68
45.72 | 49.953 | -448.7
45.74 | 49.953 | -448.71
45.76 | 49.953 | -448.73
45.78 | 49.953 | -448.75
45.8 | 49.953 | -448.77
45.82 | 49.953 | -448.78
45.84 | 49.953 | -448.8
45.86 | 49.953 | -448.82
45.88 | 49.953 | -448.83
45.9 | 49.953 | -448.85
45.92 | 49.953 | -448.87
45.94 | 49.953 | -448.89
45.96 | 49.953 | -448.9
45.98 | 49.954 | -448.92
46 | 49.954 | -448.94
46.02 | 49.954 | -448.95
46.04 | 49.954 | -448.97
46.06 | 49.954 | -448.99
46.08 | 49.954 | -449
46.1 | 49.954 | -449.02
46.12 | 49.954 | -449.04
46.14 | 49.954 | -449.06
46.16 | 49.954 | -449.07
46.18 | 49.954 | -449.09
46.2 | 49.954 | -449.11
46.22 | 49.954 | -449.12
46.24 | 49.954 | -449.14
46.26 | 49.954 | -449.16
46.28 | 49.954 | -449.17
46.3 | 49.954 | -449.19
46.32 | 49.954 | -449.21
46.34 | 49.954 | -449.23
46.36 | 49.954 | -449.24
46.38 | 49.955 | -449.26
46.4 | 49.955 | -449.28
46.42 | 49.955 | -449.29
46.44 | 49.955 | -449.31
46.46 | 49.955 | -449.33
46.48 | 49.955 | -449.34
46.5 | 49.955 | -449.36
46.52 | 49.955 | -449.38
46.54 | 49.955 | -449.39
46.56 | 49.955 | -449.41
46.58 | 49.955 | -449.43
46.6 | 49.955 | -449.44
46.62 | 49.955 | -449.46
46.64 | 49.955 | -449.48
46.66 | 49.955 | -449.49
46.68 | 49.955 | -449.51
46.7 | 49.955 | -449.53
46.72 | 49.955 | -449.54
46.74 | 49.955 | -449.56
46.76 | 49.955 | -449.58
46.78 | 49.956 | -449.59
46.8 | 49.956 | -449.61
46.82 | 49.956 | -449.62
46.84 | 49.956 | -449.64
46.86 | 49.956 | -449.66
46.88 | 49.956 | -449.67
46.9 | 49.956 | -449.69
46.92 | 49.956 | -449.71
46.94 | 49.956 | -449.72
46.96 | 49.956 | -449.74
46.98 | 49.956 | -449.76
47 | 49.956 | -449.77
47.02 | 49.956 | -449.79
47.04 | 49.956 | -449.81
47.06 | 49.956 | -449.82
47.08 | 49.956 | -449.84
47.1 | 49.956 | -449.85
47.12 | 49.956 | -449.87
47.14 | 49.956 | -449.89
47.16 | 49.956 | -449.9
47.18 | 49.957 | -449.92
47.2 | 49.957 | -449.94
47.22 | 49.957 | -449.95
47.24 | 49.957 | -449.97
47.26 | 49.957 | -449.98
47.28 | 49.957 | -450
47.3 | 49.957 | -450.02
47.32 | 49.957 | -450.03
47.34 | 49.957 | -450.05
47.36 | 49.957 | -450.06
47.38 | 49.957 | -450.08
47.4 | 49.957 | -450.1
47.42 | 49.957 | -450.11
47.44 | 49.957 | -450.13
47.46 | 49.957 | -450.15
47.48 | 49.957 | -450.16
47.5 | 49.957 | -450.18
47.52 | 49.957 | -450.19
47.54 | 49.957 | -450.21
47.56 | 49.957 | -450.23
47.58 | 49.957 | -450.24
47.6 | 49.958 | -450.26
47.62 | 49.958 | -450.27
47.64 | 49.958 | -450.29
47.66 | 49.958 | -450.31
47.68 | 49.958 | -450.32
47.7 | 49.958 | -450.34
47.72 | 49.958 | -450.35
47.74 | 49.958 | -450.37
47.76 | 49.958 | -450.39
47.78 | 49.958 | -450.4
47.8 | 49.958 | -450.42
47.82 | 49.958 | -450.43
47.84 | 49.958 | -450.45
47.86 | 49.958 | -450.46
47.88 | 49.958 | -450.48
47.9 | 49.958 | -450.5
47.92 | 49.958 | -450.51
47.94 | 49.958 | -450.53
47.96 | 49.958 | -450.54
47.98 | 49.958 | -450.56
48 | 49.958 | -450.57
48.02 | 49.958 | -450.59
48.04 | 49.959 | -450.61
48.06 | 49.959 | -450.62
48.08 | 49.959 | -450.64
48.1 | 49.959 | -450.65
48.12 | 49.959 | -450.67
48.14 | 49.959 | -450.68
48.16 | 49.959 | -450.7
48.18 | 49.959 | -450.72
48.2 | 49.959 | -450.73
48.22 | 49.959 | -450.75
48.24 | 49.959 | -450.76
48.26 | 49.959 | -450.78
48.28 | 49.959 | -450.79
48.3 | 49.959 | -450.81
48.32 | 49.959 | -450.83
48.34 | 49.959 | -450.84
48.36 | 49.959 | -450.86
48.38 | 49.959 | -450.87
48.4 | 49.959 | -450.89
48.42 | 49.959 | -450.9
48.44 | 49.959 | -450.92
48.46 | 49.959 | -450.93
48.48 | 49.96 | -450.95
48.5 | 49.96 | -450.96
48.52 | 49.96 | -450.98
48.54 | 49.96 | -451
48.56 | 49.96 | -451.01
48.58 | 49.96 | -451.03
48.6 | 49.96 | -451.04
48.62 | 49.96 | -451.06
48.64 | 49.96 | -451.07
48.66 | 49.96 | -451.09
48.68 | 49.96 | -451.1
48.7 | 49.96 | -451.12
48.72 | 49.96 | -451.13
48.74 | 49.96 | -451.15
48.76 | 49.96 | -451.16
48.78 | 49.96 | -451.18
48.8 | 49.96 | -451.19
48.82 | 49.96 | -451.21
48.84 | 49.96 | -451.22
48.86 | 49.96 | -451.24
48.88 | 49.96 | -451.25
48.9 | 49.96 | -451.27
48.92 | 49.96 | -451.29
48.94 | 49.961 | -451.3
48.96 | 49.961 | -451.32
48.98 | 49.961 | -451.33
49 | 49.961 | -451.34
49.02 | 49.961 | -451.36
49.04 | 49.961 | -451.37
49.06 | 49.961 | -451.39
49.08 | 49.961 | -451.4
49.1 | 49.961 | -451.42
49.12 | 49.961 | -451.43
49.14 | 49.961 | -451.45
49.16 | 49.961 | -451.46
49.18 | 49.961 | -451.48
49.2 | 49.961 | -451.49
49.22 | 49.961 | -451.51
49.24 | 49.961 | -451.52
49.26 | 49.961 | -451.54
49.28 | 49.961 | -451.55
49.3 | 49.961 | -451.56
49.32 | 49.961 | -451.58
49.34 | 49.961 | -451.59
49.36 | 49.961 | -451.61
49.38 | 49.962 | -451.62
49.4 | 49.962 | -451.64
49.42 | 49.962 | -451.65
49.44 | 49.962 | -451.66
49.46 | 49.962 | -451.68
49.48 | 49.962 | -451.69
49.5 | 49.962 | -451.71
49.52 | 49.962 | -451.72
49.54 | 49.962 | -451.73
49.56 | 49.962 | -451.75
49.58 | 49.962 | -451.76
49.6 | 49.962 | -451.78
49.62 | 49.962 | -451.79
49.64 | 49.962 | -451.8
49.66 | 49.962 | -451.82
49.68 | 49.962 | -451.83
49.7 | 49.962 | -451.84
49.72 | 49.962 | -451.86
49.74 | 49.962 | -451.87
49.76 | 49.962 | -451.88
49.78 | 49.962 | -451.9
49.8 | 49.962 | -451.91
49.82 | 49.962 | -451.92
49.84 | 49.963 | -451.94
49.86 | 49.963 | -451.95
49.88 | 49.963 | -451.96
49.9 | 49.963 | -451.97
49.92 | 49.963 | -451.99
49.94 | 49.963 | -452
49.96 | 49.963 | -452.01
49.98 | 49.963 | -452.03
50 | 49.963 | -452.04
50.02 | 49.963 | -452.05
50.04 | 49.963 | -452.06
50.06 | 49.963 | -452.08
50.08 | 49.963 | -452.09
50.1 | 49.963 | -452.1
50.12 | 49.963 | -452.11
50.14 | 49.963 | -452.12
50.16 | 49.963 | -452.14
50.18 | 49.963 | -452.15
50.2 | 49.963 | -452.16
50.22 | 49.963 | -452.17
50.24 | 49.963 | -452.18
50.26 | 49.963 | -452.2
50.28 | 49.963 | -452.21
50.3 | 49.964 | -452.22
50.32 | 49.964 | -452.23
50.34 | 49.964 | -452.24
50.36 | 49.964 | -452.25
50.38 | 49.964 | -452.27
50.4 | 49.964 | -452.28
50.42 | 49.964 | -452.29
50.44 | 49.964 | -452.3
50.46 | 49.964 | -452.31
50.48 | 49.964 | -452.32
50.5 | 49.964 | -452.33
50.52 | 49.964 | -452.34
50.54 | 49.964 | -452.35
50.56 | 49.964 | -452.37
50.58 | 49.964 | -452.38
50.6 | 49.964 | -452.39
50.62 | 49.964 | -452.4
50.64 | 49.964 | -452.41
50.66 | 49.964 | -452.42
50.68 | 49.964 | -452.43
50.7 | 49.964 | -452.44
50.72 | 49.964 | -452.45
50.74 | 49.965 | -452.46
50.76 | 49.965 | -452.47
50.78 | 49.965 | -452.48
50.8 | 49.965 | -452.49
50.82 | 49.965 | -452.5
50.84 | 49.965 | -452.51
50.86 | 49.965 | -452.52
50.88 | 49.965 | -452.53
50.9 | 49.965 | -452.54
50.92 | 49.965 | -452.55
50.94 | 49.965 | -452.56
50.96 | 49.965 | -452.57
50.98 | 49.965 | -452.58
51 | 49.965 | -452.59
51.02 | 49.965 | -452.6
51.04 | 49.965 | -452.61
51.06 | 49.965 | -452.62
51.08 | 49.965 | -452.63
51.1 | 49.965 | -452.64
51.12 | 49.965 | -452.65
51.14 | 49.965 | -452.66
51.16 | 49.965 | -452.67
51.18 | 49.965 | -452.68
51.2 | 49.966 | -452.68
51.22 | 49.966 | -452.69
51.24 | 49.966 | -452.7
51.26 | 49.966 | -452.71
51.28 | 49.966 | -452.72
51.3 | 49.966 | -452.73
51.32 | 49.966 | -452.74
51.34 | 49.966 | -452.75
51.36 | 49.966 | -452.76
51.38 | 49.966 | -452.76
51.4 | 49.966 | -452.77
51.42 | 49.966 | -452.78
51.44 | 49.966 | -452.79
51.46 | 49.966 | -452.8
51.48 | 49.966 | -452.81
51.5 | 49.966 | -452.81
51.52 | 49.966 | -452.82
51.54 | 49.966 | -452.83
51.56 | 49.966 | -452.84
51.58 | 49.966 | -452.85
51.6 | 49.966 | -452.86
51.62 | 49.966 | -452.86
51.64 | 49.966 | -452.87
51.66 | 49.966 | -452.88
51.68 | 49.967 | -452.89
51.7 | 49.967 | -452.9
51.72 | 49.967 | -452.9
51.74 | 49.967 | -452.91
51.76 | 49.967 | -452.92
51.78 | 49.967 | -452.93
51.8 | 49.967 | -452.94
51.82 | 49.967 | -452.94
51.84 | 49.967 | -452.95
51.86 | 49.967 | -452.96
51.88 | 49.967 | -452.97
51.9 | 49.967 | -452.97
51.92 | 49.967 | -452.98
51.94 | 49.967 | -452.99
51.96 | 49.967 | -453
51.98 | 49.967 | -453
52 | 49.967 | -453.01
52.02 | 49.967 | -453.02
52.04 | 49.967 | -453.02
52.06 | 49.967 | -453.03
52.08 | 49.967 | -453.04
52.1 | 49.967 | -453.05
52.12 | 49.967 | -453.05
52.14 | 49.967 | -453.06
52.16 | 49.968 | -453.07
52.18 | 49.968 | -453.07
52.2 | 49.968 | -453.08
52.22 | 49.968 | -453.09
52.24 | 49.968 | -453.1
52.26 | 49.968 | -453.1
52.28 | 49.968 | -453.11
52.3 | 49.968 | -453.12
52.32 | 49.968 | -453.12
52.34 | 49.968 | -453.13
52.36 | 49.968 | -453.14
52.38 | 49.968 | -453.14
52.4 | 49.968 | -453.15
52.42 | 49.968 | -453.16
52.44 | 49.968 | -453.16
52.46 | 49.968 | -453.17
52.48 | 49.968 | -453.17
52.5 | 49.968 | -453.18
52.52 | 49.968 | -453.19
52.54 | 49.968 | -453.19
52.56 | 49.968 | -453.2
52.58 | 49.968 | -453.21
52.6 | 49.968 | -453.21
52.62 | 49.968 | -453.22
52.64 | 49.969 | -453.23
52.66 | 49.969 | -453.23
52.68 | 49.969 | -453.24
52.7 | 49.969 | -453.24
52.72 | 49.969 | -453.25
52.74 | 49.969 | -453.26
52.76 | 49.969 | -453.26
52.78 | 49.969 | -453.27
52.8 | 49.969 | -453.27
52.82 | 49.969 | -453.28
52.84 | 49.969 | -453.29
52.86 | 49.969 | -453.29
52.88 | 49.969 | -453.3
52.9 | 49.969 | -453.3
52.92 | 49.969 | -453.31
52.94 | 49.969 | -453.31
52.96 | 49.969 | -453.32
52.98 | 49.969 | -453.32
53 | 49.969 | -453.33
53.02 | 49.969 | -453.34
53.04 | 49.969 | -453.34
53.06 | 49.969 | -453.35
53.08 | 49.969 | -453.35
53.1 | 49.969 | -453.36
53.12 | 49.969 | -453.36
53.14 | 49.969 | -453.37
53.16 | 49.97 | -453.37
53.18 | 49.97 | -453.38
53.2 | 49.97 | -453.38
53.22 | 49.97 | -453.39
53.24 | 49.97 | -453.4
53.26 | 49.97 | -453.4
53.28 | 49.97 | -453.41
53.3 | 49.97 | -453.41
53.32 | 49.97 | -453.42
53.34 | 49.97 | -453.42
53.36 | 49.97 | -453.43
53.38 | 49.97 | -453.43
53.4 | 49.97 | -453.44
53.42 | 49.97 | -453.44
53.44 | 49.97 | -453.45
53.46 | 49.97 | -453.45
53.48 | 49.97 | -453.46
53.5 | 49.97 | -453.46
53.52 | 49.97 | -453.46
53.54 | 49.97 | -453.47
53.56 | 49.97 | -453.47
53.58 | 49.97 | -453.48
53.6 | 49.97 | -453.48
53.62 | 49.97 | -453.49
53.64 | 49.97 | -453.49
53.66 | 49.97 | -453.5
53.68 | 49.971 | -453.5
53.7 | 49.971 | -453.51
53.72 | 49.971 | -453.51
53.74 | 49.971 | -453.52
53.76 | 49.971 | -453.52
53.78 | 49.971 | -453.52
53.8 | 49.971 | -453.53
53.82 | 49.971 | -453.53
53.84 | 49.971 | -453.54
53.86 | 49.971 | -453.54
53.88 | 49.971 | -453.55
53.9 | 49.971 | -453.55
53.92 | 49.971 | -453.55
53.94 | 49.971 | -453.56
53.96 | 49.971 | -453.56
53.98 | 49.971 | -453.57
54 | 49.971 | -453.57
54.02 | 49.971 | -453.58
54.04 | 49.971 | -453.58
54.06 | 49.971 | -453.58
54.08 | 49.971 | -453.59
54.1 | 49.971 | -453.59
54.12 | 49.971 | -453.6
54.14 | 49.971 | -453.6
54.16 | 49.971 | -453.6
54.18 | 49.971 | -453.61
54.2 | 49.971 | -453.61
54.22 | 49.972 | -453.61
54.24 | 49.972 | -453.62
54.26 | 49.972 | -453.62
54.28 | 49.972 | -453.63
54.3 | 49.972 | -453.63
54.32 | 49.972 | -453.63
54.34 | 49.972 | -453.64
54.36 | 49.972 | -453.64
54.38 | 49.972 | -453.64
54.4 | 49.972 | -453.65
54.42 | 49.972 | -453.65
54.44 | 49.972 | -453.66
54.46 | 49.972 | -453.66
54.48 | 49.972 | -453.66
54.5 | 49.972 | -453.67
54.52 | 49.972 | -453.67
54.54 | 49.972 | -453.67
54.56 | 49.972 | -453.68
54.58 | 49.972 | -453.68
54.6 | 49.972 | -453.68
54.62 | 49.972 | -453.69
54.64 | 49.972 | -453.69
54.66 | 49.972 | -453.69
54.68 | 49.972 | -453.7
54.7 | 49.972 | -453.7
54.72 | 49.972 | -453.7
54.74 | 49.972 | -453.71
54.76 | 49.972 | -453.71
54.78 | 49.973 | -453.71
54.8 | 49.973 | -453.72
54.82 | 49.973 | -453.72
54.84 | 49.973 | -453.72
54.86 | 49.973 | -453.73
54.88 | 49.973 | -453.73
54.9 | 49.973 | -453.73
54.92 | 49.973 | -453.73
54.94 | 49.973 | -453.74
54.96 | 49.973 | -453.74
54.98 | 49.973 | -453.74
55 | 49.973 | -453.75
55.02 | 49.973 | -453.75
55.04 | 49.973 | -453.75
55.06 | 49.973 | -453.75
55.08 | 49.973 | -453.76
55.1 | 49.973 | -453.76
55.12 | 49.973 | -453.76
55.14 | 49.973 | -453.77
55.16 | 49.973 | -453.77
55.18 | 49.973 | -453.77
55.2 | 49.973 | -453.77
55.22 | 49.973 | -453.78
55.24 | 49.973 | -453.78
55.26 | 49.973 | -453.78
55.28 | 49.973 | -453.79
55.3 | 49.973 | -453.79
55.32 | 49.973 | -453.79
55.34 | 49.973 | -453.79
55.36 | 49.973 | -453.8
55.38 | 49.974 | -453.8
55.4 | 49.974 | -453.8
55.42 | 49.974 | -453.8
55.44 | 49.974 | -453.81
55.46 | 49.974 | -453.81
55.48 | 49.974 | -453.81
55.5 | 49.974 | -453.81
55.52 | 49.974 | -453.82
55.54 | 49.974 | -453.82
55.56 | 49.974 | -453.82
55.58 | 49.974 | -453.82
55.6 | 49.974 | -453.83
55.62 | 49.974 | -453.83
55.64 | 49.974 | -453.83
55.66 | 49.974 | -453.83
55.68 | 49.974 | -453.84
55.7 | 49.974 | -453.84
55.72 | 49.974 | -453.84
55.74 | 49.974 | -453.84
55.76 | 49.974 | -453.84
55.78 | 49.974 | -453.85
55.8 | 49.974 | -453.85
55.82 | 49.974 | -453.85
55.84 | 49.974 | -453.85
55.86 | 49.974 | -453.86
55.88 | 49.974 | -453.86
55.9 | 49.974 | -453.86
55.92 | 49.974 | -453.86
55.94 | 49.974 | -453.86
55.96 | 49.974 | -453.87
55.98 | 49.975 | -453.87
56 | 49.975 | -453.87
56.02 | 49.975 | -453.87
56.04 | 49.975 | -453.88
56.06 | 49.975 | -453.88
56.08 | 49.975 | -453.88
56.1 | 49.975 | -453.88
56.12 | 49.975 | -453.88
56.14 | 49.975 | -453.89
56.16 | 49.975 | -453.89
56.18 | 49.975 | -453.89
56.2 | 49.975 | -453.89
56.22 | 49.975 | -453.89
56.24 | 49.975 | -453.9
56.26 | 49.975 | -453.9
56.28 | 49.975 | -453.9
56.3 | 49.975 | -453.9
56.32 | 49.975 | -453.9
56.34 | 49.975 | -453.9
56.36 | 49.975 | -453.91
56.38 | 49.975 | -453.91
56.4 | 49.975 | -453.91
56.42 | 49.975 | -453.91
56.44 | 49.975 | -453.91
56.46 | 49.975 | -453.92
56.48 | 49.975 | -453.92
56.5 | 49.975 | -453.92
56.52 | 49.975 | -453.92
56.54 | 49.975 | -453.92
56.56 | 49.975 | -453.92
56.58 | 49.975 | -453.93
56.6 | 49.975 | -453.93
56.62 | 49.976 | -453.93
56.64 | 49.976 | -453.93
56.66 | 49.976 | -453.93
56.68 | 49.976 | -453.93
56.7 | 49.976 | -453.94
56.72 | 49.976 | -453.94
56.74 | 49.976 | -453.94
56.76 | 49.976 | -453.94
56.78 | 49.976 | -453.94
56.8 | 49.976 | -453.94
56.82 | 49.976 | -453.95
56.84 | 49.976 | -453.95
56.86 | 49.976 | -453.95
56.88 | 49.976 | -453.95
56.9 | 49.976 | -453.95
56.92 | 49.976 | -453.95
56.94 | 49.976 | -453.95
56.96 | 49.976 | -453.96
56.98 | 49.976 | -453.96
57 | 49.976 | -453.96
57.02 | 49.976 | -453.96
57.04 | 49.976 | -453.96
57.06 | 49.976 | -453.96
57.08 | 49.976 | -453.97
57.1 | 49.976 | -453.97
57.12 | 49.976 | -453.97
57.14 | 49.976 | -453.97
57.16 | 49.976 | -453.97
57.18 | 49.976 | -453.97
57.2 | 49.976 | -453.97
57.22 | 49.976 | -453.97
57.24 | 49.976 | -453.98
57.26 | 49.976 | -453.98
57.28 | 49.977 | -453.98
57.3 | 49.977 | -453.98
57.32 | 49.977 | -453.98
57.34 | 49.977 | -453.98
57.36 | 49.977 | -453.98
57.38 | 49.977 | -453.99
57.4 | 49.977 | -453.99
57.42 | 49.977 | -453.99
57.44 | 49.977 | -453.99
57.46 | 49.977 | -453.99
57.48 | 49.977 | -453.99
57.5 | 49.977 | -453.99
57.52 | 49.977 | -453.99
57.54 | 49.977 | -454
57.56 | 49.977 | -454
57.58 | 49.977 | -454
57.6 | 49.977 | -454
57.62 | 49.977 | -454
57.64 | 49.977 | -454
57.66 | 49.977 | -454
57.68 | 49.977 | -454
57.7 | 49.977 | -454
57.72 | 49.977 | -454.01
57.74 | 49.977 | -454.01
57.76 | 49.977 | -454.01
57.78 | 49.977 | -454.01
57.8 | 49.977 | -454.01
57.82 | 49.977 | -454.01
57.84 | 49.977 | -454.01
57.86 | 49.977 | -454.01
57.88 | 49.977 | -454.01
57.9 | 49.977 | -454.02
57.92 | 49.977 | -454.02
57.94 | 49.977 | -454.02
57.96 | 49.977 | -454.02
57.98 | 49.978 | -454.02
58 | 49.978 | -454.02
58.02 | 49.978 | -454.02
58.04 | 49.978 | -454.02
58.06 | 49.978 | -454.02
58.08 | 49.978 | -454.03
58.1 | 49.978 | -454.03
58.12 | 49.978 | -454.03
58.14 | 49.978 | -454.03
58.16 | 49.978 | -454.03
58.18 | 49.978 | -454.03
58.2 | 49.978 | -454.03
58.22 | 49.978 | -454.03
58.24 | 49.978 | -454.03
58.26 | 49.978 | -454.03
58.28 | 49.978 | -454.03
58.3 | 49.978 | -454.04
58.32 | 49.978 | -454.04
58.34 | 49.978 | -454.04
58.36 | 49.978 | -454.04
58.38 | 49.978 | -454.04
58.4 | 49.978 | -454.04
58.42 | 49.978 | -454.04
58.44 | 49.978 | -454.04
58.46 | 49.978 | -454.04
58.48 | 49.978 | -454.04
58.5 | 49.978 | -454.04
58.52 | 49.978 | -454.05
58.54 | 49.978 | -454.05
58.56 | 49.978 | -454.05
58.58 | 49.978 | -454.05
58.6 | 49.978 | -454.05
58.62 | 49.978 | -454.05
58.64 | 49.978 | -454.05
58.66 | 49.978 | -454.05
58.68 | 49.978 | -454.05
58.7 | 49.979 | -454.05
58.72 | 49.979 | -454.05
58.74 | 49.979 | -454.05
58.76 | 49.979 | -454.05
58.78 | 49.979 | -454.06
58.8 | 49.979 | -454.06
58.82 | 49.979 | -454.06
58.84 | 49.979 | -454.06
58.86 | 49.979 | -454.06
58.88 | 49.979 | -454.06
58.9 | 49.979 | -454.06
58.92 | 49.979 | -454.06
58.94 | 49.979 | -454.06
58.96 | 49.979 | -454.06
58.98 | 49.979 | -454.06
59 | 49.979 | -454.06
59.02 | 49.979 | -454.06
59.04 | 49.979 | -454.07
59.06 | 49.979 | -454.07
59.08 | 49.979 | -454.07
59.1 | 49.979 | -454.07
59.12 | 49.979 | -454.07
59.14 | 49.979 | -454.07
59.16 | 49.979 | -454.07
59.18 | 49.979 | -454.07
59.2 | 49.979 | -454.07
59.22 | 49.979 | -454.07
59.24 | 49.979 | -454.07
59.26 | 49.979 | -454.07
59.28 | 49.979 | -454.07
59.3 | 49.979 | -454.07
59.32 | 49.979 | -454.07
59.34 | 49.979 | -454.08
59.36 | 49.979 | -454.08
59.38 | 49.979 | -454.08
59.4 | 49.979 | -454.08
59.42 | 49.979 | -454.08
59.44 | 49.979 | -454.08
59.46 | 49.979 | -454.08
59.48 | 49.98 | -454.08
59.5 | 49.98 | -454.08
59.52 | 49.98 | -454.08
59.54 | 49.98 | -454.08
59.56 | 49.98 | -454.08
59.58 | 49.98 | -454.08
59.6 | 49.98 | -454.08
59.62 | 49.98 | -454.08
59.64 | 49.98 | -454.08
59.66 | 49.98 | -454.08
59.68 | 49.98 | -454.08
59.7 | 49.98 | -454.09
59.72 | 49.98 | -454.09
59.74 | 49.98 | -454.09
59.76 | 49.98 | -454.09
59.78 | 49.98 | -454.09
59.8 | 49.98 | -454.09
59.82 | 49.98 | -454.09
59.84 | 49.98 | -454.09
59.86 | 49.98 | -454.09
59.88 | 49.98 | -454.09
59.9 | 49.98 | -454.09
59.92 | 49.98 | -454.09
59.94 | 49.98 | -454.09
59.96 | 49.98 | -454.09
59.98 | 49.98 | -454.09
60 | 49.98 | -454.09
60.02 | 49.98 | -454.09
60.04 | 49.98 | -454.09
60.06 | 49.98 | -454.09
60.08 | 49.98 | -454.1
60.1 | 49.98 | -454.1
60.12 | 49.98 | -454.1
60.14 | 49.98 | -454.1
60.16 | 49.98 | -454.1
60.18 | 49.98 | -454.1
60.2 | 49.98 | -454.1
60.22 | 49.98 | -454.1
60.24 | 49.98 | -454.1
60.26 | 49.98 | -454.1
60.28 | 49.981 | -454.1
60.3 | 49.981 | -454.1
60.32 | 49.981 | -454.1
60.34 | 49.981 | -454.1
60.36 | 49.981 | -454.1
60.38 | 49.981 | -454.1
60.4 | 49.981 | -454.1
60.42 | 49.981 | -454.1
60.44 | 49.981 | -454.1
60.46 | 49.981 | -454.1
60.48 | 49.981 | -454.1
60.5 | 49.981 | -454.1
60.52 | 49.981 | -454.1
60.54 | 49.981 | -454.11
60.56 | 49.981 | -454.11
60.58 | 49.981 | -454.11
60.6 | 49.981 | -454.11
60.62 | 49.981 | -454.11
60.64 | 49.981 | -454.11
60.66 | 49.981 | -454.11
60.68 | 49.981 | -454.11
60.7 | 49.981 | -454.11
60.72 | 49.981 | -454.11
60.74 | 49.981 | -454.11
60.76 | 49.981 | -454.11
60.78 | 49.981 | -454.11
60.8 | 49.981 | -454.11
60.82 | 49.981 | -454.11
60.84 | 49.981 | -454.11
60.86 | 49.981 | -454.11
60.88 | 49.981 | -454.11
60.9 | 49.981 | -454.11
60.92 | 49.981 | -454.11
60.94 | 49.981 | -454.11
60.96 | 49.981 | -454.11
60.98 | 49.981 | -454.11
61 | 49.981 | -454.11
61.02 | 49.981 | -454.11
61.04 | 49.981 | -454.11
61.06 | 49.981 | -454.11
61.08 | 49.981 | -454.11
61.1 | 49.981 | -454.12
61.12 | 49.981 | -454.12
61.14 | 49.982 | -454.12
61.16 | 49.982 | -454.12
61.18 | 49.982 | -454.12
61.2 | 49.982 | -454.12
61.22 | 49.982 | -454.12
61.24 | 49.982 | -454.12
61.26 | 49.982 | -454.12
61.28 | 49.982 | -454.12
61.3 | 49.982 | -454.12
61.32 | 49.982 | -454.12
61.34 | 49.982 | -454.12
61.36 | 49.982 | -454.12
61.38 | 49.982 | -454.12
61.4 | 49.982 | -454.12
61.42 | 49.982 | -454.12
61.44 | 49.982 | -454.12
61.46 | 49.982 | -454.12
61.48 | 49.982 | -454.12
61.5 | 49.982 | -454.12
61.52 | 49.982 | -454.12
61.54 | 49.982 | -454.12
61.56 | 49.982 | -454.12
61.58 | 49.982 | -454.12
61.6 | 49.982 | -454.12
61.62 | 49.982 | -454.12
61.64 | 49.982 | -454.12
61.66 | 49.982 | -454.12
61.68 | 49.982 | -454.12
61.7 | 49.982 | -454.12
61.72 | 49.982 | -454.12
61.74 | 49.982 | -454.12
61.76 | 49.982 | -454.12
61.78 | 49.982 | -454.13
61.8 | 49.982 | -454.13
61.82 | 49.982 | -454.13
61.84 | 49.982 | -454.13
61.86 | 49.982 | -454.13
61.88 | 49.982 | -454.13
61.9 | 49.982 | -454.13
61.92 | 49.982 | -454.13
61.94 | 49.982 | -454.13
61.96 | 49.982 | -454.13
61.98 | 49.982 | -454.13
62 | 49.982 | -454.13
62.02 | 49.982 | -454.13
62.04 | 49.982 | -454.13
62.06 | 49.983 | -454.13
62.08 | 49.983 | -454.13
62.1 | 49.983 | -454.13
62.12 | 49.983 | -454.13
62.14 | 49.983 | -454.13
62.16 | 49.983 | -454.13
62.18 | 49.983 | -454.13
62.2 | 49.983 | -454.13
62.22 | 49.983 | -454.13
62.24 | 49.983 | -454.13
62.26 | 49.983 | -454.13
62.28 | 49.983 | -454.13
62.3 | 49.983 | -454.13
62.32 | 49.983 | -454.13
62.34 | 49.983 | -454.13
62.36 | 49.983 | -454.13
62.38 | 49.983 | -454.13
62.4 | 49.983 | -454.13
62.42 | 49.983 | -454.13
62.44 | 49.983 | -454.13
62.46 | 49.983 | -454.13
62.48 | 49.983 | -454.13
62.5 | 49.983 | -454.13
62.52 | 49.983 | -454.13
62.54 | 49.983 | -454.13
62.56 | 49.983 | -454.13
62.58 | 49.983 | -454.13
62.6 | 49.983 | -454.13
62.62 | 49.983 | -454.13
62.64 | 49.983 | -454.13
62.66 | 49.983 | -454.13
62.68 | 49.983 | -454.13
62.7 | 49.983 | -454.13
62.72 | 49.983 | -454.13
62.74 | 49.983 | -454.14
62.76 | 49.983 | -454.14
62.78 | 49.983 | -454.14
62.8 | 49.983 | -454.14
62.82 | 49.983 | -454.14
62.84 | 49.983 | -454.14
62.86 | 49.983 | -454.14
62.88 | 49.983 | -454.14
62.9 | 49.983 | -454.14
62.92 | 49.983 | -454.14
62.94 | 49.983 | -454.14
62.96 | 49.983 | -454.14
62.98 | 49.983 | -454.14
63 | 49.983 | -454.14
63.02 | 49.984 | -454.14
63.04 | 49.984 | -454.14
63.06 | 49.984 | -454.14
63.08 | 49.984 | -454.14
63.1 | 49.984 | -454.14
63.12 | 49.984 | -454.14
63.14 | 49.984 | -454.14
63.16 | 49.984 | -454.14
63.18 | 49.984 | -454.14
63.2 | 49.984 | -454.14
63.22 | 49.984 | -454.14
63.24 | 49.984 | -454.14
63.26 | 49.984 | -454.14
63.28 | 49.984 | -454.14
63.3 | 49.984 | -454.14
63.32 | 49.984 | -454.14
63.34 | 49.984 | -454.14
63.36 | 49.984 | -454.14
63.38 | 49.984 | -454.14
63.4 | 49.984 | -454.14
63.42 | 49.984 | -454.14
63.44 | 49.984 | -454.14
63.46 | 49.984 | -454.14
63.48 | 49.984 | -454.14
63.5 | 49.984 | -454.14
63.52 | 49.984 | -454.14
63.54 | 49.984 | -454.14
63.56 | 49.984 | -454.14
63.58 | 49.984 | -454.14
63.6 | 49.984 | -454.14
63.62 | 49.984 | -454.14
63.64 | 49.984 | -454.14
63.66 | 49.984 | -454.14
63.68 | 49.984 | -454.14
63.7 | 49.984 | -454.14
63.72 | 49.984 | -454.14
63.74 | 49.984 | -454.14
63.76 | 49.984 | -454.14
63.78 | 49.984 | -454.14
63.8 | 49.984 | -454.14
63.82 | 49.984 | -454.14
63.84 | 49.984 | -454.14
63.86 | 49.984 | -454.14
63.88 | 49.984 | -454.14
63.9 | 49.984 | -454.14
63.92 | 49.984 | -454.14
63.94 | 49.984 | -454.14
63.96 | 49.984 | -454.14
63.98 | 49.984 | -454.14
64 | 49.984 | -454.14
64.02 | 49.984 | -454.14
64.04 | 49.985 | -454.14
64.06 | 49.985 | -454.14
64.08 | 49.985 | -454.14
64.1 | 49.985 | -454.14
64.12 | 49.985 | -454.14
64.14 | 49.985 | -454.14
64.16 | 49.985 | -454.14
64.18 | 49.985 | -454.14
64.2 | 49.985 | -454.14
64.22 | 49.985 | -454.14
64.24 | 49.985 | -454.14
64.26 | 49.985 | -454.14
64.28 | 49.985 | -454.14
64.3 | 49.985 | -454.14
64.32 | 49.985 | -454.14
64.34 | 49.985 | -454.15
64.36 | 49.985 | -454.15
64.38 | 49.985 | -454.15
64.4 | 49.985 | -454.15
64.42 | 49.985 | -454.15
64.44 | 49.985 | -454.15
64.46 | 49.985 | -454.15
64.48 | 49.985 | -454.15
64.5 | 49.985 | -454.15
64.52 | 49.985 | -454.15
64.54 | 49.985 | -454.15
64.56 | 49.985 | -454.15
64.58 | 49.985 | -454.15
64.6 | 49.985 | -454.15
64.62 | 49.985 | -454.15
64.64 | 49.985 | -454.15
64.66 | 49.985 | -454.15
64.68 | 49.985 | -454.15
64.7 | 49.985 | -454.15
64.72 | 49.985 | -454.15
64.74 | 49.985 | -454.15
64.76 | 49.985 | -454.15
64.78 | 49.985 | -454.15
64.8 | 49.985 | -454.15
64.82 | 49.985 | -454.15
64.84 | 49.985 | -454.15
64.86 | 49.985 | -454.15
64.88 | 49.985 | -454.15
64.9 | 49.985 | -454.15
64.92 | 49.985 | -454.15
64.94 | 49.985 | -454.15
64.96 | 49.985 | -454.15
64.98 | 49.985 | -454.15
65 | 49.985 | -454.15
65.02 | 49.985 | -454.15
65.04 | 49.985 | -454.15
65.06 | 49.985 | -454.15
65.08 | 49.985 | -454.15
65.1 | 49.985 | -454.15
65.12 | 49.985 | -454.15
65.14 | 49.986 | -454.15
65.16 | 49.986 | -454.15
65.18 | 49.986 | -454.15
65.2 | 49.986 | -454.15
65.22 | 49.986 | -454.15
65.24 | 49.986 | -454.15
65.26 | 49.986 | -454.15
65.28 | 49.986 | -454.15
65.3 | 49.986 | -454.15
65.32 | 49.986 | -454.15
65.34 | 49.986 | -454.15
65.36 | 49.986 | -454.15
65.38 | 49.986 | -454.15
65.4 | 49.986 | -454.15
65.42 | 49.986 | -454.15
65.44 | 49.986 | -454.15
65.46 | 49.986 | -454.15
65.48 | 49.986 | -454.15
65.5 | 49.986 | -454.15
65.52 | 49.986 | -454.15
65.54 | 49.986 | -454.15
65.56 | 49.986 | -454.15
65.58 | 49.986 | -454.15
65.6 | 49.986 | -454.15
65.62 | 49.986 | -454.15
65.64 | 49.986 | -454.15
65.66 | 49.986 | -454.15
65.68 | 49.986 | -454.15
65.7 | 49.986 | -454.15
65.72 | 49.986 | -454.15
65.74 | 49.986 | -454.15
65.76 | 49.986 | -454.15
65.78 | 49.986 | -454.15
65.8 | 49.986 | -454.15
65.82 | 49.986 | -454.15
65.84 | 49.986 | -454.15
65.86 | 49.986 | -454.15
65.88 | 49.986 | -454.15
65.9 | 49.986 | -454.15
65.92 | 49.986 | -454.15
65.94 | 49.986 | -454.15
65.96 | 49.986 | -454.15
65.98 | 49.986 | -454.15
66 | 49.986 | -454.15
66.02 | 49.986 | -454.15
66.04 | 49.986 | -454.15
66.06 | 49.986 | -454.15
66.08 | 49.986 | -454.15
66.1 | 49.986 | -454.15
66.12 | 49.986 | -454.15
66.14 | 49.986 | -454.15
66.16 | 49.986 | -454.15
66.18 | 49.986 | -454.15
66.2 | 49.986 | -454.15
66.22 | 49.986 | -454.15
66.24 | 49.986 | -454.15
66.26 | 49.986 | -454.15
66.28 | 49.986 | -454.15
66.3 | 49.987 | -454.15
66.32 | 49.987 | -454.15
66.34 | 49.987 | -454.15
66.36 | 49.987 | -454.15
66.38 | 49.987 | -454.15
66.4 | 49.987 | -454.15
66.42 | 49.987 | -454.15
66.44 | 49.987 | -454.15
66.46 | 49.987 | -454.15
66.48 | 49.987 | -454.15
66.5 | 49.987 | -454.15
66.52 | 49.987 | -454.15
66.54 | 49.987 | -454.15
66.56 | 49.987 | -454.15
66.58 | 49.987 | -454.15
66.6 | 49.987 | -454.15
66.62 | 49.987 | -454.15
66.64 | 49.987 | -454.15
66.66 | 49.987 | -454.15
66.68 | 49.987 | -454.15
66.7 | 49.987 | -454.15
66.72 | 49.987 | -454.15
66.74 | 49.987 | -454.15
66.76 | 49.987 | -454.15
66.78 | 49.987 | -454.15
66.8 | 49.987 | -454.15
66.82 | 49.987 | -454.15
66.84 | 49.987 | -454.15
66.86 | 49.987 | -454.15
66.88 | 49.987 | -454.15
66.9 | 49.987 | -454.15
66.92 | 49.987 | -454.15
66.94 | 49.987 | -454.15
66.96 | 49.987 | -454.15
66.98 | 49.987 | -454.15
67 | 49.987 | -454.15
67.02 | 49.987 | -454.15
67.04 | 49.987 | -454.15
67.06 | 49.987 | -454.15
67.08 | 49.987 | -454.15
67.1 | 49.987 | -454.15
67.12 | 49.987 | -454.14
67.14 | 49.987 | -454.14
67.16 | 49.987 | -454.14
67.18 | 49.987 | -454.14
67.2 | 49.987 | -454.14
67.22 | 49.987 | -454.14
67.24 | 49.987 | -454.14
67.26 | 49.987 | -454.14
67.28 | 49.987 | -454.14
67.3 | 49.987 | -454.14
67.32 | 49.987 | -454.14
67.34 | 49.987 | -454.14
67.36 | 49.987 | -454.14
67.38 | 49.987 | -454.14
67.4 | 49.987 | -454.14
67.42 | 49.987 | -454.14
67.44 | 49.987 | -454.14
67.46 | 49.987 | -454.14
67.48 | 49.987 | -454.14
67.5 | 49.987 | -454.14
67.52 | 49.987 | -454.14
67.54 | 49.987 | -454.14
67.56 | 49.988 | -454.14
67.58 | 49.988 | -454.14
67.6 | 49.988 | -454.14
67.62 | 49.988 | -454.14
67.64 | 49.988 | -454.14
67.66 | 49.988 | -454.14
67.68 | 49.988 | -454.14
67.7 | 49.988 | -454.14
67.72 | 49.988 | -454.14
67.74 | 49.988 | -454.14
67.76 | 49.988 | -454.14
67.78 | 49.988 | -454.14
67.8 | 49.988 | -454.14
67.82 | 49.988 | -454.14
67.84 | 49.988 | -454.14
67.86 | 49.988 | -454.14
67.88 | 49.988 | -454.14
67.9 | 49.988 | -454.14
67.92 | 49.988 | -454.14
67.94 | 49.988 | -454.14
67.96 | 49.988 | -454.14
67.98 | 49.988 | -454.14
68 | 49.988 | -454.14
68.02 | 49.988 | -454.14
68.04 | 49.988 | -454.14
68.06 | 49.988 | -454.14
68.08 | 49.988 | -454.14
68.1 | 49.988 | -454.14
68.12 | 49.988 | -454.14
68.14 | 49.988 | -454.14
68.16 | 49.988 | -454.14
68.18 | 49.988 | -454.14
68.2 | 49.988 | -454.14
68.22 | 49.988 | -454.14
68.24 | 49.988 | -454.14
68.26 | 49.988 | -454.14
68.28 | 49.988 | -454.14
68.3 | 49.988 | -454.14
68.32 | 49.988 | -454.14
68.34 | 49.988 | -454.14
68.36 | 49.988 | -454.14
68.38 | 49.988 | -454.14
68.4 | 49.988 | -454.14
68.42 | 49.988 | -454.14
68.44 | 49.988 | -454.14
68.46 | 49.988 | -454.14
68.48 | 49.988 | -454.14
68.5 | 49.988 | -454.14
68.52 | 49.988 | -454.14
68.54 | 49.988 | -454.14
68.56 | 49.988 | -454.14
68.58 | 49.988 | -454.14
68.6 | 49.988 | -454.14
68.62 | 49.988 | -454.13
68.64 | 49.988 | -454.13
68.66 | 49.988 | -454.13
68.68 | 49.988 | -454.13
68.7 | 49.988 | -454.13
68.72 | 49.988 | -454.13
68.74 | 49.988 | -454.13
68.76 | 49.988 | -454.13
68.78 | 49.988 | -454.13
68.8 | 49.988 | -454.13
68.82 | 49.988 | -454.13
68.84 | 49.988 | -454.13
68.86 | 49.988 | -454.13
68.88 | 49.988 | -454.13
68.9 | 49.988 | -454.13
68.92 | 49.989 | -454.13
68.94 | 49.989 | -454.13
68.96 | 49.989 | -454.13
68.98 | 49.989 | -454.13
69 | 49.989 | -454.13
69.02 | 49.989 | -454.13
69.04 | 49.989 | -454.13
69.06 | 49.989 | -454.13
69.08 | 49.989 | -454.13
69.1 | 49.989 | -454.13
69.12 | 49.989 | -454.13
69.14 | 49.989 | -454.13
69.16 | 49.989 | -454.13
69.18 | 49.989 | -454.13
69.2 | 49.989 | -454.13
69.22 | 49.989 | -454.13
69.24 | 49.989 | -454.13
69.26 | 49.989 | -454.13
69.28 | 49.989 | -454.13
69.3 | 49.989 | -454.13
69.32 | 49.989 | -454.13
69.34 | 49.989 | -454.13
69.36 | 49.989 | -454.13
69.38 | 49.989 | -454.13
69.4 | 49.989 | -454.13
69.42 | 49.989 | -454.13
69.44 | 49.989 | -454.13
69.46 | 49.989 | -454.13
69.48 | 49.989 | -454.13
69.5 | 49.989 | -454.13
69.52 | 49.989 | -454.12
69.54 | 49.989 | -454.12
69.56 | 49.989 | -454.12
69.58 | 49.989 | -454.12
69.6 | 49.989 | -454.12
69.62 | 49.989 | -454.12
69.64 | 49.989 | -454.12
69.66 | 49.989 | -454.12
69.68 | 49.989 | -454.12
69.7 | 49.989 | -454.12
69.72 | 49.989 | -454.12
69.74 | 49.989 | -454.12
69.76 | 49.989 | -454.12
69.78 | 49.989 | -454.12
69.8 | 49.989 | -454.12
69.82 | 49.989 | -454.12
69.84 | 49.989 | -454.12
69.86 | 49.989 | -454.12
69.88 | 49.989 | -454.12
69.9 | 49.989 | -454.12
69.92 | 49.989 | -454.12
69.94 | 49.989 | -454.12
69.96 | 49.989 | -454.12
69.98 | 49.989 | -454.12
70 | 49.989 | -454.12
70.02 | 49.989 | -454.12
70.04 | 49.989 | -454.12
70.06 | 49.989 | -454.12
70.08 | 49.989 | -454.12
70.1 | 49.989 | -454.12
70.12 | 49.989 | -454.12
70.14 | 49.989 | -454.12
70.16 | 49.989 | -454.12
70.18 | 49.989 | -454.12
70.2 | 49.989 | -454.11
70.22 | 49.989 | -454.11
70.24 | 49.989 | -454.11
70.26 | 49.989 | -454.11
70.28 | 49.989 | -454.11
70.3 | 49.989 | -454.11
70.32 | 49.989 | -454.11
70.34 | 49.989 | -454.11
70.36 | 49.989 | -454.11
70.38 | 49.989 | -454.11
70.4 | 49.99 | -454.11
70.42 | 49.99 | -454.11
70.44 | 49.99 | -454.11
70.46 | 49.99 | -454.11
70.48 | 49.99 | -454.11
70.5 | 49.99 | -454.11
70.52 | 49.99 | -454.11
70.54 | 49.99 | -454.11
70.56 | 49.99 | -454.11
70.58 | 49.99 | -454.11
70.6 | 49.99 | -454.11
70.62 | 49.99 | -454.11
70.64 | 49.99 | -454.11
70.66 | 49.99 | -454.11
70.68 | 49.99 | -454.11
70.7 | 49.99 | -454.11
70.72 | 49.99 | -454.11
70.74 | 49.99 | -454.11
70.76 | 49.99 | -454.11
70.78 | 49.99 | -454.1
70.8 | 49.99 | -454.1
70.82 | 49.99 | -454.1
70.84 | 49.99 | -454.1
70.86 | 49.99 | -454.1
70.88 | 49.99 | -454.1
70.9 | 49.99 | -454.1
70.92 | 49.99 | -454.1
70.94 | 49.99 | -454.1
70.96 | 49.99 | -454.1
70.98 | 49.99 | -454.1
71 | 49.99 | -454.1
71.02 | 49.99 | -454.1
71.04 | 49.99 | -454.1
71.06 | 49.99 | -454.1
71.08 | 49.99 | -454.1
71.1 | 49.99 | -454.1
71.12 | 49.99 | -454.1
71.14 | 49.99 | -454.1
71.16 | 49.99 | -454.1
71.18 | 49.99 | -454.1
71.2 | 49.99 | -454.1
71.22 | 49.99 | -454.1
71.24 | 49.99 | -454.1
71.26 | 49.99 | -454.1
71.28 | 49.99 | -454.09
71.3 | 49.99 | -454.09
71.32 | 49.99 | -454.09
71.34 | 49.99 | -454.09
71.36 | 49.99 | -454.09
71.38 | 49.99 | -454.09
71.4 | 49.99 | -454.09
71.42 | 49.99 | -454.09
71.44 | 49.99 | -454.09
71.46 | 49.99 | -454.09
71.48 | 49.99 | -454.09
71.5 | 49.99 | -454.09
71.52 | 49.99 | -454.09
71.54 | 49.99 | -454.09
71.56 | 49.99 | -454.09
71.58 | 49.99 | -454.09
71.6 | 49.99 | -454.09
71.62 | 49.99 | -454.09
71.64 | 49.99 | -454.09
71.66 | 49.99 | -454.09
71.68 | 49.99 | -454.09
71.7 | 49.99 | -454.09
71.72 | 49.99 | -454.09
71.74 | 49.99 | -454.08
71.76 | 49.99 | -454.08
71.78 | 49.99 | -454.08
71.8 | 49.99 | -454.08
71.82 | 49.99 | -454.08
71.84 | 49.99 | -454.08
71.86 | 49.99 | -454.08
71.88 | 49.99 | -454.08
71.9 | 49.99 | -454.08
71.92 | 49.99 | -454.08
71.94 | 49.99 | -454.08
71.96 | 49.99 | -454.08
71.98 | 49.99 | -454.08
72 | 49.991 | -454.08
72.02 | 49.991 | -454.08
72.04 | 49.991 | -454.08
72.06 | 49.991 | -454.08
72.08 | 49.991 | -454.08
72.1 | 49.991 | -454.08
72.12 | 49.991 | -454.08
72.14 | 49.991 | -454.07
72.16 | 49.991 | -454.07
72.18 | 49.991 | -454.07
72.2 | 49.991 | -454.07
72.22 | 49.991 | -454.07
72.24 | 49.991 | -454.07
72.26 | 49.991 | -454.07
72.28 | 49.991 | -454.07
72.3 | 49.991 | -454.07
72.32 | 49.991 | -454.07
72.34 | 49.991 | -454.07
72.36 | 49.991 | -454.07
72.38 | 49.991 | -454.07
72.4 | 49.991 | -454.07
72.42 | 49.991 | -454.07
72.44 | 49.991 | -454.07
72.46 | 49.991 | -454.07
72.48 | 49.991 | -454.07
72.5 | 49.991 | -454.07
72.52 | 49.991 | -454.06
72.54 | 49.991 | -454.06
72.56 | 49.991 | -454.06
72.58 | 49.991 | -454.06
72.6 | 49.991 | -454.06
72.62 | 49.991 | -454.06
72.64 | 49.991 | -454.06
72.66 | 49.991 | -454.06
72.68 | 49.991 | -454.06
72.7 | 49.991 | -454.06
72.72 | 49.991 | -454.06
72.74 | 49.991 | -454.06
72.76 | 49.991 | -454.06
72.78 | 49.991 | -454.06
72.8 | 49.991 | -454.06
72.82 | 49.991 | -454.06
72.84 | 49.991 | -454.06
72.86 | 49.991 | -454.06
72.88 | 49.991 | -454.05
72.9 | 49.991 | -454.05
72.92 | 49.991 | -454.05
72.94 | 49.991 | -454.05
72.96 | 49.991 | -454.05
72.98 | 49.991 | -454.05
73 | 49.991 | -454.05
73.02 | 49.991 | -454.05
73.04 | 49.991 | -454.05
73.06 | 49.991 | -454.05
73.08 | 49.991 | -454.05
73.1 | 49.991 | -454.05
73.12 | 49.991 | -454.05
73.14 | 49.991 | -454.05
73.16 | 49.991 | -454.05
73.18 | 49.991 | -454.05
73.2 | 49.991 | -454.04
73.22 | 49.991 | -454.04
73.24 | 49.991 | -454.04
73.26 | 49.991 | -454.04
73.28 | 49.991 | -454.04
73.3 | 49.991 | -454.04
73.32 | 49.991 | -454.04
73.34 | 49.991 | -454.04
73.36 | 49.991 | -454.04
73.38 | 49.991 | -454.04
73.4 | 49.991 | -454.04
73.42 | 49.991 | -454.04
73.44 | 49.991 | -454.04
73.46 | 49.991 | -454.04
73.48 | 49.991 | -454.04
73.5 | 49.991 | -454.04
73.52 | 49.991 | -454.03
73.54 | 49.991 | -454.03
73.56 | 49.991 | -454.03
73.58 | 49.991 | -454.03
73.6 | 49.991 | -454.03
73.62 | 49.991 | -454.03
73.64 | 49.991 | -454.03
73.66 | 49.991 | -454.03
73.68 | 49.991 | -454.03
73.7 | 49.991 | -454.03
73.72 | 49.991 | -454.03
73.74 | 49.991 | -454.03
73.76 | 49.992 | -454.03
73.78 | 49.992 | -454.03
73.8 | 49.992 | -454.03
73.82 | 49.992 | -454.02
73.84 | 49.992 | -454.02
73.86 | 49.992 | -454.02
73.88 | 49.992 | -454.02
73.9 | 49.992 | -454.02
73.92 | 49.992 | -454.02
73.94 | 49.992 | -454.02
73.96 | 49.992 | -454.02
73.98 | 49.992 | -454.02
74 | 49.992 | -454.02
74.02 | 49.992 | -454.02
74.04 | 49.992 | -454.02
74.06 | 49.992 | -454.02
74.08 | 49.992 | -454.02
74.1 | 49.992 | -454.01
74.12 | 49.992 | -454.01
74.14 | 49.992 | -454.01
74.16 | 49.992 | -454.01
74.18 | 49.992 | -454.01
74.2 | 49.992 | -454.01
74.22 | 49.992 | -454.01
74.24 | 49.992 | -454.01
74.26 | 49.992 | -454.01
74.28 | 49.992 | -454.01
74.3 | 49.992 | -454.01
74.32 | 49.992 | -454.01
74.34 | 49.992 | -454.01
74.36 | 49.992 | -454.01
74.38 | 49.992 | -454
74.4 | 49.992 | -454
74.42 | 49.992 | -454
74.44 | 49.992 | -454
74.46 | 49.992 | -454
74.48 | 49.992 | -454
74.5 | 49.992 | -454
74.52 | 49.992 | -454
74.54 | 49.992 | -454
74.56 | 49.992 | -454
74.58 | 49.992 | -454
74.6 | 49.992 | -454
74.62 | 49.992 | -454
74.64 | 49.992 | -453.99
74.66 | 49.992 | -453.99
74.68 | 49.992 | -453.99
74.7 | 49.992 | -453.99
74.72 | 49.992 | -453.99
74.74 | 49.992 | -453.99
74.76 | 49.992 | -453.99
74.78 | 49.992 | -453.99
74.8 | 49.992 | -453.99
74.82 | 49.992 | -453.99
74.84 | 49.992 | -453.99
74.86 | 49.992 | -453.99
74.88 | 49.992 | -453.99
74.9 | 49.992 | -453.98
74.92 | 49.992 | -453.98
74.94 | 49.992 | -453.98
74.96 | 49.992 | -453.98
74.98 | 49.992 | -453.98
75 | 49.992 | -453.98
75.02 | 49.992 | -453.98
75.04 | 49.992 | -453.98
75.06 | 49.992 | -453.98
75.08 | 49.992 | -453.98
75.1 | 49.992 | -453.98
75.12 | 49.992 | -453.98
75.14 | 49.992 | -453.97
75.16 | 49.992 | -453.97
75.18 | 49.992 | -453.97
75.2 | 49.992 | -453.97
75.22 | 49.992 | -453.97
75.24 | 49.992 | -453.97
75.26 | 49.992 | -453.97
75.28 | 49.992 | -453.97
75.3 | 49.992 | -453.97
75.32 | 49.992 | -453.97
75.34 | 49.992 | -453.97
75.36 | 49.992 | -453.97
75.38 | 49.992 | -453.96
75.4 | 49.992 | -453.96
75.42 | 49.992 | -453.96
75.44 | 49.992 | -453.96
75.46 | 49.992 | -453.96
75.48 | 49.992 | -453.96
75.5 | 49.992 | -453.96
75.52 | 49.992 | -453.96
75.54 | 49.992 | -453.96
75.56 | 49.992 | -453.96
75.58 | 49.992 | -453.96
75.6 | 49.992 | -453.95
75.62 | 49.992 | -453.95
75.64 | 49.992 | -453.95
75.66 | 49.992 | -453.95
75.68 | 49.992 | -453.95
75.7 | 49.992 | -453.95
75.72 | 49.993 | -453.95
75.74 | 49.993 | -453.95
75.76 | 49.993 | -453.95
75.78 | 49.993 | -453.95
75.8 | 49.993 | -453.95
75.82 | 49.993 | -453.94
75.84 | 49.993 | -453.94
75.86 | 49.993 | -453.94
75.88 | 49.993 | -453.94
75.9 | 49.993 | -453.94
75.92 | 49.993 | -453.94
75.94 | 49.993 | -453.94
75.96 | 49.993 | -453.94
75.98 | 49.993 | -453.94
76 | 49.993 | -453.94
76.02 | 49.993 | -453.94
76.04 | 49.993 | -453.93
76.06 | 49.993 | -453.93
76.08 | 49.993 | -453.93
76.1 | 49.993 | -453.93
76.12 | 49.993 | -453.93
76.14 | 49.993 | -453.93
76.16 | 49.993 | -453.93
76.18 | 49.993 | -453.93
76.2 | 49.993 | -453.93
76.22 | 49.993 | -453.93
76.24 | 49.993 | -453.93
76.26 | 49.993 | -453.92
76.28 | 49.993 | -453.92
76.3 | 49.993 | -453.92
76.32 | 49.993 | -453.92
76.34 | 49.993 | -453.92
76.36 | 49.993 | -453.92
76.38 | 49.993 | -453.92
76.4 | 49.993 | -453.92
76.42 | 49.993 | -453.92
76.44 | 49.993 | -453.92
76.46 | 49.993 | -453.91
76.48 | 49.993 | -453.91
76.5 | 49.993 | -453.91
76.52 | 49.993 | -453.91
76.54 | 49.993 | -453.91
76.56 | 49.993 | -453.91
76.58 | 49.993 | -453.91
76.6 | 49.993 | -453.91
76.62 | 49.993 | -453.91
76.64 | 49.993 | -453.91
76.66 | 49.993 | -453.9
76.68 | 49.993 | -453.9
76.7 | 49.993 | -453.9
76.72 | 49.993 | -453.9
76.74 | 49.993 | -453.9
76.76 | 49.993 | -453.9
76.78 | 49.993 | -453.9
76.8 | 49.993 | -453.9
76.82 | 49.993 | -453.9
76.84 | 49.993 | -453.9
76.86 | 49.993 | -453.89
76.88 | 49.993 | -453.89
76.9 | 49.993 | -453.89
76.92 | 49.993 | -453.89
76.94 | 49.993 | -453.89
76.96 | 49.993 | -453.89
76.98 | 49.993 | -453.89
77 | 49.993 | -453.89
77.02 | 49.993 | -453.89
77.04 | 49.993 | -453.88
77.06 | 49.993 | -453.88
77.08 | 49.993 | -453.88
77.1 | 49.993 | -453.88
77.12 | 49.993 | -453.88
77.14 | 49.993 | -453.88
77.16 | 49.993 | -453.88
77.18 | 49.993 | -453.88
77.2 | 49.993 | -453.88
77.22 | 49.993 | -453.88
77.24 | 49.993 | -453.87
77.26 | 49.993 | -453.87
77.28 | 49.993 | -453.87
77.3 | 49.993 | -453.87
77.32 | 49.993 | -453.87
77.34 | 49.993 | -453.87
77.36 | 49.993 | -453.87
77.38 | 49.993 | -453.87
77.4 | 49.993 | -453.87
77.42 | 49.993 | -453.86
77.44 | 49.993 | -453.86
77.46 | 49.993 | -453.86
77.48 | 49.993 | -453.86
77.5 | 49.993 | -453.86
77.52 | 49.993 | -453.86
77.54 | 49.993 | -453.86
77.56 | 49.993 | -453.86
77.58 | 49.993 | -453.86
77.6 | 49.993 | -453.85
77.62 | 49.993 | -453.85
77.64 | 49.993 | -453.85
77.66 | 49.993 | -453.85
77.68 | 49.993 | -453.85
77.7 | 49.993 | -453.85
77.72 | 49.993 | -453.85
77.74 | 49.993 | -453.85
77.76 | 49.993 | -453.85
77.78 | 49.993 | -453.84
77.8 | 49.993 | -453.84
77.82 | 49.993 | -453.84
77.84 | 49.993 | -453.84
77.86 | 49.993 | -453.84
77.88 | 49.993 | -453.84
77.9 | 49.993 | -453.84
77.92 | 49.994 | -453.84
77.94 | 49.994 | -453.84
77.96 | 49.994 | -453.83
77.98 | 49.994 | -453.83
78 | 49.994 | -453.83
78.02 | 49.994 | -453.83
78.04 | 49.994 | -453.83
78.06 | 49.994 | -453.83
78.08 | 49.994 | -453.83
78.1 | 49.994 | -453.83
78.12 | 49.994 | -453.83
78.14 | 49.994 | -453.82
78.16 | 49.994 | -453.82
78.18 | 49.994 | -453.82
78.2 | 49.994 | -453.82
78.22 | 49.994 | -453.82
78.24 | 49.994 | -453.82
78.26 | 49.994 | -453.82
78.28 | 49.994 | -453.82
78.3 | 49.994 | -453.81
78.32 | 49.994 | -453.81
78.34 | 49.994 | -453.81
78.36 | 49.994 | -453.81
78.38 | 49.994 | -453.81
78.4 | 49.994 | -453.81
78.42 | 49.994 | -453.81
78.44 | 49.994 | -453.81
78.46 | 49.994 | -453.8
78.48 | 49.994 | -453.8
78.5 | 49.994 | -453.8
78.52 | 49.994 | -453.8
78.54 | 49.994 | -453.8
78.56 | 49.994 | -453.8
78.58 | 49.994 | -453.8
78.6 | 49.994 | -453.8
78.62 | 49.994 | -453.8
78.64 | 49.994 | -453.79
78.66 | 49.994 | -453.79
78.68 | 49.994 | -453.79
78.7 | 49.994 | -453.79
78.72 | 49.994 | -453.79
78.74 | 49.994 | -453.79
78.76 | 49.994 | -453.79
78.78 | 49.994 | -453.79
78.8 | 49.994 | -453.78
78.82 | 49.994 | -453.78
78.84 | 49.994 | -453.78
78.86 | 49.994 | -453.78
78.88 | 49.994 | -453.78
78.9 | 49.994 | -453.78
78.92 | 49.994 | -453.78
78.94 | 49.994 | -453.78
78.96 | 49.994 | -453.77
78.98 | 49.994 | -453.77
79 | 49.994 | -453.77
79.02 | 49.994 | -453.77
79.04 | 49.994 | -453.77
79.06 | 49.994 | -453.77
79.08 | 49.994 | -453.77
79.1 | 49.994 | -453.77
79.12 | 49.994 | -453.76
79.14 | 49.994 | -453.76
79.16 | 49.994 | -453.76
79.18 | 49.994 | -453.76
79.2 | 49.994 | -453.76
79.22 | 49.994 | -453.76
79.24 | 49.994 | -453.76
79.26 | 49.994 | -453.75
79.28 | 49.994 | -453.75
79.3 | 49.994 | -453.75
79.32 | 49.994 | -453.75
79.34 | 49.994 | -453.75
79.36 | 49.994 | -453.75
79.38 | 49.994 | -453.75
79.4 | 49.994 | -453.75
79.42 | 49.994 | -453.74
79.44 | 49.994 | -453.74
79.46 | 49.994 | -453.74
79.48 | 49.994 | -453.74
79.5 | 49.994 | -453.74
79.52 | 49.994 | -453.74
79.54 | 49.994 | -453.74
79.56 | 49.994 | -453.74
79.58 | 49.994 | -453.73
79.6 | 49.994 | -453.73
79.62 | 49.994 | -453.73
79.64 | 49.994 | -453.73
79.66 | 49.994 | -453.73
79.68 | 49.994 | -453.73
79.7 | 49.994 | -453.73
79.72 | 49.994 | -453.72
79.74 | 49.994 | -453.72
79.76 | 49.994 | -453.72
79.78 | 49.994 | -453.72
79.8 | 49.994 | -453.72
79.82 | 49.994 | -453.72
79.84 | 49.994 | -453.72
79.86 | 49.994 | -453.71
79.88 | 49.994 | -453.71
79.9 | 49.994 | -453.71
79.92 | 49.994 | -453.71
79.94 | 49.994 | -453.71
79.96 | 49.994 | -453.71
79.98 | 49.994 | -453.71
80 | 49.994 | -453.71
80.02 | 49.994 | -453.7
80.04 | 49.994 | -453.7
80.06 | 49.994 | -453.7
80.08 | 49.994 | -453.7
80.1 | 49.994 | -453.7
80.12 | 49.994 | -453.7
80.14 | 49.994 | -453.7
80.16 | 49.994 | -453.69
80.18 | 49.994 | -453.69
80.2 | 49.994 | -453.69
80.22 | 49.994 | -453.69
80.24 | 49.994 | -453.69
80.26 | 49.994 | -453.69
80.28 | 49.994 | -453.69
80.3 | 49.994 | -453.68
80.32 | 49.994 | -453.68
80.34 | 49.994 | -453.68
80.36 | 49.994 | -453.68
80.38 | 49.994 | -453.68
80.4 | 49.994 | -453.68
80.42 | 49.995 | -453.68
80.44 | 49.995 | -453.67
80.46 | 49.995 | -453.67
80.48 | 49.995 | -453.67
80.5 | 49.995 | -453.67
80.52 | 49.995 | -453.67
80.54 | 49.995 | -453.67
80.56 | 49.995 | -453.67
80.58 | 49.995 | -453.66
80.6 | 49.995 | -453.66
80.62 | 49.995 | -453.66
80.64 | 49.995 | -453.66
80.66 | 49.995 | -453.66
80.68 | 49.995 | -453.66
80.7 | 49.995 | -453.66
80.72 | 49.995 | -453.65
80.74 | 49.995 | -453.65
80.76 | 49.995 | -453.65
80.78 | 49.995 | -453.65
80.8 | 49.995 | -453.65
80.82 | 49.995 | -453.65
80.84 | 49.995 | -453.65
80.86 | 49.995 | -453.64
80.88 | 49.995 | -453.64
80.9 | 49.995 | -453.64
80.92 | 49.995 | -453.64
80.94 | 49.995 | -453.64
80.96 | 49.995 | -453.64
80.98 | 49.995 | -453.64
81 | 49.995 | -453.63
81.02 | 49.995 | -453.63
81.04 | 49.995 | -453.63
81.06 | 49.995 | -453.63
81.08 | 49.995 | -453.63
81.1 | 49.995 | -453.63
81.12 | 49.995 | -453.63
81.14 | 49.995 | -453.62
81.16 | 49.995 | -453.62
81.18 | 49.995 | -453.62
81.2 | 49.995 | -453.62
81.22 | 49.995 | -453.62
81.24 | 49.995 | -453.62
81.26 | 49.995 | -453.61
81.28 | 49.995 | -453.61
81.3 | 49.995 | -453.61
81.32 | 49.995 | -453.61
81.34 | 49.995 | -453.61
81.36 | 49.995 | -453.61
81.38 | 49.995 | -453.61
81.4 | 49.995 | -453.6
81.42 | 49.995 | -453.6
81.44 | 49.995 | -453.6
81.46 | 49.995 | -453.6
81.48 | 49.995 | -453.6
81.5 | 49.995 | -453.6
81.52 | 49.995 | -453.6
81.54 | 49.995 | -453.59
81.56 | 49.995 | -453.59
81.58 | 49.995 | -453.59
81.6 | 49.995 | -453.59
81.62 | 49.995 | -453.59
81.64 | 49.995 | -453.59
81.66 | 49.995 | -453.58
81.68 | 49.995 | -453.58
81.7 | 49.995 | -453.58
81.72 | 49.995 | -453.58
81.74 | 49.995 | -453.58
81.76 | 49.995 | -453.58
81.78 | 49.995 | -453.58
81.8 | 49.995 | -453.57
81.82 | 49.995 | -453.57
81.84 | 49.995 | -453.57
81.86 | 49.995 | -453.57
81.88 | 49.995 | -453.57
81.9 | 49.995 | -453.57
81.92 | 49.995 | -453.56
81.94 | 49.995 | -453.56
81.96 | 49.995 | -453.56
81.98 | 49.995 | -453.56
82 | 49.995 | -453.56
82.02 | 49.995 | -453.56
82.04 | 49.995 | -453.55
82.06 | 49.995 | -453.55
82.08 | 49.995 | -453.55
82.1 | 49.995 | -453.55
82.12 | 49.995 | -453.55
82.14 | 49.995 | -453.55
82.16 | 49.995 | -453.55
82.18 | 49.995 | -453.54
82.2 | 49.995 | -453.54
82.22 | 49.995 | -453.54
82.24 | 49.995 | -453.54
82.26 | 49.995 | -453.54
82.28 | 49.995 | -453.54
82.3 | 49.995 | -453.53
82.32 | 49.995 | -453.53
82.34 | 49.995 | -453.53
82.36 | 49.995 | -453.53
82.38 | 49.995 | -453.53
82.4 | 49.995 | -453.53
82.42 | 49.995 | -453.52
82.44 | 49.995 | -453.52
82.46 | 49.995 | -453.52
82.48 | 49.995 | -453.52
82.5 | 49.995 | -453.52
82.52 | 49.995 | -453.52
82.54 | 49.995 | -453.51
82.56 | 49.995 | -453.51
82.58 | 49.995 | -453.51
82.6 | 49.995 | -453.51
82.62 | 49.995 | -453.51
82.64 | 49.995 | -453.51
82.66 | 49.995 | -453.51
82.68 | 49.995 | -453.5
82.7 | 49.995 | -453.5
82.72 | 49.995 | -453.5
82.74 | 49.995 | -453.5
82.76 | 49.995 | -453.5
82.78 | 49.995 | -453.5
82.8 | 49.995 | -453.49
82.82 | 49.995 | -453.49
82.84 | 49.995 | -453.49
82.86 | 49.995 | -453.49
82.88 | 49.995 | -453.49
82.9 | 49.995 | -453.49
82.92 | 49.995 | -453.48
82.94 | 49.995 | -453.48
82.96 | 49.995 | -453.48
82.98 | 49.995 | -453.48
83 | 49.995 | -453.48
83.02 | 49.995 | -453.48
83.04 | 49.995 | -453.47
83.06 | 49.995 | -453.47
83.08 | 49.995 | -453.47
83.1 | 49.995 | -453.47
83.12 | 49.995 | -453.47
83.14 | 49.995 | -453.47
83.16 | 49.995 | -453.46
83.18 | 49.995 | -453.46
83.2 | 49.995 | -453.46
83.22 | 49.995 | -453.46
83.24 | 49.995 | -453.46
83.26 | 49.995 | -453.46
83.28 | 49.995 | -453.45
83.3 | 49.995 | -453.45
83.32 | 49.995 | -453.45
83.34 | 49.996 | -453.45
83.36 | 49.996 | -453.45
83.38 | 49.996 | -453.45
83.4 | 49.996 | -453.44
83.42 | 49.996 | -453.44
83.44 | 49.996 | -453.44
83.46 | 49.996 | -453.44
83.48 | 49.996 | -453.44
83.5 | 49.996 | -453.43
83.52 | 49.996 | -453.43
83.54 | 49.996 | -453.43
83.56 | 49.996 | -453.43
83.58 | 49.996 | -453.43
83.6 | 49.996 | -453.43
83.62 | 49.996 | -453.42
83.64 | 49.996 | -453.42
83.66 | 49.996 | -453.42
83.68 | 49.996 | -453.42
83.7 | 49.996 | -453.42
83.72 | 49.996 | -453.42
83.74 | 49.996 | -453.41
83.76 | 49.996 | -453.41
83.78 | 49.996 | -453.41
83.8 | 49.996 | -453.41
83.82 | 49.996 | -453.41
83.84 | 49.996 | -453.41
83.86 | 49.996 | -453.4
83.88 | 49.996 | -453.4
83.9 | 49.996 | -453.4
83.92 | 49.996 | -453.4
83.94 | 49.996 | -453.4
83.96 | 49.996 | -453.4
83.98 | 49.996 | -453.39
84 | 49.996 | -453.39
84.02 | 49.996 | -453.39
84.04 | 49.996 | -453.39
84.06 | 49.996 | -453.39
84.08 | 49.996 | -453.38
84.1 | 49.996 | -453.38
84.12 | 49.996 | -453.38
84.14 | 49.996 | -453.38
84.16 | 49.996 | -453.38
84.18 | 49.996 | -453.38
84.2 | 49.996 | -453.37
84.22 | 49.996 | -453.37
84.24 | 49.996 | -453.37
84.26 | 49.996 | -453.37
84.28 | 49.996 | -453.37
84.3 | 49.996 | -453.37
84.32 | 49.996 | -453.36
84.34 | 49.996 | -453.36
84.36 | 49.996 | -453.36
84.38 | 49.996 | -453.36
84.4 | 49.996 | -453.36
84.42 | 49.996 | -453.35
84.44 | 49.996 | -453.35
84.46 | 49.996 | -453.35
84.48 | 49.996 | -453.35
84.5 | 49.996 | -453.35
84.52 | 49.996 | -453.35
84.54 | 49.996 | -453.34
84.56 | 49.996 | -453.34
84.58 | 49.996 | -453.34
84.6 | 49.996 | -453.34
84.62 | 49.996 | -453.34
84.64 | 49.996 | -453.33
84.66 | 49.996 | -453.33
84.68 | 49.996 | -453.33
84.7 | 49.996 | -453.33
84.72 | 49.996 | -453.33
84.74 | 49.996 | -453.33
84.76 | 49.996 | -453.32
84.78 | 49.996 | -453.32
84.8 | 49.996 | -453.32
84.82 | 49.996 | -453.32
84.84 | 49.996 | -453.32
84.86 | 49.996 | -453.32
84.88 | 49.996 | -453.31
84.9 | 49.996 | -453.31
84.92 | 49.996 | -453.31
84.94 | 49.996 | -453.31
84.96 | 49.996 | -453.31
84.98 | 49.996 | -453.3
85 | 49.996 | -453.3
85.02 | 49.996 | -453.3
85.04 | 49.996 | -453.3
85.06 | 49.996 | -453.3
85.08 | 49.996 | -453.3
85.1 | 49.996 | -453.29
85.12 | 49.996 | -453.29
85.14 | 49.996 | -453.29
85.16 | 49.996 | -453.29
85.18 | 49.996 | -453.29
85.2 | 49.996 | -453.28
85.22 | 49.996 | -453.28
85.24 | 49.996 | -453.28
85.26 | 49.996 | -453.28
85.28 | 49.996 | -453.28
85.3 | 49.996 | -453.27
85.32 | 49.996 | -453.27
85.34 | 49.996 | -453.27
85.36 | 49.996 | -453.27
85.38 | 49.996 | -453.27
85.4 | 49.996 | -453.27
85.42 | 49.996 | -453.26
85.44 | 49.996 | -453.26
85.46 | 49.996 | -453.26
85.48 | 49.996 | -453.26
85.5 | 49.996 | -453.26
85.52 | 49.996 | -453.25
85.54 | 49.996 | -453.25
85.56 | 49.996 | -453.25
85.58 | 49.996 | -453.25
85.6 | 49.996 | -453.25
85.62 | 49.996 | -453.24
85.64 | 49.996 | -453.24
85.66 | 49.996 | -453.24
85.68 | 49.996 | -453.24
85.7 | 49.996 | -453.24
85.72 | 49.996 | -453.24
85.74 | 49.996 | -453.23
85.76 | 49.996 | -453.23
85.78 | 49.996 | -453.23
85.8 | 49.996 | -453.23
85.82 | 49.996 | -453.23
85.84 | 49.996 | -453.22
85.86 | 49.996 | -453.22
85.88 | 49.996 | -453.22
85.9 | 49.996 | -453.22
85.92 | 49.996 | -453.22
85.94 | 49.996 | -453.21
85.96 | 49.996 | -453.21
85.98 | 49.996 | -453.21
86 | 49.996 | -453.21
86.02 | 49.996 | -453.21
86.04 | 49.996 | -453.21
86.06 | 49.996 | -453.2
86.08 | 49.996 | -453.2
86.1 | 49.996 | -453.2
86.12 | 49.996 | -453.2
86.14 | 49.996 | -453.2
86.16 | 49.996 | -453.19
86.18 | 49.996 | -453.19
86.2 | 49.996 | -453.19
86.22 | 49.996 | -453.19
86.24 | 49.996 | -453.19
86.26 | 49.996 | -453.18
86.28 | 49.996 | -453.18
86.3 | 49.996 | -453.18
86.32 | 49.996 | -453.18
86.34 | 49.996 | -453.18
86.36 | 49.996 | -453.17
86.38 | 49.996 | -453.17
86.4 | 49.996 | -453.17
86.42 | 49.996 | -453.17
86.44 | 49.996 | -453.17
86.46 | 49.996 | -453.16
86.48 | 49.996 | -453.16
86.5 | 49.996 | -453.16
86.52 | 49.996 | -453.16
86.54 | 49.996 | -453.16
86.56 | 49.996 | -453.16
86.58 | 49.996 | -453.15
86.6 | 49.996 | -453.15
86.62 | 49.996 | -453.15
86.64 | 49.996 | -453.15
86.66 | 49.996 | -453.15
86.68 | 49.996 | -453.14
86.7 | 49.996 | -453.14
86.72 | 49.996 | -453.14
86.74 | 49.996 | -453.14
86.76 | 49.996 | -453.14
86.78 | 49.996 | -453.13
86.8 | 49.996 | -453.13
86.82 | 49.996 | -453.13
86.84 | 49.997 | -453.13
86.86 | 49.997 | -453.13
86.88 | 49.997 | -453.12
86.9 | 49.997 | -453.12
86.92 | 49.997 | -453.12
86.94 | 49.997 | -453.12
86.96 | 49.997 | -453.12
86.98 | 49.997 | -453.11
87 | 49.997 | -453.11
87.02 | 49.997 | -453.11
87.04 | 49.997 | -453.11
87.06 | 49.997 | -453.11
87.08 | 49.997 | -453.1
87.1 | 49.997 | -453.1
87.12 | 49.997 | -453.1
87.14 | 49.997 | -453.1
87.16 | 49.997 | -453.1
87.18 | 49.997 | -453.09
87.2 | 49.997 | -453.09
87.22 | 49.997 | -453.09
87.24 | 49.997 | -453.09
87.26 | 49.997 | -453.09
87.28 | 49.997 | -453.08
87.3 | 49.997 | -453.08
87.32 | 49.997 | -453.08
87.34 | 49.997 | -453.08
87.36 | 49.997 | -453.08
87.38 | 49.997 | -453.07
87.4 | 49.997 | -453.07
87.42 | 49.997 | -453.07
87.44 | 49.997 | -453.07
87.46 | 49.997 | -453.07
87.48 | 49.997 | -453.06
87.5 | 49.997 | -453.06
87.52 | 49.997 | -453.06
87.54 | 49.997 | -453.06
87.56 | 49.997 | -453.06
87.58 | 49.997 | -453.05
87.6 | 49.997 | -453.05
87.62 | 49.997 | -453.05
87.64 | 49.997 | -453.05
87.66 | 49.997 | -453.05
87.68 | 49.997 | -453.04
87.7 | 49.997 | -453.04
87.72 | 49.997 | -453.04
87.74 | 49.997 | -453.04
87.76 | 49.997 | -453.04
87.78 | 49.997 | -453.03
87.8 | 49.997 | -453.03
87.82 | 49.997 | -453.03
87.84 | 49.997 | -453.03
87.86 | 49.997 | -453.03
87.88 | 49.997 | -453.02
87.9 | 49.997 | -453.02
87.92 | 49.997 | -453.02
87.94 | 49.997 | -453.02
87.96 | 49.997 | -453.02
87.98 | 49.997 | -453.01
88 | 49.997 | -453.01
88.02 | 49.997 | -453.01
88.04 | 49.997 | -453.01
88.06 | 49.997 | -453.01
88.08 | 49.997 | -453
88.1 | 49.997 | -453
88.12 | 49.997 | -453
88.14 | 49.997 | -453
88.16 | 49.997 | -453
88.18 | 49.997 | -452.99
88.2 | 49.997 | -452.99
88.22 | 49.997 | -452.99
88.24 | 49.997 | -452.99
88.26 | 49.997 | -452.99
88.28 | 49.997 | -452.98
88.3 | 49.997 | -452.98
88.32 | 49.997 | -452.98
88.34 | 49.997 | -452.98
88.36 | 49.997 | -452.98
88.38 | 49.997 | -452.97
88.4 | 49.997 | -452.97
88.42 | 49.997 | -452.97
88.44 | 49.997 | -452.97
88.46 | 49.997 | -452.97
88.48 | 49.997 | -452.96
88.5 | 49.997 | -452.96
88.52 | 49.997 | -452.96
88.54 | 49.997 | -452.96
88.56 | 49.997 | -452.96
88.58 | 49.997 | -452.95
88.6 | 49.997 | -452.95
88.62 | 49.997 | -452.95
88.64 | 49.997 | -452.95
88.66 | 49.997 | -452.94
88.68 | 49.997 | -452.94
88.7 | 49.997 | -452.94
88.72 | 49.997 | -452.94
88.74 | 49.997 | -452.94
88.76 | 49.997 | -452.93
88.78 | 49.997 | -452.93
88.8 | 49.997 | -452.93
88.82 | 49.997 | -452.93
88.84 | 49.997 | -452.93
88.86 | 49.997 | -452.92
88.88 | 49.997 | -452.92
88.9 | 49.997 | -452.92
88.92 | 49.997 | -452.92
88.94 | 49.997 | -452.92
88.96 | 49.997 | -452.91
88.98 | 49.997 | -452.91
89 | 49.997 | -452.91
89.02 | 49.997 | -452.91
89.04 | 49.997 | -452.91
89.06 | 49.997 | -452.9
89.08 | 49.997 | -452.9
89.1 | 49.997 | -452.9
89.12 | 49.997 | -452.9
89.14 | 49.997 | -452.9
89.16 | 49.997 | -452.89
89.18 | 49.997 | -452.89
89.2 | 49.997 | -452.89
89.22 | 49.997 | -452.89
89.24 | 49.997 | -452.88
89.26 | 49.997 | -452.88
89.28 | 49.997 | -452.88
89.3 | 49.997 | -452.88
89.32 | 49.997 | -452.88
89.34 | 49.997 | -452.87
89.36 | 49.997 | -452.87
89.38 | 49.997 | -452.87
89.4 | 49.997 | -452.87
89.42 | 49.997 | -452.87
89.44 | 49.997 | -452.86
89.46 | 49.997 | -452.86
89.48 | 49.997 | -452.86
89.5 | 49.997 | -452.86
89.52 | 49.997 | -452.86
89.54 | 49.997 | -452.85
89.56 | 49.997 | -452.85
89.58 | 49.997 | -452.85
89.6 | 49.997 | -452.85
89.62 | 49.997 | -452.84
89.64 | 49.997 | -452.84
89.66 | 49.997 | -452.84
89.68 | 49.997 | -452.84
89.7 | 49.997 | -452.84
89.72 | 49.997 | -452.83
89.74 | 49.997 | -452.83
89.76 | 49.997 | -452.83
89.78 | 49.997 | -452.83
89.8 | 49.997 | -452.83
89.82 | 49.997 | -452.82
89.84 | 49.997 | -452.82
89.86 | 49.997 | -452.82
89.88 | 49.997 | -452.82
89.9 | 49.997 | -452.82
89.92 | 49.997 | -452.81
89.94 | 49.997 | -452.81
89.96 | 49.997 | -452.81
89.98 | 49.997 | -452.81
90 | 49.997 | -452.8
90.02 | 49.997 | -452.8
90.04 | 49.997 | -452.8
90.06 | 49.997 | -452.8
90.08 | 49.997 | -452.8
90.1 | 49.997 | -452.79
90.12 | 49.997 | -452.79
90.14 | 49.997 | -452.79
90.16 | 49.997 | -452.79
90.18 | 49.997 | -452.79
90.2 | 49.997 | -452.78
90.22 | 49.997 | -452.78
90.24 | 49.997 | -452.78
90.26 | 49.997 | -452.78
90.28 | 49.997 | -452.77
90.3 | 49.997 | -452.77
90.32 | 49.997 | -452.77
90.34 | 49.997 | -452.77
90.36 | 49.997 | -452.77
90.38 | 49.997 | -452.76
90.4 | 49.997 | -452.76
90.42 | 49.997 | -452.76
90.44 | 49.997 | -452.76
90.46 | 49.997 | -452.76
90.48 | 49.997 | -452.75
90.5 | 49.997 | -452.75
90.52 | 49.997 | -452.75
90.54 | 49.997 | -452.75
90.56 | 49.997 | -452.74
90.58 | 49.997 | -452.74
90.6 | 49.997 | -452.74
90.62 | 49.997 | -452.74
90.64 | 49.997 | -452.74
90.66 | 49.997 | -452.73
90.68 | 49.997 | -452.73
90.7 | 49.997 | -452.73
90.72 | 49.997 | -452.73
90.74 | 49.997 | -452.73
90.76 | 49.997 | -452.72
90.78 | 49.997 | -452.72
90.8 | 49.997 | -452.72
90.82 | 49.997 | -452.72
90.84 | 49.997 | -452.71
90.86 | 49.997 | -452.71
90.88 | 49.997 | -452.71
90.9 | 49.997 | -452.71
90.92 | 49.997 | -452.71
90.94 | 49.997 | -452.7
90.96 | 49.997 | -452.7
90.98 | 49.997 | -452.7
91 | 49.997 | -452.7
91.02 | 49.997 | -452.69
91.04 | 49.997 | -452.69
91.06 | 49.997 | -452.69
91.08 | 49.997 | -452.69
91.1 | 49.997 | -452.69
91.12 | 49.997 | -452.68
91.14 | 49.997 | -452.68
91.16 | 49.997 | -452.68
91.18 | 49.997 | -452.68
91.2 | 49.997 | -452.68
91.22 | 49.997 | -452.67
91.24 | 49.997 | -452.67
91.26 | 49.998 | -452.67
91.28 | 49.998 | -452.67
91.3 | 49.998 | -452.66
91.32 | 49.998 | -452.66
91.34 | 49.998 | -452.66
91.36 | 49.998 | -452.66
91.38 | 49.998 | -452.66
91.4 | 49.998 | -452.65
91.42 | 49.998 | -452.65
91.44 | 49.998 | -452.65
91.46 | 49.998 | -452.65
91.48 | 49.998 | -452.64
91.5 | 49.998 | -452.64
91.52 | 49.998 | -452.64
91.54 | 49.998 | -452.64
91.56 | 49.998 | -452.64
91.58 | 49.998 | -452.63
91.6 | 49.998 | -452.63
91.62 | 49.998 | -452.63
91.64 | 49.998 | -452.63
91.66 | 49.998 | -452.63
91.68 | 49.998 | -452.62
91.7 | 49.998 | -452.62
91.72 | 49.998 | -452.62
91.74 | 49.998 | -452.62
91.76 | 49.998 | -452.61
91.78 | 49.998 | -452.61
91.8 | 49.998 | -452.61
91.82 | 49.998 | -452.61
91.84 | 49.998 | -452.61
91.86 | 49.998 | -452.6
91.88 | 49.998 | -452.6
91.9 | 49.998 | -452.6
91.92 | 49.998 | -452.6
91.94 | 49.998 | -452.59
91.96 | 49.998 | -452.59
91.98 | 49.998 | -452.59
92 | 49.998 | -452.59
92.02 | 49.998 | -452.59
92.04 | 49.998 | -452.58
92.06 | 49.998 | -452.58
92.08 | 49.998 | -452.58
92.1 | 49.998 | -452.58
92.12 | 49.998 | -452.57
92.14 | 49.998 | -452.57
92.16 | 49.998 | -452.57
92.18 | 49.998 | -452.57
92.2 | 49.998 | -452.57
92.22 | 49.998 | -452.56
92.24 | 49.998 | -452.56
92.26 | 49.998 | -452.56
92.28 | 49.998 | -452.56
92.3 | 49.998 | -452.55
92.32 | 49.998 | -452.55
92.34 | 49.998 | -452.55
92.36 | 49.998 | -452.55
92.38 | 49.998 | -452.55
92.4 | 49.998 | -452.54
92.42 | 49.998 | -452.54
92.44 | 49.998 | -452.54
92.46 | 49.998 | -452.54
92.48 | 49.998 | -452.53
92.5 | 49.998 | -452.53
92.52 | 49.998 | -452.53
92.54 | 49.998 | -452.53
92.56 | 49.998 | -452.53
92.58 | 49.998 | -452.52
92.6 | 49.998 | -452.52
92.62 | 49.998 | -452.52
92.64 | 49.998 | -452.52
92.66 | 49.998 | -452.51
92.68 | 49.998 | -452.51
92.7 | 49.998 | -452.51
92.72 | 49.998 | -452.51
92.74 | 49.998 | -452.51
92.76 | 49.998 | -452.5
92.78 | 49.998 | -452.5
92.8 | 49.998 | -452.5
92.82 | 49.998 | -452.5
92.84 | 49.998 | -452.49
92.86 | 49.998 | -452.49
92.88 | 49.998 | -452.49
92.9 | 49.998 | -452.49
92.92 | 49.998 | -452.49
92.94 | 49.998 | -452.48
92.96 | 49.998 | -452.48
92.98 | 49.998 | -452.48
93 | 49.998 | -452.48
93.02 | 49.998 | -452.47
93.04 | 49.998 | -452.47
93.06 | 49.998 | -452.47
93.08 | 49.998 | -452.47
93.1 | 49.998 | -452.47
93.12 | 49.998 | -452.46
93.14 | 49.998 | -452.46
93.16 | 49.998 | -452.46
93.18 | 49.998 | -452.46
93.2 | 49.998 | -452.45
93.22 | 49.998 | -452.45
93.24 | 49.998 | -452.45
93.26 | 49.998 | -452.45
93.28 | 49.998 | -452.45
93.3 | 49.998 | -452.44
93.32 | 49.998 | -452.44
93.34 | 49.998 | -452.44
93.36 | 49.998 | -452.44
93.38 | 49.998 | -452.43
93.4 | 49.998 | -452.43
93.42 | 49.998 | -452.43
93.44 | 49.998 | -452.43
93.46 | 49.998 | -452.43
93.48 | 49.998 | -452.42
93.5 | 49.998 | -452.42
93.52 | 49.998 | -452.42
93.54 | 49.998 | -452.42
93.56 | 49.998 | -452.41
93.58 | 49.998 | -452.41
93.6 | 49.998 | -452.41
93.62 | 49.998 | -452.41
93.64 | 49.998 | -452.41
93.66 | 49.998 | -452.4
93.68 | 49.998 | -452.4
93.7 | 49.998 | -452.4
93.72 | 49.998 | -452.4
93.74 | 49.998 | -452.39
93.76 | 49.998 | -452.39
93.78 | 49.998 | -452.39
93.8 | 49.998 | -452.39
93.82 | 49.998 | -452.39
93.84 | 49.998 | -452.38
93.86 | 49.998 | -452.38
93.88 | 49.998 | -452.38
93.9 | 49.998 | -452.38
93.92 | 49.998 | -452.37
93.94 | 49.998 | -452.37
93.96 | 49.998 | -452.37
93.98 | 49.998 | -452.37
94 | 49.998 | -452.36
94.02 | 49.998 | -452.36
94.04 | 49.998 | -452.36
94.06 | 49.998 | -452.36
94.08 | 49.998 | -452.36
94.1 | 49.998 | -452.35
94.12 | 49.998 | -452.35
94.14 | 49.998 | -452.35
94.16 | 49.998 | -452.35
94.18 | 49.998 | -452.34
94.2 | 49.998 | -452.34
94.22 | 49.998 | -452.34
94.24 | 49.998 | -452.34
94.26 | 49.998 | -452.34
94.28 | 49.998 | -452.33
94.3 | 49.998 | -452.33
94.32 | 49.998 | -452.33
94.34 | 49.998 | -452.33
94.36 | 49.998 | -452.32
94.38 | 49.998 | -452.32
94.4 | 49.998 | -452.32
94.42 | 49.998 | -452.32
94.44 | 49.998 | -452.32
94.46 | 49.998 | -452.31
94.48 | 49.998 | -452.31
94.5 | 49.998 | -452.31
94.52 | 49.998 | -452.31
94.54 | 49.998 | -452.3
94.56 | 49.998 | -452.3
94.58 | 49.998 | -452.3
94.6 | 49.998 | -452.3
94.62 | 49.998 | -452.3
94.64 | 49.998 | -452.29
94.66 | 49.998 | -452.29
94.68 | 49.998 | -452.29
94.7 | 49.998 | -452.29
94.72 | 49.998 | -452.28
94.74 | 49.998 | -452.28
94.76 | 49.998 | -452.28
94.78 | 49.998 | -452.28
94.8 | 49.998 | -452.27
94.82 | 49.998 | -452.27
94.84 | 49.998 | -452.27
94.86 | 49.998 | -452.27
94.88 | 49.998 | -452.27
94.9 | 49.998 | -452.26
94.92 | 49.998 | -452.26
94.94 | 49.998 | -452.26
94.96 | 49.998 | -452.26
94.98 | 49.998 | -452.25
95 | 49.998 | -452.25
95.02 | 49.998 | -452.25
95.04 | 49.998 | -452.25
95.06 | 49.998 | -452.25
95.08 | 49.998 | -452.24
95.1 | 49.998 | -452.24
95.12 | 49.998 | -452.24
95.14 | 49.998 | -452.24
95.16 | 49.998 | -452.23
95.18 | 49.998 | -452.23
95.2 | 49.998 | -452.23
95.22 | 49.998 | -452.23
95.24 | 49.998 | -452.22
95.26 | 49.998 | -452.22
95.28 | 49.998 | -452.22
95.3 | 49.998 | -452.22
95.32 | 49.998 | -452.22
95.34 | 49.998 | -452.21
95.36 | 49.998 | -452.21
95.38 | 49.998 | -452.21
95.4 | 49.998 | -452.21
95.42 | 49.998 | -452.2
95.44 | 49.998 | -452.2
95.46 | 49.998 | -452.2
95.48 | 49.998 | -452.2
95.5 | 49.998 | -452.2
95.52 | 49.998 | -452.19
95.54 | 49.998 | -452.19
95.56 | 49.998 | -452.19
95.58 | 49.998 | -452.19
95.6 | 49.998 | -452.18
95.62 | 49.998 | -452.18
95.64 | 49.998 | -452.18
95.66 | 49.998 | -452.18
95.68 | 49.998 | -452.17
95.7 | 49.998 | -452.17
95.72 | 49.998 | -452.17
95.74 | 49.998 | -452.17
95.76 | 49.998 | -452.17
95.78 | 49.998 | -452.16
95.8 | 49.998 | -452.16
95.82 | 49.998 | -452.16
95.84 | 49.998 | -452.16
95.86 | 49.998 | -452.15
95.88 | 49.998 | -452.15
95.9 | 49.998 | -452.15
95.92 | 49.998 | -452.15
95.94 | 49.998 | -452.15
95.96 | 49.998 | -452.14
95.98 | 49.998 | -452.14
96 | 49.998 | -452.14
96.02 | 49.998 | -452.14
96.04 | 49.998 | -452.13
96.06 | 49.998 | -452.13
96.08 | 49.998 | -452.13
96.1 | 49.998 | -452.13
96.12 | 49.998 | -452.12
96.14 | 49.998 | -452.12
96.16 | 49.998 | -452.12
96.18 | 49.998 | -452.12
96.2 | 49.998 | -452.12
96.22 | 49.998 | -452.11
96.24 | 49.998 | -452.11
96.26 | 49.998 | -452.11
96.28 | 49.998 | -452.11
96.3 | 49.998 | -452.1
96.32 | 49.998 | -452.1
96.34 | 49.998 | -452.1
96.36 | 49.998 | -452.1
96.38 | 49.998 | -452.09
96.4 | 49.998 | -452.09
96.42 | 49.998 | -452.09
96.44 | 49.998 | -452.09
96.46 | 49.998 | -452.09
96.48 | 49.998 | -452.08
96.5 | 49.998 | -452.08
96.52 | 49.998 | -452.08
96.54 | 49.998 | -452.08
96.56 | 49.998 | -452.07
96.58 | 49.998 | -452.07
96.6 | 49.998 | -452.07
96.62 | 49.998 | -452.07
96.64 | 49.998 | -452.07
96.66 | 49.998 | -452.06
96.68 | 49.998 | -452.06
96.7 | 49.998 | -452.06
96.72 | 49.998 | -452.06
96.74 | 49.998 | -452.05
96.76 | 49.998 | -452.05
96.78 | 49.998 | -452.05
96.8 | 49.998 | -452.05
96.82 | 49.998 | -452.04
96.84 | 49.998 | -452.04
96.86 | 49.998 | -452.04
96.88 | 49.998 | -452.04
96.9 | 49.998 | -452.04
96.92 | 49.998 | -452.03
96.94 | 49.998 | -452.03
96.96 | 49.998 | -452.03
96.98 | 49.998 | -452.03
97 | 49.998 | -452.02
97.02 | 49.998 | -452.02
97.04 | 49.998 | -452.02
97.06 | 49.998 | -452.02
97.08 | 49.998 | -452.02
97.1 | 49.998 | -452.01
97.12 | 49.998 | -452.01
97.14 | 49.998 | -452.01
97.16 | 49.998 | -452.01
97.18 | 49.998 | -452
97.2 | 49.998 | -452
97.22 | 49.998 | -452
97.24 | 49.998 | -452
97.26 | 49.998 | -451.99
97.28 | 49.998 | -451.99
97.3 | 49.999 | -451.99
97.32 | 49.999 | -451.99
97.34 | 49.999 | -451.99
97.36 | 49.999 | -451.98
97.38 | 49.999 | -451.98
97.4 | 49.999 | -451.98
97.42 | 49.999 | -451.98
97.44 | 49.999 | -451.97
97.46 | 49.999 | -451.97
97.48 | 49.999 | -451.97
97.5 | 49.999 | -451.97
97.52 | 49.999 | -451.96
97.54 | 49.999 | -451.96
97.56 | 49.999 | -451.96
97.58 | 49.999 | -451.96
97.6 | 49.999 | -451.96
97.62 | 49.999 | -451.95
97.64 | 49.999 | -451.95
97.66 | 49.999 | -451.95
97.68 | 49.999 | -451.95
97.7 | 49.999 | -451.94
97.72 | 49.999 | -451.94
97.74 | 49.999 | -451.94
97.76 | 49.999 | -451.94
97.78 | 49.999 | -451.94
97.8 | 49.999 | -451.93
97.82 | 49.999 | -451.93
97.84 | 49.999 | -451.93
97.86 | 49.999 | -451.93
97.88 | 49.999 | -451.92
97.9 | 49.999 | -451.92
97.92 | 49.999 | -451.92
97.94 | 49.999 | -451.92
97.96 | 49.999 | -451.91
97.98 | 49.999 | -451.91
98 | 49.999 | -451.91
98.02 | 49.999 | -451.91
98.04 | 49.999 | -451.91
98.06 | 49.999 | -451.9
98.08 | 49.999 | -451.9
98.1 | 49.999 | -451.9
98.12 | 49.999 | -451.9
98.14 | 49.999 | -451.89
98.16 | 49.999 | -451.89
98.18 | 49.999 | -451.89
98.2 | 49.999 | -451.89
98.22 | 49.999 | -451.88
98.24 | 49.999 | -451.88
98.26 | 49.999 | -451.88
98.28 | 49.999 | -451.88
98.3 | 49.999 | -451.88
98.32 | 49.999 | -451.87
98.34 | 49.999 | -451.87
98.36 | 49.999 | -451.87
98.38 | 49.999 | -451.87
98.4 | 49.999 | -451.86
98.42 | 49.999 | -451.86
98.44 | 49.999 | -451.86
98.46 | 49.999 | -451.86
98.48 | 49.999 | -451.86
98.5 | 49.999 | -451.85
98.52 | 49.999 | -451.85
98.54 | 49.999 | -451.85
98.56 | 49.999 | -451.85
98.58 | 49.999 | -451.84
98.6 | 49.999 | -451.84
98.62 | 49.999 | -451.84
98.64 | 49.999 | -451.84
98.66 | 49.999 | -451.83
98.68 | 49.999 | -451.83
98.7 | 49.999 | -451.83
98.72 | 49.999 | -451.83
98.74 | 49.999 | -451.83
98.76 | 49.999 | -451.82
98.78 | 49.999 | -451.82
98.8 | 49.999 | -451.82
98.82 | 49.999 | -451.82
98.84 | 49.999 | -451.81
98.86 | 49.999 | -451.81
98.88 | 49.999 | -451.81
98.9 | 49.999 | -451.81
98.92 | 49.999 | -451.8
98.94 | 49.999 | -451.8
98.96 | 49.999 | -451.8
98.98 | 49.999 | -451.8
99 | 49.999 | -451.8
99.02 | 49.999 | -451.79
99.04 | 49.999 | -451.79
99.06 | 49.999 | -451.79
99.08 | 49.999 | -451.79
99.1 | 49.999 | -451.78
99.12 | 49.999 | -451.78
99.14 | 49.999 | -451.78
99.16 | 49.999 | -451.78
99.18 | 49.999 | -451.78
99.2 | 49.999 | -451.77
99.22 | 49.999 | -451.77
99.24 | 49.999 | -451.77
99.26 | 49.999 | -451.77
99.28 | 49.999 | -451.76
99.3 | 49.999 | -451.76
99.32 | 49.999 | -451.76
99.34 | 49.999 | -451.76
99.36 | 49.999 | -451.75
99.38 | 49.999 | -451.75
99.4 | 49.999 | -451.75
99.42 | 49.999 | -451.75
99.44 | 49.999 | -451.75
99.46 | 49.999 | -451.74
99.48 | 49.999 | -451.74
99.5 | 49.999 | -451.74
99.52 | 49.999 | -451.74
99.54 | 49.999 | -451.73
99.56 | 49.999 | -451.73
99.58 | 49.999 | -451.73
99.6 | 49.999 | -451.73
99.62 | 49.999 | -451.73
99.64 | 49.999 | -451.72
99.66 | 49.999 | -451.72
99.68 | 49.999 | -451.72
99.7 | 49.999 | -451.72
99.72 | 49.999 | -451.71
99.74 | 49.999 | -451.71
99.76 | 49.999 | -451.71
99.78 | 49.999 | -451.71
99.8 | 49.999 | -451.7
99.82 | 49.999 | -451.7
99.84 | 49.999 | -451.7
99.86 | 49.999 | -451.7
99.88 | 49.999 | -451.7
99.9 | 49.999 | -451.69
99.92 | 49.999 | -451.69
99.94 | 49.999 | -451.69
99.96 | 49.999 | -451.69
99.98 | 49.999 | -451.68
100 | 49.999 | -451.68
100.02 | 49.999 | -451.68
100.04 | 49.999 | -451.68
100.06 | 49.999 | -451.67
100.08 | 49.999 | -451.67
100.1 | 49.999 | -451.67
100.12 | 49.999 | -451.67
100.14 | 49.999 | -451.67
100.16 | 49.999 | -451.66
100.18 | 49.999 | -451.66
100.2 | 49.999 | -451.66
100.22 | 49.999 | -451.66
100.24 | 49.999 | -451.65
100.26 | 49.999 | -451.65
100.28 | 49.999 | -451.65
100.3 | 49.999 | -451.65
100.32 | 49.999 | -451.65
100.34 | 49.999 | -451.64
100.36 | 49.999 | -451.64
100.38 | 49.999 | -451.64
100.4 | 49.999 | -451.64
100.42 | 49.999 | -451.63
100.44 | 49.999 | -451.63
100.46 | 49.999 | -451.63
100.48 | 49.999 | -451.63
100.5 | 49.999 | -451.62
100.52 | 49.999 | -451.62
100.54 | 49.999 | -451.62
100.56 | 49.999 | -451.62
100.58 | 49.999 | -451.62
100.6 | 49.999 | -451.61
100.62 | 49.999 | -451.61
100.64 | 49.999 | -451.61
100.66 | 49.999 | -451.61
100.68 | 49.999 | -451.6
100.7 | 49.999 | -451.6
100.72 | 49.999 | -451.6
100.74 | 49.999 | -451.6
100.76 | 49.999 | -451.6
100.78 | 49.999 | -451.59
100.8 | 49.999 | -451.59
100.82 | 49.999 | -451.59
100.84 | 49.999 | -451.59
100.86 | 49.999 | -451.58
100.88 | 49.999 | -451.58
100.9 | 49.999 | -451.58
100.92 | 49.999 | -451.58
100.94 | 49.999 | -451.58
100.96 | 49.999 | -451.57
100.98 | 49.999 | -451.57
101 | 49.999 | -451.57
101.02 | 49.999 | -451.57
101.04 | 49.999 | -451.56
101.06 | 49.999 | -451.56
101.08 | 49.999 | -451.56
101.1 | 49.999 | -451.56
101.12 | 49.999 | -451.55
101.14 | 49.999 | -451.55
101.16 | 49.999 | -451.55
101.18 | 49.999 | -451.55
101.2 | 49.999 | -451.55
101.22 | 49.999 | -451.54
101.24 | 49.999 | -451.54
101.26 | 49.999 | -451.54
101.28 | 49.999 | -451.54
101.3 | 49.999 | -451.53
101.32 | 49.999 | -451.53
101.34 | 49.999 | -451.53
101.36 | 49.999 | -451.53
101.38 | 49.999 | -451.53
101.4 | 49.999 | -451.52
101.42 | 49.999 | -451.52
101.44 | 49.999 | -451.52
101.46 | 49.999 | -451.52
101.48 | 49.999 | -451.51
101.5 | 49.999 | -451.51
101.52 | 49.999 | -451.51
101.54 | 49.999 | -451.51
101.56 | 49.999 | -451.51
101.58 | 49.999 | -451.5
101.6 | 49.999 | -451.5
101.62 | 49.999 | -451.5
101.64 | 49.999 | -451.5
101.66 | 49.999 | -451.49
101.68 | 49.999 | -451.49
101.7 | 49.999 | -451.49
101.72 | 49.999 | -451.49
101.74 | 49.999 | -451.48
101.76 | 49.999 | -451.48
101.78 | 49.999 | -451.48
101.8 | 49.999 | -451.48
101.82 | 49.999 | -451.48
101.84 | 49.999 | -451.47
101.86 | 49.999 | -451.47
101.88 | 49.999 | -451.47
101.9 | 49.999 | -451.47
101.92 | 49.999 | -451.46
101.94 | 49.999 | -451.46
101.96 | 49.999 | -451.46
101.98 | 49.999 | -451.46
102 | 49.999 | -451.46
102.02 | 49.999 | -451.45
102.04 | 49.999 | -451.45
102.06 | 49.999 | -451.45
102.08 | 49.999 | -451.45
102.1 | 49.999 | -451.44
102.12 | 49.999 | -451.44
102.14 | 49.999 | -451.44
102.16 | 49.999 | -451.44
102.18 | 49.999 | -451.44
102.2 | 49.999 | -451.43
102.22 | 49.999 | -451.43
102.24 | 49.999 | -451.43
102.26 | 49.999 | -451.43
102.28 | 49.999 | -451.42
102.3 | 49.999 | -451.42
102.32 | 49.999 | -451.42
102.34 | 49.999 | -451.42
102.36 | 49.999 | -451.42
102.38 | 49.999 | -451.41
102.4 | 49.999 | -451.41
102.42 | 49.999 | -451.41
102.44 | 49.999 | -451.41
102.46 | 49.999 | -451.4
102.48 | 49.999 | -451.4
102.5 | 49.999 | -451.4
102.52 | 49.999 | -451.4
102.54 | 49.999 | -451.39
102.56 | 49.999 | -451.39
102.58 | 49.999 | -451.39
102.6 | 49.999 | -451.39
102.62 | 49.999 | -451.39
102.64 | 49.999 | -451.38
102.66 | 49.999 | -451.38
102.68 | 49.999 | -451.38
102.7 | 49.999 | -451.38
102.72 | 49.999 | -451.37
102.74 | 49.999 | -451.37
102.76 | 49.999 | -451.37
102.78 | 49.999 | -451.37
102.8 | 49.999 | -451.37
102.82 | 49.999 | -451.36
102.84 | 49.999 | -451.36
102.86 | 49.999 | -451.36
102.88 | 49.999 | -451.36
102.9 | 49.999 | -451.35
102.92 | 49.999 | -451.35
102.94 | 49.999 | -451.35
102.96 | 49.999 | -451.35
102.98 | 49.999 | -451.35
103 | 49.999 | -451.34
103.02 | 49.999 | -451.34
103.04 | 49.999 | -451.34
103.06 | 49.999 | -451.34
103.08 | 49.999 | -451.33
103.1 | 49.999 | -451.33
103.12 | 49.999 | -451.33
103.14 | 49.999 | -451.33
103.16 | 49.999 | -451.33
103.18 | 49.999 | -451.32
103.2 | 49.999 | -451.32
103.22 | 49.999 | -451.32
103.24 | 49.999 | -451.32
103.26 | 49.999 | -451.31
103.28 | 49.999 | -451.31
103.3 | 49.999 | -451.31
103.32 | 49.999 | -451.31
103.34 | 49.999 | -451.31
103.36 | 49.999 | -451.3
103.38 | 49.999 | -451.3
103.4 | 49.999 | -451.3
103.42 | 49.999 | -451.3
103.44 | 49.999 | -451.29
103.46 | 49.999 | -451.29
103.48 | 49.999 | -451.29
103.5 | 49.999 | -451.29
103.52 | 49.999 | -451.29
103.54 | 49.999 | -451.28
103.56 | 49.999 | -451.28
103.58 | 49.999 | -451.28
103.6 | 49.999 | -451.28
103.62 | 49.999 | -451.27
103.64 | 49.999 | -451.27
103.66 | 49.999 | -451.27
103.68 | 49.999 | -451.27
103.7 | 49.999 | -451.27
103.72 | 49.999 | -451.26
103.74 | 49.999 | -451.26
103.76 | 49.999 | -451.26
103.78 | 49.999 | -451.26
103.8 | 49.999 | -451.25
103.82 | 49.999 | -451.25
103.84 | 49.999 | -451.25
103.86 | 49.999 | -451.25
103.88 | 49.999 | -451.25
103.9 | 49.999 | -451.24
103.92 | 49.999 | -451.24
103.94 | 49.999 | -451.24
103.96 | 49.999 | -451.24
103.98 | 49.999 | -451.23
104 | 49.999 | -451.23
104.02 | 49.999 | -451.23
104.04 | 49.999 | -451.23
104.06 | 49.999 | -451.23
104.08 | 49.999 | -451.22
104.1 | 49.999 | -451.22
104.12 | 49.999 | -451.22
104.14 | 49.999 | -451.22
104.16 | 49.999 | -451.22
104.18 | 49.999 | -451.21
104.2 | 49.999 | -451.21
104.22 | 49.999 | -451.21
104.24 | 49.999 | -451.21
104.26 | 49.999 | -451.2
104.28 | 49.999 | -451.2
104.3 | 49.999 | -451.2
104.32 | 49.999 | -451.2
104.34 | 49.999 | -451.2
104.36 | 49.999 | -451.19
104.38 | 49.999 | -451.19
104.4 | 49.999 | -451.19
104.42 | 49.999 | -451.19
104.44 | 49.999 | -451.18
104.46 | 49.999 | -451.18
104.48 | 49.999 | -451.18
104.5 | 49.999 | -451.18
104.52 | 49.999 | -451.18
104.54 | 49.999 | -451.17
104.56 | 49.999 | -451.17
104.58 | 49.999 | -451.17
104.6 | 49.999 | -451.17
104.62 | 49.999 | -451.16
104.64 | 49.999 | -451.16
104.66 | 49.999 | -451.16
104.68 | 49.999 | -451.16
104.7 | 49.999 | -451.16
104.72 | 49.999 | -451.15
104.74 | 49.999 | -451.15
104.76 | 49.999 | -451.15
104.78 | 49.999 | -451.15
104.8 | 49.999 | -451.14
104.82 | 49.999 | -451.14
104.84 | 49.999 | -451.14
104.86 | 49.999 | -451.14
104.88 | 49.999 | -451.14
104.9 | 49.999 | -451.13
104.92 | 49.999 | -451.13
104.94 | 49.999 | -451.13
104.96 | 49.999 | -451.13
104.98 | 49.999 | -451.13
105 | 49.999 | -451.12
105.02 | 49.999 | -451.12
105.04 | 49.999 | -451.12
105.06 | 49.999 | -451.12
105.08 | 49.999 | -451.11
105.1 | 49.999 | -451.11
105.12 | 49.999 | -451.11
105.14 | 49.999 | -451.11
105.16 | 49.999 | -451.11
105.18 | 49.999 | -451.1
105.2 | 49.999 | -451.1
105.22 | 49.999 | -451.1
105.24 | 49.999 | -451.1
105.26 | 49.999 | -451.09
105.28 | 49.999 | -451.09
105.3 | 49.999 | -451.09
105.32 | 49.999 | -451.09
105.34 | 49.999 | -451.09
105.36 | 49.999 | -451.08
105.38 | 49.999 | -451.08
105.4 | 49.999 | -451.08
105.42 | 49.999 | -451.08
105.44 | 49.999 | -451.08
105.46 | 49.999 | -451.07
105.48 | 49.999 | -451.07
105.5 | 49.999 | -451.07
105.52 | 49.999 | -451.07
105.54 | 49.999 | -451.06
105.56 | 49.999 | -451.06
105.58 | 49.999 | -451.06
105.6 | 49.999 | -451.06
105.62 | 49.999 | -451.06
105.64 | 49.999 | -451.05
105.66 | 49.999 | -451.05
105.68 | 49.999 | -451.05
105.7 | 49.999 | -451.05
105.72 | 49.999 | -451.04
105.74 | 49.999 | -451.04
105.76 | 49.999 | -451.04
105.78 | 49.999 | -451.04
105.8 | 49.999 | -451.04
105.82 | 49.999 | -451.03
105.84 | 49.999 | -451.03
105.86 | 49.999 | -451.03
105.88 | 49.999 | -451.03
105.9 | 49.999 | -451.03
105.92 | 49.999 | -451.02
105.94 | 49.999 | -451.02
105.96 | 49.999 | -451.02
105.98 | 49.999 | -451.02
106 | 49.999 | -451.01
106.02 | 49.999 | -451.01
106.04 | 49.999 | -451.01
106.06 | 49.999 | -451.01
106.08 | 49.999 | -451.01
106.1 | 49.999 | -451
106.12 | 49.999 | -451
106.14 | 49.999 | -451
106.16 | 49.999 | -451
106.18 | 49.999 | -451
106.2 | 49.999 | -450.99
106.22 | 49.999 | -450.99
106.24 | 49.999 | -450.99
106.26 | 49.999 | -450.99
106.28 | 49.999 | -450.98
106.3 | 49.999 | -450.98
106.32 | 49.999 | -450.98
106.34 | 49.999 | -450.98
106.36 | 49.999 | -450.98
106.38 | 49.999 | -450.97
106.4 | 49.999 | -450.97
106.42 | 49.999 | -450.97
106.44 | 49.999 | -450.97
106.46 | 49.999 | -450.97
106.48 | 49.999 | -450.96
106.5 | 49.999 | -450.96
106.52 | 49.999 | -450.96
106.54 | 49.999 | -450.96
106.56 | 49.999 | -450.95
106.58 | 49.999 | -450.95
106.6 | 49.999 | -450.95
106.62 | 49.999 | -450.95
106.64 | 49.999 | -450.95
106.66 | 49.999 | -450.94
106.68 | 49.999 | -450.94
106.7 | 49.999 | -450.94
106.72 | 49.999 | -450.94
106.74 | 49.999 | -450.94
106.76 | 49.999 | -450.93
106.78 | 49.999 | -450.93
106.8 | 49.999 | -450.93
106.82 | 49.999 | -450.93
106.84 | 49.999 | -450.93
106.86 | 49.999 | -450.92
106.88 | 49.999 | -450.92
106.9 | 49.999 | -450.92
106.92 | 49.999 | -450.92
106.94 | 49.999 | -450.91
106.96 | 49.999 | -450.91
106.98 | 49.999 | -450.91
107 | 49.999 | -450.91
107.02 | 49.999 | -450.91
107.04 | 49.999 | -450.9
107.06 | 49.999 | -450.9
107.08 | 49.999 | -450.9
107.1 | 49.999 | -450.9
107.12 | 49.999 | -450.9
107.14 | 49.999 | -450.89
107.16 | 49.999 | -450.89
107.18 | 49.999 | -450.89
107.2 | 49.999 | -450.89
107.22 | 49.999 | -450.88
107.24 | 49.999 | -450.88
107.26 | 49.999 | -450.88
107.28 | 49.999 | -450.88
107.3 | 49.999 | -450.88
107.32 | 49.999 | -450.87
107.34 | 49.999 | -450.87
107.36 | 49.999 | -450.87
107.38 | 49.999 | -450.87
107.4 | 50 | -450.87
107.42 | 50 | -450.86
107.44 | 50 | -450.86
107.46 | 50 | -450.86
107.48 | 50 | -450.86
107.5 | 50 | -450.86
107.52 | 50 | -450.85
107.54 | 50 | -450.85
107.56 | 50 | -450.85
107.58 | 50 | -450.85
107.6 | 50 | -450.84
107.62 | 50 | -450.84
107.64 | 50 | -450.84
107.66 | 50 | -450.84
107.68 | 50 | -450.84
107.7 | 50 | -450.83
107.72 | 50 | -450.83
107.74 | 50 | -450.83
107.76 | 50 | -450.83
107.78 | 50 | -450.83
107.8 | 50 | -450.82
107.82 | 50 | -450.82
107.84 | 50 | -450.82
107.86 | 50 | -450.82
107.88 | 50 | -450.82
107.9 | 50 | -450.81
107.92 | 50 | -450.81
107.94 | 50 | -450.81
107.96 | 50 | -450.81
107.98 | 50 | -450.81
108 | 50 | -450.8
108.02 | 50 | -450.8
108.04 | 50 | -450.8
108.06 | 50 | -450.8
108.08 | 50 | -450.79
108.1 | 50 | -450.79
108.12 | 50 | -450.79
108.14 | 50 | -450.79
108.16 | 50 | -450.79
108.18 | 50 | -450.78
108.2 | 50 | -450.78
108.22 | 50 | -450.78
108.24 | 50 | -450.78
108.26 | 50 | -450.78
108.28 | 50 | -450.77
108.3 | 50 | -450.77
108.32 | 50 | -450.77
108.34 | 50 | -450.77
108.36 | 50 | -450.77
108.38 | 50 | -450.76
108.4 | 50 | -450.76
108.42 | 50 | -450.76
108.44 | 50 | -450.76
108.46 | 50 | -450.76
108.48 | 50 | -450.75
108.5 | 50 | -450.75
108.52 | 50 | -450.75
108.54 | 50 | -450.75
108.56 | 50 | -450.74
108.58 | 50 | -450.74
108.6 | 50 | -450.74
108.62 | 50 | -450.74
108.64 | 50 | -450.74
108.66 | 50 | -450.73
108.68 | 50 | -450.73
108.7 | 50 | -450.73
108.72 | 50 | -450.73
108.74 | 50 | -450.73
108.76 | 50 | -450.72
108.78 | 50 | -450.72
108.8 | 50 | -450.72
108.82 | 50 | -450.72
108.84 | 50 | -450.72
108.86 | 50 | -450.71
108.88 | 50 | -450.71
108.9 | 50 | -450.71
108.92 | 50 | -450.71
108.94 | 50 | -450.71
108.96 | 50 | -450.7
108.98 | 50 | -450.7
109 | 50 | -450.7
109.02 | 50 | -450.7
109.04 | 50 | -450.7
109.06 | 50 | -450.69
109.08 | 50 | -450.69
109.1 | 50 | -450.69
109.12 | 50 | -450.69
109.14 | 50 | -450.69
109.16 | 50 | -450.68
109.18 | 50 | -450.68
109.2 | 50 | -450.68
109.22 | 50 | -450.68
109.24 | 50 | -450.68
109.26 | 50 | -450.67
109.28 | 50 | -450.67
109.3 | 50 | -450.67
109.32 | 50 | -450.67
109.34 | 50 | -450.66
109.36 | 50 | -450.66
109.38 | 50 | -450.66
109.4 | 50 | -450.66
109.42 | 50 | -450.66
109.44 | 50 | -450.65
109.46 | 50 | -450.65
109.48 | 50 | -450.65
109.5 | 50 | -450.65
109.52 | 50 | -450.65
109.54 | 50 | -450.64
109.56 | 50 | -450.64
109.58 | 50 | -450.64
109.6 | 50 | -450.64
109.62 | 50 | -450.64
109.64 | 50 | -450.63
109.66 | 50 | -450.63
109.68 | 50 | -450.63
109.7 | 50 | -450.63
109.72 | 50 | -450.63
109.74 | 50 | -450.62
109.76 | 50 | -450.62
109.78 | 50 | -450.62
109.8 | 50 | -450.62
109.82 | 50 | -450.62
109.84 | 50 | -450.61
109.86 | 50 | -450.61
109.88 | 50 | -450.61
109.9 | 50 | -450.61
109.92 | 50 | -450.61
109.94 | 50 | -450.6
109.96 | 50 | -450.6
109.98 | 50 | -450.6
110 | 50 | -450.6
※１ 事象発生を0sとする
※２ 南流を正とする
シミュレーション時刻※１(s) | 周波数(Hz) | 北本連系設備潮流※２(MW)
-10 | 50 | -175
-9.98 | 50 | -175
-9.96 | 50 | -175
-9.94 | 50 | -175
-9.92 | 50 | -175
-9.9 | 50 | -175
-9.88 | 50 | -175
-9.86 | 50 | -175
-9.84 | 50 | -175
-9.82 | 50 | -175
-9.8 | 50 | -175
-9.78 | 50 | -175
-9.76 | 50 | -175.01
-9.74 | 50 | -175.01
-9.72 | 50 | -175.01
-9.7 | 50 | -175.01
-9.68 | 50 | -175.01
-9.66 | 50 | -175.01
-9.64 | 50 | -175.02
-9.62 | 50 | -175.02
-9.6 | 50 | -175.02
-9.58 | 50 | -175.02
-9.56 | 50 | -175.02
-9.54 | 50 | -175.03
-9.52 | 50 | -175.03
-9.5 | 50 | -175.03
-9.48 | 50 | -175.03
-9.46 | 50 | -175.04
-9.44 | 50 | -175.04
-9.42 | 50 | -175.04
-9.4 | 50 | -175.05
-9.38 | 50 | -175.05
-9.36 | 50 | -175.05
-9.34 | 50 | -175.05
-9.32 | 50 | -175.06
-9.3 | 50 | -175.06
-9.28 | 50 | -175.06
-9.26 | 50 | -175.07
-9.24 | 50 | -175.07
-9.22 | 50 | -175.07
-9.2 | 50 | -175.08
-9.18 | 50 | -175.08
-9.16 | 50 | -175.08
-9.14 | 50 | -175.08
-9.12 | 50 | -175.09
-9.1 | 50 | -175.09
-9.08 | 50 | -175.09
-9.06 | 50 | -175.1
-9.04 | 50 | -175.1
-9.02 | 50 | -175.1
-9 | 50 | -175.1
-8.98 | 50 | -175.11
-8.96 | 50 | -175.11
-8.94 | 50 | -175.11
-8.92 | 50 | -175.12
-8.9 | 50 | -175.12
-8.88 | 50 | -175.12
-8.86 | 50 | -175.12
-8.84 | 50 | -175.13
-8.82 | 50 | -175.13
-8.8 | 50 | -175.13
-8.78 | 50 | -175.13
-8.76 | 50 | -175.13
-8.74 | 50 | -175.14
-8.72 | 50 | -175.14
-8.7 | 50 | -175.14
-8.68 | 50 | -175.14
-8.66 | 50 | -175.14
-8.64 | 50 | -175.15
-8.62 | 50 | -175.15
-8.6 | 50 | -175.15
-8.58 | 50 | -175.15
-8.56 | 50 | -175.15
-8.54 | 50 | -175.15
-8.52 | 50 | -175.15
-8.5 | 50 | -175.16
-8.48 | 50 | -175.16
-8.46 | 50 | -175.16
-8.44 | 50 | -175.16
-8.42 | 50 | -175.16
-8.4 | 50 | -175.16
-8.38 | 50 | -175.16
-8.36 | 50 | -175.16
-8.34 | 50 | -175.16
-8.32 | 50 | -175.16
-8.3 | 50 | -175.16
-8.28 | 50 | -175.16
-8.26 | 50 | -175.17
-8.24 | 50 | -175.17
-8.22 | 50 | -175.17
-8.2 | 50 | -175.17
-8.18 | 50 | -175.17
-8.16 | 50 | -175.17
-8.14 | 50 | -175.17
-8.12 | 50 | -175.17
-8.1 | 50 | -175.17
-8.08 | 50 | -175.17
-8.06 | 50 | -175.17
-8.04 | 50 | -175.17
-8.02 | 50 | -175.17
-8 | 50 | -175.17
-7.98 | 50 | -175.17
-7.96 | 50 | -175.17
-7.94 | 50 | -175.17
-7.92 | 50 | -175.17
-7.9 | 50 | -175.17
-7.88 | 50 | -175.17
-7.86 | 50 | -175.16
-7.84 | 50 | -175.16
-7.82 | 50 | -175.16
-7.8 | 50 | -175.16
-7.78 | 50 | -175.16
-7.76 | 50 | -175.16
-7.74 | 50 | -175.16
-7.72 | 50 | -175.16
-7.7 | 50 | -175.16
-7.68 | 50 | -175.16
-7.66 | 50 | -175.16
-7.64 | 50 | -175.16
-7.62 | 50 | -175.16
-7.6 | 50 | -175.16
-7.58 | 50 | -175.16
-7.56 | 50 | -175.16
-7.54 | 50 | -175.15
-7.52 | 50 | -175.15
-7.5 | 50 | -175.15
-7.48 | 50 | -175.15
-7.46 | 50 | -175.15
-7.44 | 50 | -175.15
-7.42 | 50 | -175.15
-7.4 | 50 | -175.15
-7.38 | 50 | -175.15
-7.36 | 50 | -175.15
-7.34 | 50 | -175.15
-7.32 | 50 | -175.15
-7.3 | 50 | -175.15
-7.28 | 50 | -175.14
-7.26 | 50 | -175.14
-7.24 | 50 | -175.14
-7.22 | 50 | -175.14
-7.2 | 50 | -175.14
-7.18 | 50 | -175.14
-7.16 | 50 | -175.14
-7.14 | 50 | -175.14
-7.12 | 50 | -175.14
-7.1 | 50 | -175.14
-7.08 | 50 | -175.14
-7.06 | 50 | -175.14
-7.04 | 50 | -175.14
-7.02 | 50 | -175.13
-7 | 50 | -175.13
-6.98 | 50 | -175.13
-6.96 | 50 | -175.13
-6.94 | 50 | -175.13
-6.92 | 50 | -175.13
-6.9 | 50 | -175.13
-6.88 | 50 | -175.13
-6.86 | 50 | -175.13
-6.84 | 50 | -175.13
-6.82 | 50 | -175.13
-6.8 | 50 | -175.13
-6.78 | 50 | -175.13
-6.76 | 50 | -175.13
-6.74 | 50 | -175.13
-6.72 | 50 | -175.13
-6.7 | 50 | -175.13
-6.68 | 50 | -175.13
-6.66 | 50 | -175.12
-6.64 | 50 | -175.12
-6.62 | 50 | -175.12
-6.6 | 50 | -175.12
-6.58 | 50 | -175.12
-6.56 | 50 | -175.12
-6.54 | 50 | -175.12
-6.52 | 50 | -175.12
-6.5 | 50 | -175.12
-6.48 | 50 | -175.12
-6.46 | 50 | -175.12
-6.44 | 50 | -175.12
-6.42 | 50 | -175.12
-6.4 | 50 | -175.12
-6.38 | 50 | -175.12
-6.36 | 50 | -175.12
-6.34 | 50 | -175.12
-6.32 | 50 | -175.12
-6.3 | 50 | -175.12
-6.28 | 50 | -175.12
-6.26 | 50 | -175.12
-6.24 | 50 | -175.12
-6.22 | 50 | -175.12
-6.2 | 50 | -175.12
-6.18 | 50 | -175.12
-6.16 | 50 | -175.12
-6.14 | 50 | -175.12
-6.12 | 50 | -175.12
-6.1 | 50 | -175.12
-6.08 | 50 | -175.12
-6.06 | 50 | -175.12
-6.04 | 50 | -175.12
-6.02 | 50 | -175.12
-6 | 50 | -175.12
-5.98 | 50 | -175.12
-5.96 | 50 | -175.12
-5.94 | 50 | -175.12
-5.92 | 50 | -175.12
-5.9 | 50 | -175.12
-5.88 | 50 | -175.12
-5.86 | 50 | -175.12
-5.84 | 50 | -175.12
-5.82 | 50 | -175.12
-5.8 | 50 | -175.12
-5.78 | 50 | -175.12
-5.76 | 50 | -175.12
-5.74 | 50 | -175.12
-5.72 | 50 | -175.12
-5.7 | 50 | -175.12
-5.68 | 50 | -175.12
-5.66 | 50 | -175.12
-5.64 | 50 | -175.12
-5.62 | 50 | -175.12
-5.6 | 50 | -175.12
-5.58 | 50 | -175.13
-5.56 | 50 | -175.13
-5.54 | 50 | -175.13
-5.52 | 50 | -175.13
-5.5 | 50 | -175.13
-5.48 | 50 | -175.13
-5.46 | 50 | -175.13
-5.44 | 50 | -175.13
-5.42 | 50 | -175.13
-5.4 | 50 | -175.13
-5.38 | 50 | -175.13
-5.36 | 50 | -175.13
-5.34 | 50 | -175.13
-5.32 | 50 | -175.13
-5.3 | 50 | -175.13
-5.28 | 50 | -175.13
-5.26 | 50 | -175.13
-5.24 | 50 | -175.13
-5.22 | 50 | -175.13
-5.2 | 50 | -175.13
-5.18 | 50 | -175.13
-5.16 | 50 | -175.13
-5.14 | 50 | -175.13
-5.12 | 50 | -175.13
-5.1 | 50 | -175.13
-5.08 | 50 | -175.13
-5.06 | 50 | -175.13
-5.04 | 50 | -175.13
-5.02 | 50 | -175.13
-5 | 50 | -175.13
-4.98 | 50 | -175.13
-4.96 | 50 | -175.13
-4.94 | 50 | -175.13
-4.92 | 50 | -175.13
-4.9 | 50 | -175.13
-4.88 | 50 | -175.13
-4.86 | 50 | -175.13
-4.84 | 50 | -175.13
-4.82 | 50 | -175.13
-4.8 | 50 | -175.13
-4.78 | 50 | -175.13
-4.76 | 50 | -175.14
-4.74 | 50 | -175.14
-4.72 | 50 | -175.14
-4.7 | 50 | -175.14
-4.68 | 50 | -175.14
-4.66 | 50 | -175.14
-4.64 | 50 | -175.14
-4.62 | 50 | -175.14
-4.6 | 50 | -175.14
-4.58 | 50 | -175.14
-4.56 | 50 | -175.14
-4.54 | 50 | -175.14
-4.52 | 50 | -175.14
-4.5 | 50 | -175.14
-4.48 | 50 | -175.14
-4.46 | 50 | -175.14
-4.44 | 50 | -175.14
-4.42 | 50 | -175.14
-4.4 | 50 | -175.14
-4.38 | 50 | -175.14
-4.36 | 50 | -175.14
-4.34 | 50 | -175.14
-4.32 | 50 | -175.14
-4.3 | 50 | -175.14
-4.28 | 50 | -175.14
-4.26 | 50 | -175.14
-4.24 | 50 | -175.14
-4.22 | 50 | -175.14
-4.2 | 50 | -175.14
-4.18 | 50 | -175.14
-4.16 | 50 | -175.14
-4.14 | 50 | -175.14
-4.12 | 50 | -175.14
-4.1 | 50 | -175.14
-4.08 | 50 | -175.14
-4.06 | 50 | -175.14
-4.04 | 50 | -175.14
-4.02 | 50 | -175.14
-4 | 50 | -175.14
-3.98 | 50 | -175.14
-3.96 | 50 | -175.14
-3.94 | 50 | -175.14
-3.92 | 50 | -175.14
-3.9 | 50 | -175.14
-3.88 | 50 | -175.14
-3.86 | 50 | -175.14
-3.84 | 50 | -175.14
-3.82 | 50 | -175.14
-3.8 | 50 | -175.14
-3.78 | 50 | -175.14
-3.76 | 50 | -175.14
-3.74 | 50 | -175.14
-3.72 | 50 | -175.14
-3.7 | 50 | -175.14
-3.68 | 50 | -175.14
-3.66 | 50 | -175.14
-3.64 | 50 | -175.14
-3.62 | 50 | -175.14
-3.6 | 50 | -175.14
-3.58 | 50 | -175.14
-3.56 | 50 | -175.14
-3.54 | 50 | -175.14
-3.52 | 50 | -175.14
-3.5 | 50 | -175.14
-3.48 | 50 | -175.14
-3.46 | 50 | -175.14
-3.44 | 50 | -175.14
-3.42 | 50 | -175.14
-3.4 | 50 | -175.14
-3.38 | 50 | -175.14
-3.36 | 50 | -175.14
-3.34 | 50 | -175.14
-3.32 | 50 | -175.14
-3.3 | 50 | -175.14
-3.28 | 50 | -175.14
-3.26 | 50 | -175.14
-3.24 | 50 | -175.14
-3.22 | 50 | -175.14
-3.2 | 50 | -175.14
-3.18 | 50 | -175.14
-3.16 | 50 | -175.14
-3.14 | 50 | -175.14
-3.12 | 50 | -175.14
-3.1 | 50 | -175.14
-3.08 | 50 | -175.14
-3.06 | 50 | -175.14
-3.04 | 50 | -175.14
-3.02 | 50 | -175.14
-3 | 50 | -175.14
-2.98 | 50 | -175.14
-2.96 | 50 | -175.14
-2.94 | 50 | -175.14
-2.92 | 50 | -175.14
-2.9 | 50 | -175.14
-2.88 | 50 | -175.14
-2.86 | 50 | -175.14
-2.84 | 50 | -175.14
-2.82 | 50 | -175.14
-2.8 | 50 | -175.14
-2.78 | 50 | -175.14
-2.76 | 50 | -175.14
-2.74 | 50 | -175.14
-2.72 | 50 | -175.14
-2.7 | 50 | -175.14
-2.68 | 50 | -175.14
-2.66 | 50 | -175.14
-2.64 | 50 | -175.14
-2.62 | 50 | -175.14
-2.6 | 50 | -175.14
-2.58 | 50 | -175.14
-2.56 | 50 | -175.14
-2.54 | 50 | -175.14
-2.52 | 50 | -175.14
-2.5 | 50 | -175.14
-2.48 | 50 | -175.14
-2.46 | 50 | -175.14
-2.44 | 50 | -175.14
-2.42 | 50 | -175.14
-2.4 | 50 | -175.14
-2.38 | 50 | -175.14
-2.36 | 50 | -175.14
-2.34 | 50 | -175.14
-2.32 | 50 | -175.14
-2.3 | 50 | -175.14
-2.28 | 50 | -175.14
-2.26 | 50 | -175.14
-2.24 | 50 | -175.14
-2.22 | 50 | -175.14
-2.2 | 50 | -175.14
-2.18 | 50 | -175.14
-2.16 | 50 | -175.14
-2.14 | 50 | -175.14
-2.12 | 50 | -175.14
-2.1 | 50 | -175.14
-2.08 | 50 | -175.14
-2.06 | 50 | -175.14
-2.04 | 50 | -175.14
-2.02 | 50 | -175.14
-2 | 50 | -175.14
-1.98 | 50 | -175.14
-1.96 | 50 | -175.14
-1.94 | 50 | -175.14
-1.92 | 50 | -175.14
-1.9 | 50 | -175.14
-1.88 | 50 | -175.14
-1.86 | 50 | -175.14
-1.84 | 50 | -175.14
-1.82 | 50 | -175.14
-1.8 | 50 | -175.14
-1.78 | 50 | -175.14
-1.76 | 50 | -175.14
-1.74 | 50 | -175.14
-1.72 | 50 | -175.14
-1.7 | 50 | -175.14
-1.68 | 50 | -175.14
-1.66 | 50 | -175.14
-1.64 | 50 | -175.14
-1.62 | 50 | -175.14
-1.6 | 50 | -175.14
-1.58 | 50 | -175.14
-1.56 | 50 | -175.14
-1.54 | 50 | -175.14
-1.52 | 50 | -175.14
-1.5 | 50 | -175.14
-1.48 | 50 | -175.14
-1.46 | 50 | -175.14
-1.44 | 50 | -175.14
-1.42 | 50 | -175.14
-1.4 | 50 | -175.14
-1.38 | 50 | -175.14
-1.36 | 50 | -175.14
-1.34 | 50 | -175.14
-1.32 | 50 | -175.14
-1.3 | 50 | -175.14
-1.28 | 50 | -175.14
-1.26 | 50 | -175.14
-1.24 | 50 | -175.14
-1.22 | 50 | -175.14
-1.2 | 50 | -175.14
-1.18 | 50 | -175.14
-1.16 | 50 | -175.14
-1.14 | 50 | -175.14
-1.12 | 50 | -175.14
-1.1 | 50 | -175.14
-1.08 | 50 | -175.14
-1.06 | 50 | -175.14
-1.04 | 50 | -175.14
-1.02 | 50 | -175.14
-1 | 50 | -175.14
-0.98 | 50 | -175.14
-0.96 | 50 | -175.14
-0.94 | 50 | -175.14
-0.92 | 50 | -175.14
-0.9 | 50 | -175.14
-0.88 | 50 | -175.14
-0.86 | 50 | -175.14
-0.84 | 50 | -175.14
-0.82 | 50 | -175.14
-0.8 | 50 | -175.14
-0.78 | 50 | -175.14
-0.76 | 50 | -175.14
-0.74 | 50 | -175.14
-0.72 | 50 | -175.14
-0.7 | 50 | -175.14
-0.68 | 50 | -175.14
-0.66 | 50 | -175.14
-0.64 | 50 | -175.14
-0.62 | 50 | -175.14
-0.6 | 50 | -175.14
-0.58 | 50 | -175.14
-0.56 | 50 | -175.14
-0.54 | 50 | -175.14
-0.52 | 50 | -175.14
-0.5 | 50 | -175.14
-0.48 | 50 | -175.14
-0.46 | 50 | -175.14
-0.44 | 50 | -175.14
-0.42 | 50 | -175.14
-0.4 | 50 | -175.14
-0.38 | 50 | -175.14
-0.36 | 50 | -175.14
-0.34 | 50 | -175.14
-0.32 | 50 | -175.14
-0.3 | 50 | -175.14
-0.28 | 50 | -175.14
-0.26 | 50 | -175.14
-0.24 | 50 | -175.14
-0.22 | 50 | -175.14
-0.2 | 50 | -175.14
-0.18 | 50 | -175.14
-0.16 | 50 | -175.14
-0.14 | 50 | -175.14
-0.12 | 50 | -175.14
-0.1 | 50 | -175.14
-0.08 | 50 | -175.14
-0.06 | 50 | -175.14
-0.04 | 50 | -175.14
-0.02 | 50 | -175.14
0 | 50 | -175.14
0.02 | 49.917 | -175.18
0.04 | 49.818 | -175.66
0.06 | 49.719 | -176.99
0.08 | 49.62 | -179.54
0.1 | 49.522 | -183.58
0.12 | 49.423 | -188.19
0.14 | 49.325 | -192.36
0.16 | 49.226 | -196.13
0.18 | 49.128 | -203.99
0.2 | 49.031 | -214.39
0.22 | 48.934 | -227.36
0.24 | 48.838 | -242.85
0.26 | 48.742 | -260.84
0.28 | 48.648 | -281.27
0.3 | 48.655 | -303.99
0.32 | 48.664 | -328.5
0.34 | 48.675 | -407.29
0.36 | 48.689 | -433.93
0.38 | 48.704 | -461.03
0.4 | 48.721 | -488.26
0.42 | 48.74 | -515.35
0.44 | 48.759 | -542.05
0.46 | 48.782 | -568.18
0.48 | 48.813 | -593.56
0.5 | 48.845 | -618.01
0.52 | 48.879 | -640.56
0.54 | 48.913 | -660.97
0.56 | 48.949 | -679.44
0.58 | 48.985 | -696.14
0.6 | 49.023 | -711.26
0.62 | 49.06 | -724.91
0.64 | 49.099 | -737.13
0.66 | 49.138 | -747.99
0.68 | 49.178 | -757.59
0.7 | 49.218 | -765.97
0.72 | 49.258 | -773.09
0.74 | 49.299 | -778.97
0.76 | 49.34 | -783.61
0.78 | 49.381 | -787.02
0.8 | 49.422 | -789.23
0.82 | 49.463 | -790.25
0.84 | 49.505 | -790.11
0.86 | 49.546 | -788.83
0.88 | 49.587 | -786.47
0.9 | 49.628 | -783.03
0.92 | 49.668 | -778.57
0.94 | 49.709 | -773.12
0.96 | 49.749 | -766.72
0.98 | 49.788 | -759.4
1 | 49.827 | -751.21
1.02 | 49.866 | -742.19
1.04 | 49.904 | -732.38
1.06 | 49.942 | -721.81
1.08 | 49.979 | -710.53
1.1 | 50.016 | -698.58
1.12 | 50.051 | -686
1.14 | 50.086 | -672.82
1.16 | 50.121 | -659.09
1.18 | 50.154 | -644.85
1.2 | 50.187 | -630.13
1.22 | 50.219 | -614.97
1.24 | 50.25 | -599.4
1.26 | 50.281 | -583.47
1.28 | 50.31 | -567.21
1.3 | 50.339 | -550.65
1.32 | 50.366 | -533.83
1.34 | 50.393 | -516.77
1.36 | 50.419 | -499.52
1.38 | 50.444 | -482.1
1.4 | 50.468 | -464.54
1.42 | 50.491 | -446.87
1.44 | 50.513 | -429.13
1.46 | 50.534 | -411.33
1.48 | 50.554 | -393.5
1.5 | 50.573 | -375.68
1.52 | 50.591 | -357.88
1.54 | 50.609 | -340.12
1.56 | 50.625 | -322.44
1.58 | 50.64 | -304.85
1.6 | 50.655 | -287.38
1.62 | 50.668 | -270.04
1.64 | 50.681 | -252.86
1.66 | 50.693 | -235.84
1.68 | 50.703 | -219.02
1.7 | 50.713 | -202.4
1.72 | 50.722 | -186
1.74 | 50.73 | -169.84
1.76 | 50.738 | -153.93
1.78 | 50.744 | -138.28
1.8 | 50.75 | -122.91
1.82 | 50.755 | -107.82
1.84 | 50.759 | -93.033
1.86 | 50.762 | -78.552
1.88 | 50.764 | -64.387
1.9 | 50.766 | -50.548
1.92 | 50.767 | -37.042
1.94 | 50.767 | -23.876
1.96 | 50.767 | -11.057
1.98 | 50.766 | 1.4101
2 | 50.764 | 13.519
2.02 | 50.761 | 25.266
2.04 | 50.758 | 36.646
2.06 | 50.755 | 47.656
2.08 | 50.75 | 58.293
2.1 | 50.746 | 68.555
2.12 | 50.74 | 78.44
2.14 | 50.734 | 87.946
2.16 | 50.728 | 97.073
2.18 | 50.721 | 105.82
2.2 | 50.713 | 114.19
2.22 | 50.705 | 122.17
2.24 | 50.697 | 129.78
2.26 | 50.688 | 137.01
2.28 | 50.679 | 143.87
2.3 | 50.669 | 150.35
2.32 | 50.659 | 156.46
2.34 | 50.649 | 162.2
2.36 | 50.638 | 167.58
2.38 | 50.627 | 172.59
2.4 | 50.616 | 177.24
2.42 | 50.604 | 181.54
2.44 | 50.593 | 185.49
2.46 | 50.581 | 189.09
2.48 | 50.568 | 192.35
2.5 | 50.556 | 195.28
2.52 | 50.543 | 197.87
2.54 | 50.53 | 200.13
2.56 | 50.517 | 202.08
2.58 | 50.504 | 203.71
2.6 | 50.49 | 205.03
2.62 | 50.477 | 206.05
2.64 | 50.463 | 206.77
2.66 | 50.45 | 207.2
2.68 | 50.436 | 207.34
2.7 | 50.422 | 207.21
2.72 | 50.409 | 206.81
2.74 | 50.395 | 206.15
2.76 | 50.381 | 205.23
2.78 | 50.367 | 204.06
2.8 | 50.354 | 202.66
2.82 | 50.34 | 201.02
2.84 | 50.326 | 199.15
2.86 | 50.313 | 197.07
2.88 | 50.299 | 194.77
2.9 | 50.286 | 192.28
2.92 | 50.273 | 189.59
2.94 | 50.26 | 186.72
2.96 | 50.247 | 183.66
2.98 | 50.234 | 180.44
3 | 50.222 | 177.06
3.02 | 50.209 | 173.52
3.04 | 50.197 | 169.84
3.06 | 50.185 | 166.02
3.08 | 50.173 | 162.07
3.1 | 50.161 | 158
3.12 | 50.15 | 153.81
3.14 | 50.139 | 149.52
3.16 | 50.128 | 145.13
3.18 | 50.117 | 140.66
3.2 | 50.106 | 136.1
3.22 | 50.096 | 131.46
3.24 | 50.086 | 126.76
3.26 | 50.076 | 122
3.28 | 50.067 | 117.19
3.3 | 50.058 | 112.33
3.32 | 50.049 | 107.44
3.34 | 50.04 | 102.51
3.36 | 50.032 | 97.557
3.38 | 50.024 | 92.588
3.4 | 50.016 | 87.608
3.42 | 50.008 | 82.623
3.44 | 50.001 | 77.64
3.46 | 49.994 | 72.665
3.48 | 49.987 | 67.702
3.5 | 49.981 | 62.76
3.52 | 49.975 | 57.842
3.54 | 49.969 | 52.954
3.56 | 49.963 | 48.102
3.58 | 49.958 | 43.29
3.6 | 49.953 | 38.524
3.62 | 49.948 | 33.809
3.64 | 49.944 | 29.148
3.66 | 49.94 | 24.546
3.68 | 49.936 | 20.007
3.7 | 49.932 | 15.536
3.72 | 49.929 | 11.136
3.74 | 49.926 | 6.8101
3.76 | 49.923 | 2.5629
3.78 | 49.92 | -1.6029
3.8 | 49.918 | -5.6841
3.82 | 49.916 | -9.6779
3.84 | 49.914 | -13.581
3.86 | 49.913 | -17.392
3.88 | 49.911 | -21.108
3.9 | 49.91 | -24.726
3.92 | 49.909 | -28.245
3.94 | 49.908 | -31.663
3.96 | 49.908 | -34.978
3.98 | 49.908 | -38.189
4 | 49.908 | -41.293
4.02 | 49.908 | -44.291
4.04 | 49.908 | -47.181
4.06 | 49.909 | -49.962
4.08 | 49.909 | -52.634
4.1 | 49.91 | -55.195
4.12 | 49.911 | -57.645
4.14 | 49.912 | -59.985
4.16 | 49.914 | -62.214
4.18 | 49.915 | -64.332
4.2 | 49.917 | -66.339
4.22 | 49.919 | -68.235
4.24 | 49.921 | -70.021
4.26 | 49.923 | -71.697
4.28 | 49.925 | -73.264
4.3 | 49.927 | -74.723
4.32 | 49.929 | -76.075
4.34 | 49.932 | -77.319
4.36 | 49.935 | -78.459
4.38 | 49.937 | -79.494
4.4 | 49.94 | -80.426
4.42 | 49.943 | -81.256
4.44 | 49.946 | -81.986
4.46 | 49.949 | -82.617
4.48 | 49.952 | -83.151
4.5 | 49.955 | -83.589
4.52 | 49.958 | -83.934
4.54 | 49.961 | -84.187
4.56 | 49.964 | -84.35
4.58 | 49.968 | -84.426
4.6 | 49.971 | -84.415
4.62 | 49.974 | -84.32
4.64 | 49.978 | -84.143
4.66 | 49.981 | -83.887
4.68 | 49.984 | -83.553
4.7 | 49.988 | -83.144
4.72 | 49.991 | -82.663
4.74 | 49.994 | -82.11
4.76 | 49.998 | -81.49
4.78 | 50.001 | -80.804
4.8 | 50.004 | -80.054
4.82 | 50.007 | -79.244
4.84 | 50.011 | -78.375
4.86 | 50.014 | -77.45
4.88 | 50.017 | -76.471
4.9 | 50.02 | -75.442
4.92 | 50.023 | -74.363
4.94 | 50.026 | -73.239
4.96 | 50.03 | -72.071
4.98 | 50.032 | -70.861
5 | 50.035 | -69.613
5.02 | 50.038 | -68.328
5.04 | 50.041 | -67.009
5.06 | 50.044 | -65.659
5.08 | 50.047 | -64.279
5.1 | 50.049 | -62.873
5.12 | 50.052 | -61.442
5.14 | 50.054 | -59.989
5.16 | 50.057 | -58.516
5.18 | 50.059 | -57.025
5.2 | 50.061 | -55.519
5.22 | 50.063 | -54
5.24 | 50.066 | -52.469
5.26 | 50.068 | -50.929
5.28 | 50.07 | -49.382
5.3 | 50.072 | -47.83
5.32 | 50.073 | -46.275
5.34 | 50.075 | -44.719
5.36 | 50.077 | -43.163
5.38 | 50.078 | -41.61
5.4 | 50.08 | -40.061
5.42 | 50.081 | -38.519
5.44 | 50.083 | -36.984
5.46 | 50.084 | -35.458
5.48 | 50.085 | -33.943
5.5 | 50.086 | -32.44
5.52 | 50.087 | -30.951
5.54 | 50.088 | -29.478
5.56 | 50.089 | -28.021
5.58 | 50.09 | -26.582
5.6 | 50.091 | -25.162
5.62 | 50.091 | -23.762
5.64 | 50.092 | -22.384
5.66 | 50.093 | -21.028
5.68 | 50.093 | -19.696
5.7 | 50.093 | -18.388
5.72 | 50.094 | -17.105
5.74 | 50.094 | -15.849
5.76 | 50.094 | -14.62
5.78 | 50.094 | -13.419
5.8 | 50.094 | -12.246
5.82 | 50.094 | -11.102
5.84 | 50.094 | -9.988
5.86 | 50.094 | -8.9042
5.88 | 50.094 | -7.8512
5.9 | 50.094 | -6.8293
5.92 | 50.093 | -5.8391
5.94 | 50.093 | -4.8807
5.96 | 50.092 | -3.9545
5.98 | 50.092 | -3.0608
6 | 50.091 | -2.1996
6.02 | 50.091 | -1.3713
6.04 | 50.09 | -0.5759
6.06 | 50.09 | 0.18656
6.08 | 50.089 | 0.91603
6.1 | 50.088 | 1.6125
6.12 | 50.087 | 2.2761
6.14 | 50.087 | 2.9069
6.16 | 50.086 | 3.505
6.18 | 50.085 | 4.0706
6.2 | 50.084 | 4.6039
6.22 | 50.083 | 5.1051
6.24 | 50.082 | 5.5746
6.26 | 50.081 | 6.0125
6.28 | 50.08 | 6.4193
6.3 | 50.079 | 6.7953
6.32 | 50.078 | 7.141
6.34 | 50.077 | 7.4566
6.36 | 50.076 | 7.7428
6.38 | 50.075 | 7.9999
6.4 | 50.073 | 8.2284
6.42 | 50.072 | 8.4289
6.44 | 50.071 | 8.6019
6.46 | 50.07 | 8.7479
6.48 | 50.069 | 8.8676
6.5 | 50.068 | 8.9615
6.52 | 50.066 | 9.0302
6.54 | 50.065 | 9.0744
6.56 | 50.064 | 9.0947
6.58 | 50.063 | 9.0917
6.6 | 50.062 | 9.0662
6.62 | 50.061 | 9.0187
6.64 | 50.059 | 8.95
6.66 | 50.058 | 8.8607
6.68 | 50.057 | 8.7516
6.7 | 50.056 | 8.6234
6.72 | 50.055 | 8.4767
6.74 | 50.054 | 8.3123
6.76 | 50.052 | 8.131
6.78 | 50.051 | 7.9333
6.8 | 50.05 | 7.7201
6.82 | 50.049 | 7.492
6.84 | 50.048 | 7.2498
6.86 | 50.047 | 6.9942
6.88 | 50.046 | 6.726
6.9 | 50.045 | 6.4457
6.92 | 50.044 | 6.1542
6.94 | 50.043 | 5.8521
6.96 | 50.042 | 5.5402
6.98 | 50.041 | 5.2191
7 | 50.04 | 4.8895
7.02 | 50.039 | 4.5521
7.04 | 50.038 | 4.2076
7.06 | 50.037 | 3.8566
7.08 | 50.036 | 3.4998
7.1 | 50.035 | 3.1378
7.12 | 50.035 | 2.7713
7.14 | 50.034 | 2.4008
7.16 | 50.033 | 2.027
7.18 | 50.032 | 1.6505
7.2 | 50.032 | 1.2719
7.22 | 50.031 | 0.8917
7.24 | 50.03 | 0.5105
7.26 | 50.029 | 0.12884
7.28 | 50.029 | -0.25274
7.3 | 50.028 | -0.63373
7.32 | 50.028 | -1.0136
7.34 | 50.027 | -1.3919
7.36 | 50.027 | -1.7682
7.38 | 50.026 | -2.1419
7.4 | 50.026 | -2.5127
7.42 | 50.025 | -2.8801
7.44 | 50.025 | -3.2437
7.46 | 50.024 | -3.6031
7.48 | 50.024 | -3.958
7.5 | 50.023 | -4.3079
7.52 | 50.023 | -4.6525
7.54 | 50.023 | -4.9914
7.56 | 50.022 | -5.3245
7.58 | 50.022 | -5.6513
7.6 | 50.022 | -5.9715
7.62 | 50.022 | -6.285
7.64 | 50.021 | -6.5914
7.66 | 50.021 | -6.8905
7.68 | 50.021 | -7.1821
7.7 | 50.021 | -7.4659
7.72 | 50.021 | -7.7419
7.74 | 50.021 | -8.0097
7.76 | 50.021 | -8.2693
7.78 | 50.02 | -8.5205
7.8 | 50.02 | -8.7632
7.82 | 50.02 | -8.9971
7.84 | 50.02 | -9.2223
7.86 | 50.02 | -9.4387
7.88 | 50.02 | -9.6461
7.9 | 50.02 | -9.8445
7.92 | 50.02 | -10.034
7.94 | 50.02 | -10.214
7.96 | 50.02 | -10.385
7.98 | 50.02 | -10.547
8 | 50.021 | -10.7
8.02 | 50.021 | -10.844
8.04 | 50.021 | -10.978
8.06 | 50.021 | -11.104
8.08 | 50.021 | -11.221
8.1 | 50.021 | -11.328
8.12 | 50.021 | -11.427
8.14 | 50.021 | -11.516
8.16 | 50.022 | -11.597
8.18 | 50.022 | -11.67
8.2 | 50.022 | -11.733
8.22 | 50.022 | -11.789
8.24 | 50.022 | -11.836
8.26 | 50.022 | -11.874
8.28 | 50.023 | -11.905
8.3 | 50.023 | -11.927
8.32 | 50.023 | -11.942
8.34 | 50.023 | -11.949
8.36 | 50.024 | -11.949
8.38 | 50.024 | -11.941
8.4 | 50.024 | -11.926
8.42 | 50.024 | -11.904
8.44 | 50.024 | -11.875
8.46 | 50.025 | -11.839
8.48 | 50.025 | -11.797
8.5 | 50.025 | -11.749
8.52 | 50.025 | -11.694
8.54 | 50.026 | -11.634
8.56 | 50.026 | -11.567
8.58 | 50.026 | -11.496
8.6 | 50.026 | -11.419
8.62 | 50.027 | -11.336
8.64 | 50.027 | -11.249
8.66 | 50.027 | -11.157
8.68 | 50.027 | -11.061
8.7 | 50.028 | -10.96
8.72 | 50.028 | -10.855
8.74 | 50.028 | -10.747
8.76 | 50.028 | -10.634
8.78 | 50.028 | -10.518
8.8 | 50.029 | -10.399
8.82 | 50.029 | -10.276
8.84 | 50.029 | -10.151
8.86 | 50.029 | -10.023
8.88 | 50.029 | -9.8921
8.9 | 50.03 | -9.7591
8.92 | 50.03 | -9.624
8.94 | 50.03 | -9.487
8.96 | 50.03 | -9.3482
8.98 | 50.03 | -9.2078
9 | 50.03 | -9.0661
9.02 | 50.031 | -8.9231
9.04 | 50.031 | -8.7791
9.06 | 50.031 | -8.6343
9.08 | 50.031 | -8.4887
9.1 | 50.031 | -8.3426
9.12 | 50.031 | -8.1962
9.14 | 50.031 | -8.0496
9.16 | 50.031 | -7.9029
9.18 | 50.032 | -7.7563
9.2 | 50.032 | -7.6099
9.22 | 50.032 | -7.464
9.24 | 50.032 | -7.3186
9.26 | 50.032 | -7.1739
9.28 | 50.032 | -7.0299
9.3 | 50.032 | -6.8869
9.32 | 50.032 | -6.7449
9.34 | 50.032 | -6.6041
9.36 | 50.032 | -6.4646
9.38 | 50.032 | -6.3264
9.4 | 50.032 | -6.1898
9.42 | 50.032 | -6.0547
9.44 | 50.032 | -5.9214
9.46 | 50.032 | -5.7898
9.48 | 50.032 | -5.66
9.5 | 50.032 | -5.5322
9.52 | 50.032 | -5.4065
9.54 | 50.032 | -5.2828
9.56 | 50.032 | -5.1613
9.58 | 50.032 | -5.042
9.6 | 50.032 | -4.925
9.62 | 50.032 | -4.8104
9.64 | 50.032 | -4.6981
9.66 | 50.032 | -4.5883
9.68 | 50.032 | -4.4809
9.7 | 50.032 | -4.3761
9.72 | 50.032 | -4.2739
9.74 | 50.032 | -4.1742
9.76 | 50.032 | -4.0771
9.78 | 50.032 | -3.9827
9.8 | 50.032 | -3.8909
9.82 | 50.032 | -3.8019
9.84 | 50.032 | -3.7154
9.86 | 50.032 | -3.6317
9.88 | 50.032 | -3.5507
9.9 | 50.031 | -3.4723
9.92 | 50.031 | -3.3967
9.94 | 50.031 | -3.3237
9.96 | 50.031 | -3.2535
9.98 | 50.031 | -3.1859
10 | 50.031 | -3.1209
10.02 | 50.031 | -3.0586
10.04 | 50.031 | -2.9989
10.06 | 50.031 | -2.9418
10.08 | 50.031 | -2.8872
10.1 | 50.03 | -2.8352
10.12 | 50.03 | -2.7857
10.14 | 50.03 | -2.7387
10.16 | 50.03 | -2.6942
10.18 | 50.03 | -2.652
10.2 | 50.03 | -2.6122
10.22 | 50.03 | -2.5747
10.24 | 50.03 | -2.5395
10.26 | 50.029 | -2.5066
10.28 | 50.029 | -2.4758
10.3 | 50.029 | -2.4472
10.32 | 50.029 | -2.4207
10.34 | 50.029 | -2.3962
10.36 | 50.029 | -2.3738
10.38 | 50.029 | -2.3533
10.4 | 50.029 | -2.3346
10.42 | 50.029 | -2.3179
10.44 | 50.028 | -2.3029
10.46 | 50.028 | -2.2896
10.48 | 50.028 | -2.278
10.5 | 50.028 | -2.268
10.52 | 50.028 | -2.2596
10.54 | 50.028 | -2.2527
10.56 | 50.028 | -2.2472
10.58 | 50.028 | -2.2432
10.6 | 50.027 | -2.2404
10.62 | 50.027 | -2.2389
10.64 | 50.027 | -2.2386
10.66 | 50.027 | -2.2395
10.68 | 50.027 | -2.2415
10.7 | 50.027 | -2.2445
10.72 | 50.027 | -2.2485
10.74 | 50.027 | -2.2534
10.76 | 50.027 | -2.2592
10.78 | 50.026 | -2.2657
10.8 | 50.026 | -2.2731
10.82 | 50.026 | -2.2811
10.84 | 50.026 | -2.2898
10.86 | 50.026 | -2.299
10.88 | 50.026 | -2.3088
10.9 | 50.026 | -2.3191
10.92 | 50.026 | -2.3298
10.94 | 50.026 | -2.3409
10.96 | 50.026 | -2.3523
10.98 | 50.025 | -2.364
11 | 50.025 | -2.376
11.02 | 50.025 | -2.3881
11.04 | 50.025 | -2.4004
11.06 | 50.025 | -2.4127
11.08 | 50.025 | -2.4251
11.1 | 50.025 | -2.4375
11.12 | 50.025 | -2.4499
11.14 | 50.025 | -2.4622
11.16 | 50.025 | -2.4744
11.18 | 50.025 | -2.4864
11.2 | 50.025 | -2.4983
11.22 | 50.025 | -2.5099
11.24 | 50.025 | -2.5213
11.26 | 50.024 | -2.5324
11.28 | 50.024 | -2.5431
11.3 | 50.024 | -2.5535
11.32 | 50.024 | -2.5635
11.34 | 50.024 | -2.5731
11.36 | 50.024 | -2.5823
11.38 | 50.024 | -2.591
11.4 | 50.024 | -2.5993
11.42 | 50.024 | -2.607
11.44 | 50.024 | -2.6141
11.46 | 50.024 | -2.6208
11.48 | 50.024 | -2.6268
11.5 | 50.024 | -2.6323
11.52 | 50.024 | -2.6372
11.54 | 50.024 | -2.6414
11.56 | 50.024 | -2.645
11.58 | 50.024 | -2.648
11.6 | 50.024 | -2.6503
11.62 | 50.024 | -2.6519
11.64 | 50.024 | -2.6529
11.66 | 50.024 | -2.6532
11.68 | 50.024 | -2.6527
11.7 | 50.024 | -2.6516
11.72 | 50.024 | -2.6498
11.74 | 50.024 | -2.6472
11.76 | 50.024 | -2.644
11.78 | 50.024 | -2.64
11.8 | 50.024 | -2.6353
11.82 | 50.024 | -2.6299
11.84 | 50.023 | -2.6238
11.86 | 50.023 | -2.6169
11.88 | 50.023 | -2.6094
11.9 | 50.023 | -2.6011
11.92 | 50.023 | -2.5922
11.94 | 50.023 | -2.5825
11.96 | 50.023 | -2.5722
11.98 | 50.023 | -2.5612
12 | 50.023 | -2.5495
12.02 | 50.023 | -2.5371
12.04 | 50.023 | -2.524
12.06 | 50.023 | -2.5104
12.08 | 50.023 | -2.496
12.1 | 50.023 | -2.4811
12.12 | 50.023 | -2.4655
12.14 | 50.023 | -2.4493
12.16 | 50.023 | -2.4325
12.18 | 50.023 | -2.4152
12.2 | 50.023 | -2.3972
12.22 | 50.023 | -2.3788
12.24 | 50.023 | -2.3597
12.26 | 50.023 | -2.3402
12.28 | 50.023 | -2.3201
12.3 | 50.023 | -2.2996
12.32 | 50.023 | -2.2786
12.34 | 50.023 | -2.2571
12.36 | 50.023 | -2.2351
12.38 | 50.023 | -2.2127
12.4 | 50.023 | -2.1899
12.42 | 50.023 | -2.1667
12.44 | 50.023 | -2.1432
12.46 | 50.023 | -2.1192
12.48 | 50.023 | -2.0949
12.5 | 50.023 | -2.0703
12.52 | 50.023 | -2.0454
12.54 | 50.023 | -2.0201
12.56 | 50.023 | -1.9946
12.58 | 50.023 | -1.9688
12.6 | 50.023 | -1.9428
12.62 | 50.023 | -1.9165
12.64 | 50.023 | -1.89
12.66 | 50.023 | -1.8634
12.68 | 50.023 | -1.8365
12.7 | 50.023 | -1.8095
12.72 | 50.023 | -1.7823
12.74 | 50.023 | -1.755
12.76 | 50.023 | -1.7276
12.78 | 50.023 | -1.7001
12.8 | 50.023 | -1.6725
12.82 | 50.023 | -1.6448
12.84 | 50.023 | -1.6171
12.86 | 50.023 | -1.5894
12.88 | 50.023 | -1.5616
12.9 | 50.023 | -1.5338
12.92 | 50.023 | -1.506
12.94 | 50.023 | -1.4782
12.96 | 50.023 | -1.4505
12.98 | 50.023 | -1.4228
13 | 50.023 | -1.3952
13.02 | 50.023 | -1.3676
13.04 | 50.023 | -1.3401
13.06 | 50.023 | -1.3127
13.08 | 50.023 | -1.2854
13.1 | 50.023 | -1.2583
13.12 | 50.023 | -1.2312
13.14 | 50.023 | -1.2043
13.16 | 50.023 | -1.1776
13.18 | 50.023 | -1.151
13.2 | 50.023 | -1.1245
13.22 | 50.023 | -1.0983
13.24 | 50.023 | -1.0722
13.26 | 50.023 | -1.0463
13.28 | 50.023 | -1.0206
13.3 | 50.023 | -0.9951
13.32 | 50.023 | -0.96982
13.34 | 50.023 | -0.94477
13.36 | 50.023 | -0.91994
13.38 | 50.023 | -0.89534
13.4 | 50.023 | -0.87097
13.42 | 50.023 | -0.84685
13.44 | 50.023 | -0.82298
13.46 | 50.023 | -0.79936
13.48 | 50.023 | -0.77599
13.5 | 50.023 | -0.75288
13.52 | 50.023 | -0.73003
13.54 | 50.022 | -0.70745
13.56 | 50.022 | -0.68513
13.58 | 50.022 | -0.66308
13.6 | 50.022 | -0.6413
13.62 | 50.022 | -0.6198
13.64 | 50.022 | -0.59857
13.66 | 50.022 | -0.57762
13.68 | 50.022 | -0.55694
13.7 | 50.022 | -0.53654
13.72 | 50.022 | -0.51641
13.74 | 50.022 | -0.49656
13.76 | 50.022 | -0.47699
13.78 | 50.022 | -0.45769
13.8 | 50.022 | -0.43867
13.82 | 50.022 | -0.41991
13.84 | 50.022 | -0.40143
13.86 | 50.022 | -0.38322
13.88 | 50.022 | -0.36528
13.9 | 50.022 | -0.3476
13.92 | 50.022 | -0.33018
13.94 | 50.022 | -0.31302
13.96 | 50.022 | -0.29612
13.98 | 50.022 | -0.27948
14 | 50.022 | -0.26309
14.02 | 50.022 | -0.24694
14.04 | 50.022 | -0.23104
14.06 | 50.022 | -0.21538
14.08 | 50.022 | -0.19996
14.1 | 50.022 | -0.18477
14.12 | 50.022 | -0.16981
14.14 | 50.022 | -0.15508
14.16 | 50.022 | -0.14056
14.18 | 50.021 | -0.12626
14.2 | 50.021 | -0.11218
14.22 | 50.021 | -0.098298
14.24 | 50.021 | -0.084622
14.26 | 50.021 | -0.071144
14.28 | 50.021 | -0.057859
14.3 | 50.021 | -0.044762
14.32 | 50.021 | -0.031849
14.34 | 50.021 | -0.019114
14.36 | 50.021 | -0.0065525
14.38 | 50.021 | 0.0058401
14.4 | 50.021 | 0.018069
14.42 | 50.021 | 0.03014
14.44 | 50.021 | 0.042056
14.46 | 50.021 | 0.053825
14.48 | 50.021 | 0.06545
14.5 | 50.021 | 0.076936
14.52 | 50.021 | 0.088289
14.54 | 50.021 | 0.099514
14.56 | 50.021 | 0.11061
14.58 | 50.021 | 0.1216
14.6 | 50.021 | 0.13247
14.62 | 50.021 | 0.14323
14.64 | 50.021 | 0.15388
14.66 | 50.021 | 0.16444
14.68 | 50.021 | 0.1749
14.7 | 50.021 | 0.18527
14.72 | 50.021 | 0.19556
14.74 | 50.021 | 0.20576
14.76 | 50.021 | 0.21589
14.78 | 50.021 | 0.22594
14.8 | 50.02 | 0.23593
14.82 | 50.02 | 0.24586
14.84 | 50.02 | 0.25572
14.86 | 50.02 | 0.26553
14.88 | 50.02 | 0.27528
14.9 | 50.02 | 0.28499
14.92 | 50.02 | 0.29466
14.94 | 50.02 | 0.30428
14.96 | 50.02 | 0.31387
14.98 | 50.02 | 0.32342
15 | 50.02 | 0.33294
15.02 | 50.02 | 0.34243
15.04 | 50.02 | 0.3519
15.06 | 50.02 | 0.36135
15.08 | 50.02 | 0.37078
15.1 | 50.02 | 0.3802
15.12 | 50.02 | 0.3896
15.14 | 50.02 | 0.39899
15.16 | 50.02 | 0.40838
15.18 | 50.02 | 0.41776
15.2 | 50.02 | 0.42713
15.22 | 50.02 | 0.43651
15.24 | 50.02 | 0.44588
15.26 | 50.02 | 0.45526
15.28 | 50.02 | 0.46465
15.3 | 50.02 | 0.47404
15.32 | 50.02 | 0.48343
15.34 | 50.02 | 0.49284
15.36 | 50.02 | 0.50226
15.38 | 50.02 | 0.51169
15.4 | 50.02 | 0.52113
15.42 | 50.02 | 0.53059
15.44 | 50.02 | 0.54007
15.46 | 50.02 | 0.54956
15.48 | 50.02 | 0.55907
15.5 | 50.02 | 0.56859
15.52 | 50.02 | 0.57813
15.54 | 50.019 | 0.5877
15.56 | 50.019 | 0.59728
15.58 | 50.019 | 0.60688
15.6 | 50.019 | 0.6165
15.62 | 50.019 | 0.62615
15.64 | 50.019 | 0.63581
15.66 | 50.019 | 0.64549
15.68 | 50.019 | 0.6552
15.7 | 50.019 | 0.66492
15.72 | 50.019 | 0.67466
15.74 | 50.019 | 0.68443
15.76 | 50.019 | 0.69421
15.78 | 50.019 | 0.70401
15.8 | 50.019 | 0.71383
15.82 | 50.019 | 0.72367
15.84 | 50.019 | 0.73352
15.86 | 50.019 | 0.74339
15.88 | 50.019 | 0.75328
15.9 | 50.019 | 0.76318
15.92 | 50.019 | 0.7731
15.94 | 50.019 | 0.78303
15.96 | 50.019 | 0.79298
15.98 | 50.019 | 0.80293
16 | 50.019 | 0.8129
16.02 | 50.019 | 0.82287
16.04 | 50.019 | 0.83286
16.06 | 50.019 | 0.84285
16.08 | 50.019 | 0.85285
16.1 | 50.019 | 0.86286
16.12 | 50.019 | 0.87287
16.14 | 50.019 | 0.88288
16.16 | 50.019 | 0.89289
16.18 | 50.019 | 0.90291
16.2 | 50.019 | 0.91292
16.22 | 50.019 | 0.92293
16.24 | 50.019 | 0.93295
16.26 | 50.019 | 0.94295
16.28 | 50.019 | 0.95295
16.3 | 50.019 | 0.96295
16.32 | 50.019 | 0.97293
16.34 | 50.019 | 0.98291
16.36 | 50.019 | 0.99288
16.38 | 50.019 | 1.0028
16.4 | 50.019 | 1.0128
16.42 | 50.019 | 1.0227
16.44 | 50.018 | 1.0326
16.46 | 50.018 | 1.0425
16.48 | 50.018 | 1.0524
16.5 | 50.018 | 1.0622
16.52 | 50.018 | 1.0721
16.54 | 50.018 | 1.0819
16.56 | 50.018 | 1.0917
16.58 | 50.018 | 1.1015
16.6 | 50.018 | 1.1112
16.62 | 50.018 | 1.1209
16.64 | 50.018 | 1.1306
16.66 | 50.018 | 1.1403
16.68 | 50.018 | 1.1499
16.7 | 50.018 | 1.1595
16.72 | 50.018 | 1.1691
16.74 | 50.018 | 1.1786
16.76 | 50.018 | 1.1881
16.78 | 50.018 | 1.1976
16.8 | 50.018 | 1.207
16.82 | 50.018 | 1.2164
16.84 | 50.018 | 1.2258
16.86 | 50.018 | 1.2351
16.88 | 50.018 | 1.2444
16.9 | 50.018 | 1.2536
16.92 | 50.018 | 1.2628
16.94 | 50.018 | 1.272
16.96 | 50.018 | 1.2811
16.98 | 50.018 | 1.2902
17 | 50.018 | 1.2992
17.02 | 50.018 | 1.3082
17.04 | 50.018 | 1.3171
17.06 | 50.018 | 1.326
17.08 | 50.018 | 1.3349
17.1 | 50.018 | 1.3437
17.12 | 50.018 | 1.3525
17.14 | 50.018 | 1.3612
17.16 | 50.018 | 1.3699
17.18 | 50.018 | 1.3785
17.2 | 50.018 | 1.3871
17.22 | 50.018 | 1.3956
17.24 | 50.018 | 1.4041
17.26 | 50.018 | 1.4125
17.28 | 50.018 | 1.4209
17.3 | 50.018 | 1.4292
17.32 | 50.018 | 1.4375
17.34 | 50.018 | 1.4457
17.36 | 50.017 | 1.4539
17.38 | 50.017 | 1.4621
17.4 | 50.017 | 1.4701
17.42 | 50.017 | 1.4782
17.44 | 50.017 | 1.4862
17.46 | 50.017 | 1.4941
17.48 | 50.017 | 1.502
17.5 | 50.017 | 1.5098
17.52 | 50.017 | 1.5176
17.54 | 50.017 | 1.5254
17.56 | 50.017 | 1.5331
17.58 | 50.017 | 1.5407
17.6 | 50.017 | 1.5483
17.62 | 50.017 | 1.5559
17.64 | 50.017 | 1.5634
17.66 | 50.017 | 1.5708
17.68 | 50.017 | 1.5782
17.7 | 50.017 | 1.5856
17.72 | 50.017 | 1.5929
17.74 | 50.017 | 1.6002
17.76 | 50.017 | 1.6074
17.78 | 50.017 | 1.6146
17.8 | 50.017 | 1.6217
17.82 | 50.017 | 1.6288
17.84 | 50.017 | 1.6358
17.86 | 50.017 | 1.6428
17.88 | 50.017 | 1.6498
17.9 | 50.017 | 1.6567
17.92 | 50.017 | 1.6636
17.94 | 50.017 | 1.6704
17.96 | 50.017 | 1.6772
17.98 | 50.017 | 1.6839
18 | 50.017 | 1.6906
18.02 | 50.017 | 1.6973
18.04 | 50.017 | 1.7039
18.06 | 50.017 | 1.7105
18.08 | 50.017 | 1.717
18.1 | 50.017 | 1.7235
18.12 | 50.017 | 1.73
18.14 | 50.017 | 1.7364
18.16 | 50.017 | 1.7428
18.18 | 50.017 | 1.7491
18.2 | 50.017 | 1.7555
18.22 | 50.017 | 1.7617
18.24 | 50.017 | 1.768
18.26 | 50.016 | 1.7742
18.28 | 50.016 | 1.7804
18.3 | 50.016 | 1.7865
18.32 | 50.016 | 1.7926
18.34 | 50.016 | 1.7987
18.36 | 50.016 | 1.8048
18.38 | 50.016 | 1.8108
18.4 | 50.016 | 1.8168
18.42 | 50.016 | 1.8227
18.44 | 50.016 | 1.8286
18.46 | 50.016 | 1.8345
18.48 | 50.016 | 1.8404
18.5 | 50.016 | 1.8462
18.52 | 50.016 | 1.852
18.54 | 50.016 | 1.8578
18.56 | 50.016 | 1.8636
18.58 | 50.016 | 1.8693
18.6 | 50.016 | 1.875
18.62 | 50.016 | 1.8807
18.64 | 50.016 | 1.8863
18.66 | 50.016 | 1.8919
18.68 | 50.016 | 1.8975
18.7 | 50.016 | 1.9031
18.72 | 50.016 | 1.9087
18.74 | 50.016 | 1.9142
18.76 | 50.016 | 1.9197
18.78 | 50.016 | 1.9252
18.8 | 50.016 | 1.9306
18.82 | 50.016 | 1.9361
18.84 | 50.016 | 1.9415
18.86 | 50.016 | 1.9469
18.88 | 50.016 | 1.9522
18.9 | 50.016 | 1.9576
18.92 | 50.016 | 1.9629
18.94 | 50.016 | 1.9682
18.96 | 50.016 | 1.9735
18.98 | 50.016 | 1.9788
19 | 50.016 | 1.984
19.02 | 50.016 | 1.9892
19.04 | 50.016 | 1.9944
19.06 | 50.016 | 1.9996
19.08 | 50.016 | 2.0048
19.1 | 50.016 | 2.0099
19.12 | 50.016 | 2.0151
19.14 | 50.016 | 2.0202
19.16 | 50.016 | 2.0253
19.18 | 50.016 | 2.0304
19.2 | 50.016 | 2.0354
19.22 | 50.016 | 2.0405
19.24 | 50.015 | 2.0455
19.26 | 50.015 | 2.0505
19.28 | 50.015 | 2.0555
19.3 | 50.015 | 2.0605
19.32 | 50.015 | 2.0654
19.34 | 50.015 | 2.0704
19.36 | 50.015 | 2.0753
19.38 | 50.015 | 2.0802
19.4 | 50.015 | 2.0851
19.42 | 50.015 | 2.09
19.44 | 50.015 | 2.0948
19.46 | 50.015 | 2.0997
19.48 | 50.015 | 2.1045
19.5 | 50.015 | 2.1093
19.52 | 50.015 | 2.1141
19.54 | 50.015 | 2.1189
19.56 | 50.015 | 2.1236
19.58 | 50.015 | 2.1284
19.6 | 50.015 | 2.1331
19.62 | 50.015 | 2.1378
19.64 | 50.015 | 2.1425
19.66 | 50.015 | 2.1472
19.68 | 50.015 | 2.1518
19.7 | 50.015 | 2.1565
19.72 | 50.015 | 2.1611
19.74 | 50.015 | 2.1657
19.76 | 50.015 | 2.1703
19.78 | 50.015 | 2.1749
19.8 | 50.015 | 2.1795
19.82 | 50.015 | 2.184
19.84 | 50.015 | 2.1886
19.86 | 50.015 | 2.1931
19.88 | 50.015 | 2.1976
19.9 | 50.015 | 2.2021
19.92 | 50.015 | 2.2065
19.94 | 50.015 | 2.211
19.96 | 50.015 | 2.2154
19.98 | 50.015 | 2.2199
20 | 50.015 | 2.2243
20.02 | 50.015 | 2.2287
20.04 | 50.015 | 2.233
20.06 | 50.015 | 2.2374
20.08 | 50.015 | 2.2417
20.1 | 50.015 | 2.246
20.12 | 50.015 | 2.2503
20.14 | 50.015 | 2.2546
20.16 | 50.015 | 2.2589
20.18 | 50.015 | 2.2632
20.2 | 50.015 | 2.2674
20.22 | 50.015 | 2.2716
20.24 | 50.015 | 2.2758
20.26 | 50.015 | 2.28
20.28 | 50.015 | 2.2842
20.3 | 50.014 | 2.2883
20.32 | 50.014 | 2.2925
20.34 | 50.014 | 2.2966
20.36 | 50.014 | 2.3007
20.38 | 50.014 | 2.3048
20.4 | 50.014 | 2.3088
20.42 | 50.014 | 2.3129
20.44 | 50.014 | 2.3169
20.46 | 50.014 | 2.3209
20.48 | 50.014 | 2.3249
20.5 | 50.014 | 2.3289
20.52 | 50.014 | 2.3329
20.54 | 50.014 | 2.3368
20.56 | 50.014 | 2.3407
20.58 | 50.014 | 2.3446
20.6 | 50.014 | 2.3485
20.62 | 50.014 | 2.3524
20.64 | 50.014 | 2.3562
20.66 | 50.014 | 2.3601
20.68 | 50.014 | 2.3639
20.7 | 50.014 | 2.3677
20.72 | 50.014 | 2.3715
20.74 | 50.014 | 2.3753
20.76 | 50.014 | 2.379
20.78 | 50.014 | 2.3827
20.8 | 50.014 | 2.3864
20.82 | 50.014 | 2.3901
20.84 | 50.014 | 2.3938
20.86 | 50.014 | 2.3975
20.88 | 50.014 | 2.4011
20.9 | 50.014 | 2.4047
20.92 | 50.014 | 2.4083
20.94 | 50.014 | 2.4119
20.96 | 50.014 | 2.4155
20.98 | 50.014 | 2.4191
21 | 50.014 | 2.4226
21.02 | 50.014 | 2.4261
21.04 | 50.014 | 2.4296
21.06 | 50.014 | 2.4331
21.08 | 50.014 | 2.4365
21.1 | 50.014 | 2.44
21.12 | 50.014 | 2.4434
21.14 | 50.014 | 2.4468
21.16 | 50.014 | 2.4502
21.18 | 50.014 | 2.4536
21.2 | 50.014 | 2.457
21.22 | 50.014 | 2.4603
21.24 | 50.014 | 2.4636
21.26 | 50.014 | 2.4669
21.28 | 50.014 | 2.4702
21.3 | 50.014 | 2.4735
21.32 | 50.014 | 2.4768
21.34 | 50.014 | 2.48
21.36 | 50.014 | 2.4832
21.38 | 50.014 | 2.4864
21.4 | 50.014 | 2.4896
21.42 | 50.014 | 2.4928
21.44 | 50.013 | 2.496
21.46 | 50.013 | 2.4991
21.48 | 50.013 | 2.5022
21.5 | 50.013 | 2.5053
21.52 | 50.013 | 2.5084
21.54 | 50.013 | 2.5115
21.56 | 50.013 | 2.5145
21.58 | 50.013 | 2.5176
21.6 | 50.013 | 2.5206
21.62 | 50.013 | 2.5236
21.64 | 50.013 | 2.5266
21.66 | 50.013 | 2.5296
21.68 | 50.013 | 2.5326
21.7 | 50.013 | 2.5355
21.72 | 50.013 | 2.5384
21.74 | 50.013 | 2.5413
21.76 | 50.013 | 2.5442
21.78 | 50.013 | 2.5471
21.8 | 50.013 | 2.55
21.82 | 50.013 | 2.5529
21.84 | 50.013 | 2.5557
21.86 | 50.013 | 2.5585
21.88 | 50.013 | 2.5613
21.9 | 50.013 | 2.5641
21.92 | 50.013 | 2.5669
21.94 | 50.013 | 2.5697
21.96 | 50.013 | 2.5724
21.98 | 50.013 | 2.5752
22 | 50.013 | 2.5779
22.02 | 50.013 | 2.5806
22.04 | 50.013 | 2.5833
22.06 | 50.013 | 2.586
22.08 | 50.013 | 2.5886
22.1 | 50.013 | 2.5913
22.12 | 50.013 | 2.5939
22.14 | 50.013 | 2.5965
22.16 | 50.013 | 2.5991
22.18 | 50.013 | 2.6017
22.2 | 50.013 | 2.6043
22.22 | 50.013 | 2.6069
22.24 | 50.013 | 2.6094
22.26 | 50.013 | 2.612
22.28 | 50.013 | 2.6145
22.3 | 50.013 | 2.617
22.32 | 50.013 | 2.6195
22.34 | 50.013 | 2.622
22.36 | 50.013 | 2.6245
22.38 | 50.013 | 2.6269
22.4 | 50.013 | 2.6294
22.42 | 50.013 | 2.6318
22.44 | 50.013 | 2.6342
22.46 | 50.013 | 2.6367
22.48 | 50.013 | 2.6391
22.5 | 50.013 | 2.6414
22.52 | 50.013 | 2.6438
22.54 | 50.013 | 2.6462
22.56 | 50.013 | 2.6485
22.58 | 50.013 | 2.6509
22.6 | 50.013 | 2.6532
22.62 | 50.013 | 2.6555
22.64 | 50.013 | 2.6578
22.66 | 50.012 | 2.6601
22.68 | 50.012 | 2.6624
22.7 | 50.012 | 2.6646
22.72 | 50.012 | 2.6669
22.74 | 50.012 | 2.6691
22.76 | 50.012 | 2.6713
22.78 | 50.012 | 2.6736
22.8 | 50.012 | 2.6758
22.82 | 50.012 | 2.678
22.84 | 50.012 | 2.6801
22.86 | 50.012 | 2.6823
22.88 | 50.012 | 2.6845
22.9 | 50.012 | 2.6866
22.92 | 50.012 | 2.6887
22.94 | 50.012 | 2.6909
22.96 | 50.012 | 2.693
22.98 | 50.012 | 2.6951
23 | 50.012 | 2.6972
23.02 | 50.012 | 2.6993
23.04 | 50.012 | 2.7013
23.06 | 50.012 | 2.7034
23.08 | 50.012 | 2.7054
23.1 | 50.012 | 2.7075
23.12 | 50.012 | 2.7095
23.14 | 50.012 | 2.7115
23.16 | 50.012 | 2.7135
23.18 | 50.012 | 2.7155
23.2 | 50.012 | 2.7175
23.22 | 50.012 | 2.7195
23.24 | 50.012 | 2.7214
23.26 | 50.012 | 2.7234
23.28 | 50.012 | 2.7253
23.3 | 50.012 | 2.7272
23.32 | 50.012 | 2.7292
23.34 | 50.012 | 2.7311
23.36 | 50.012 | 2.733
23.38 | 50.012 | 2.7349
23.4 | 50.012 | 2.7367
23.42 | 50.012 | 2.7386
23.44 | 50.012 | 2.7405
23.46 | 50.012 | 2.7423
23.48 | 50.012 | 2.7441
23.5 | 50.012 | 2.746
23.52 | 50.012 | 2.7478
23.54 | 50.012 | 2.7496
23.56 | 50.012 | 2.7514
23.58 | 50.012 | 2.7532
23.6 | 50.012 | 2.7549
23.62 | 50.012 | 2.7567
23.64 | 50.012 | 2.7585
23.66 | 50.012 | 2.7602
23.68 | 50.012 | 2.7619
23.7 | 50.012 | 2.7637
23.72 | 50.012 | 2.7654
23.74 | 50.012 | 2.7671
23.76 | 50.012 | 2.7688
23.78 | 50.012 | 2.7705
23.8 | 50.012 | 2.7721
23.82 | 50.012 | 2.7738
23.84 | 50.012 | 2.7755
23.86 | 50.012 | 2.7771
23.88 | 50.012 | 2.7787
23.9 | 50.012 | 2.7804
23.92 | 50.012 | 2.782
23.94 | 50.012 | 2.7836
23.96 | 50.012 | 2.7852
23.98 | 50.011 | 2.7868
24 | 50.011 | 2.7884
24.02 | 50.011 | 2.7899
24.04 | 50.011 | 2.7915
24.06 | 50.011 | 2.793
24.08 | 50.011 | 2.7946
24.1 | 50.011 | 2.7961
24.12 | 50.011 | 2.7976
24.14 | 50.011 | 2.7992
24.16 | 50.011 | 2.8007
24.18 | 50.011 | 2.8022
24.2 | 50.011 | 2.8036
24.22 | 50.011 | 2.8051
24.24 | 50.011 | 2.8066
24.26 | 50.011 | 2.808
24.28 | 50.011 | 2.8095
24.3 | 50.011 | 2.8109
24.32 | 50.011 | 2.8124
24.34 | 50.011 | 2.8138
24.36 | 50.011 | 2.8152
24.38 | 50.011 | 2.8166
24.4 | 50.011 | 2.818
24.42 | 50.011 | 2.8194
24.44 | 50.011 | 2.8207
24.46 | 50.011 | 2.8221
24.48 | 50.011 | 2.8235
24.5 | 50.011 | 2.8248
24.52 | 50.011 | 2.8262
24.54 | 50.011 | 2.8275
24.56 | 50.011 | 2.8288
24.58 | 50.011 | 2.8301
24.6 | 50.011 | 2.8314
24.62 | 50.011 | 2.8327
24.64 | 50.011 | 2.834
24.66 | 50.011 | 2.8353
24.68 | 50.011 | 2.8366
24.7 | 50.011 | 2.8378
24.72 | 50.011 | 2.8391
24.74 | 50.011 | 2.8403
24.76 | 50.011 | 2.8415
24.78 | 50.011 | 2.8428
24.8 | 50.011 | 2.844
24.82 | 50.011 | 2.8452
24.84 | 50.011 | 2.8464
24.86 | 50.011 | 2.8476
24.88 | 50.011 | 2.8488
24.9 | 50.011 | 2.8499
24.92 | 50.011 | 2.8511
24.94 | 50.011 | 2.8523
24.96 | 50.011 | 2.8534
24.98 | 50.011 | 2.8546
25 | 50.011 | 2.8557
25.02 | 50.011 | 2.8568
25.04 | 50.011 | 2.8579
25.06 | 50.011 | 2.859
25.08 | 50.011 | 2.8601
25.1 | 50.011 | 2.8612
25.12 | 50.011 | 2.8623
25.14 | 50.011 | 2.8634
25.16 | 50.011 | 2.8645
25.18 | 50.011 | 2.8655
25.2 | 50.011 | 2.8666
25.22 | 50.011 | 2.8676
25.24 | 50.011 | 2.8687
25.26 | 50.011 | 2.8697
25.28 | 50.011 | 2.8707
25.3 | 50.011 | 2.8717
25.32 | 50.011 | 2.8727
25.34 | 50.011 | 2.8737
25.36 | 50.011 | 2.8747
25.38 | 50.011 | 2.8757
25.4 | 50.01 | 2.8767
25.42 | 50.01 | 2.8776
25.44 | 50.01 | 2.8786
25.46 | 50.01 | 2.8795
25.48 | 50.01 | 2.8805
25.5 | 50.01 | 2.8814
25.52 | 50.01 | 2.8823
25.54 | 50.01 | 2.8833
25.56 | 50.01 | 2.8842
25.58 | 50.01 | 2.8851
25.6 | 50.01 | 2.886
25.62 | 50.01 | 2.8869
25.64 | 50.01 | 2.8877
25.66 | 50.01 | 2.8886
25.68 | 50.01 | 2.8895
25.7 | 50.01 | 2.8904
25.72 | 50.01 | 2.8912
25.74 | 50.01 | 2.8921
25.76 | 50.01 | 2.8929
25.78 | 50.01 | 2.8937
25.8 | 50.01 | 2.8946
25.82 | 50.01 | 2.8954
25.84 | 50.01 | 2.8962
25.86 | 50.01 | 2.897
25.88 | 50.01 | 2.8978
25.9 | 50.01 | 2.8986
25.92 | 50.01 | 2.8994
25.94 | 50.01 | 2.9001
25.96 | 50.01 | 2.9009
25.98 | 50.01 | 2.9017
26 | 50.01 | 2.9024
26.02 | 50.01 | 2.9032
26.04 | 50.01 | 2.9039
26.06 | 50.01 | 2.9046
26.08 | 50.01 | 2.9054
26.1 | 50.01 | 2.9061
26.12 | 50.01 | 2.9068
26.14 | 50.01 | 2.9075
26.16 | 50.01 | 2.9082
26.18 | 50.01 | 2.9089
26.2 | 50.01 | 2.9096
26.22 | 50.01 | 2.9103
26.24 | 50.01 | 2.911
26.26 | 50.01 | 2.9116
26.28 | 50.01 | 2.9123
26.3 | 50.01 | 2.913
26.32 | 50.01 | 2.9136
26.34 | 50.01 | 2.9142
26.36 | 50.01 | 2.9149
26.38 | 50.01 | 2.9155
26.4 | 50.01 | 2.9161
26.42 | 50.01 | 2.9168
26.44 | 50.01 | 2.9174
26.46 | 50.01 | 2.918
26.48 | 50.01 | 2.9186
26.5 | 50.01 | 2.9192
26.52 | 50.01 | 2.9197
26.54 | 50.01 | 2.9203
26.56 | 50.01 | 2.9209
26.58 | 50.01 | 2.9215
26.6 | 50.01 | 2.922
26.62 | 50.01 | 2.9226
26.64 | 50.01 | 2.9231
26.66 | 50.01 | 2.9237
26.68 | 50.01 | 2.9242
26.7 | 50.01 | 2.9248
26.72 | 50.01 | 2.9253
26.74 | 50.01 | 2.9258
26.76 | 50.01 | 2.9263
26.78 | 50.01 | 2.9268
26.8 | 50.01 | 2.9273
26.82 | 50.01 | 2.9278
26.84 | 50.01 | 2.9283
26.86 | 50.01 | 2.9288
26.88 | 50.01 | 2.9293
26.9 | 50.01 | 2.9298
26.92 | 50.01 | 2.9302
26.94 | 50.01 | 2.9307
26.96 | 50.01 | 2.9311
26.98 | 50.009 | 2.9316
27 | 50.009 | 2.932
27.02 | 50.009 | 2.9325
27.04 | 50.009 | 2.9329
27.06 | 50.009 | 2.9333
27.08 | 50.009 | 2.9338
27.1 | 50.009 | 2.9342
27.12 | 50.009 | 2.9346
27.14 | 50.009 | 2.935
27.16 | 50.009 | 2.9354
27.18 | 50.009 | 2.9358
27.2 | 50.009 | 2.9362
27.22 | 50.009 | 2.9366
27.24 | 50.009 | 2.9369
27.26 | 50.009 | 2.9373
27.28 | 50.009 | 2.9377
27.3 | 50.009 | 2.9381
27.32 | 50.009 | 2.9384
27.34 | 50.009 | 2.9388
27.36 | 50.009 | 2.9391
27.38 | 50.009 | 2.9395
27.4 | 50.009 | 2.9398
27.42 | 50.009 | 2.9401
27.44 | 50.009 | 2.9404
27.46 | 50.009 | 2.9408
27.48 | 50.009 | 2.9411
27.5 | 50.009 | 2.9414
27.52 | 50.009 | 2.9417
27.54 | 50.009 | 2.942
27.56 | 50.009 | 2.9423
27.58 | 50.009 | 2.9426
27.6 | 50.009 | 2.9429
27.62 | 50.009 | 2.9432
27.64 | 50.009 | 2.9434
27.66 | 50.009 | 2.9437
27.68 | 50.009 | 2.944
27.7 | 50.009 | 2.9442
27.72 | 50.009 | 2.9445
27.74 | 50.009 | 2.9447
27.76 | 50.009 | 2.945
27.78 | 50.009 | 2.9452
27.8 | 50.009 | 2.9455
27.82 | 50.009 | 2.9457
27.84 | 50.009 | 2.9459
27.86 | 50.009 | 2.9461
27.88 | 50.009 | 2.9464
27.9 | 50.009 | 2.9466
27.92 | 50.009 | 2.9468
27.94 | 50.009 | 2.947
27.96 | 50.009 | 2.9472
27.98 | 50.009 | 2.9474
28 | 50.009 | 2.9476
28.02 | 50.009 | 2.9477
28.04 | 50.009 | 2.9479
28.06 | 50.009 | 2.9481
28.08 | 50.009 | 2.9483
28.1 | 50.009 | 2.9484
28.12 | 50.009 | 2.9486
28.14 | 50.009 | 2.9488
28.16 | 50.009 | 2.9489
28.18 | 50.009 | 2.9491
28.2 | 50.009 | 2.9492
28.22 | 50.009 | 2.9493
28.24 | 50.009 | 2.9495
28.26 | 50.009 | 2.9496
28.28 | 50.009 | 2.9497
28.3 | 50.009 | 2.9498
28.32 | 50.009 | 2.95
28.34 | 50.009 | 2.9501
28.36 | 50.009 | 2.9502
28.38 | 50.009 | 2.9503
28.4 | 50.009 | 2.9504
28.42 | 50.009 | 2.9505
28.44 | 50.009 | 2.9506
28.46 | 50.009 | 2.9507
28.48 | 50.009 | 2.9507
28.5 | 50.009 | 2.9508
28.52 | 50.009 | 2.9509
28.54 | 50.009 | 2.951
28.56 | 50.009 | 2.951
28.58 | 50.009 | 2.9511
28.6 | 50.009 | 2.9512
28.62 | 50.009 | 2.9512
28.64 | 50.009 | 2.9513
28.66 | 50.009 | 2.9513
28.68 | 50.009 | 2.9513
28.7 | 50.009 | 2.9514
28.72 | 50.009 | 2.9514
28.74 | 50.008 | 2.9514
28.76 | 50.008 | 2.9515
28.78 | 50.008 | 2.9515
28.8 | 50.008 | 2.9515
28.82 | 50.008 | 2.9515
28.84 | 50.008 | 2.9515
28.86 | 50.008 | 2.9515
28.88 | 50.008 | 2.9515
28.9 | 50.008 | 2.9515
28.92 | 50.008 | 2.9515
28.94 | 50.008 | 2.9515
28.96 | 50.008 | 2.9515
28.98 | 50.008 | 2.9515
29 | 50.008 | 2.9515
29.02 | 50.008 | 2.9514
29.04 | 50.008 | 2.9514
29.06 | 50.008 | 2.9514
29.08 | 50.008 | 2.9513
29.1 | 50.008 | 2.9513
29.12 | 50.008 | 2.9513
29.14 | 50.008 | 2.9512
29.16 | 50.008 | 2.9512
29.18 | 50.008 | 2.9511
29.2 | 50.008 | 2.951
29.22 | 50.008 | 2.951
29.24 | 50.008 | 2.9509
29.26 | 50.008 | 2.9508
29.28 | 50.008 | 2.9508
29.3 | 50.008 | 2.9507
29.32 | 50.008 | 2.9506
29.34 | 50.008 | 2.9505
29.36 | 50.008 | 2.9504
29.38 | 50.008 | 2.9503
29.4 | 50.008 | 2.9503
29.42 | 50.008 | 2.9502
29.44 | 50.008 | 2.9501
29.46 | 50.008 | 2.95
29.48 | 50.008 | 2.9498
29.5 | 50.008 | 2.9497
29.52 | 50.008 | 2.9496
29.54 | 50.008 | 2.9495
29.56 | 50.008 | 2.9494
29.58 | 50.008 | 2.9493
29.6 | 50.008 | 2.9491
29.62 | 50.008 | 2.949
29.64 | 50.008 | 2.9489
29.66 | 50.008 | 2.9487
29.68 | 50.008 | 2.9486
29.7 | 50.008 | 2.9484
29.72 | 50.008 | 2.9483
29.74 | 50.008 | 2.9481
29.76 | 50.008 | 2.948
29.78 | 50.008 | 2.9478
29.8 | 50.008 | 2.9477
29.82 | 50.008 | 2.9475
29.84 | 50.008 | 2.9473
29.86 | 50.008 | 2.9472
29.88 | 50.008 | 2.947
29.9 | 50.008 | 2.9468
29.92 | 50.008 | 2.9466
29.94 | 50.008 | 2.9465
29.96 | 50.008 | 2.9463
29.98 | 50.008 | 2.9461
30 | 50.008 | 2.9459
30.02 | 50.008 | 2.9457
30.04 | 50.008 | 2.9455
30.06 | 50.008 | 2.9453
30.08 | 50.008 | 2.9451
30.1 | 50.008 | 2.9449
30.12 | 50.008 | 2.9447
30.14 | 50.008 | 2.9445
30.16 | 50.008 | 2.9443
30.18 | 50.008 | 2.9441
30.2 | 50.008 | 2.9438
30.22 | 50.008 | 2.9436
30.24 | 50.008 | 2.9434
30.26 | 50.008 | 2.9432
30.28 | 50.008 | 2.9429
30.3 | 50.008 | 2.9427
30.32 | 50.008 | 2.9425
30.34 | 50.008 | 2.9422
30.36 | 50.008 | 2.942
30.38 | 50.008 | 2.9417
30.4 | 50.008 | 2.9415
30.42 | 50.008 | 2.9412
30.44 | 50.008 | 2.941
30.46 | 50.008 | 2.9407
30.48 | 50.008 | 2.9405
30.5 | 50.008 | 2.9402
30.52 | 50.008 | 2.9399
30.54 | 50.008 | 2.9397
30.56 | 50.008 | 2.9394
30.58 | 50.008 | 2.9391
30.6 | 50.008 | 2.9389
30.62 | 50.008 | 2.9386
30.64 | 50.008 | 2.9383
30.66 | 50.008 | 2.938
30.68 | 50.008 | 2.9377
30.7 | 50.007 | 2.9374
30.72 | 50.007 | 2.9372
30.74 | 50.007 | 2.9369
30.76 | 50.007 | 2.9366
30.78 | 50.007 | 2.9363
30.8 | 50.007 | 2.936
30.82 | 50.007 | 2.9357
30.84 | 50.007 | 2.9354
30.86 | 50.007 | 2.9351
30.88 | 50.007 | 2.9348
30.9 | 50.007 | 2.9344
30.92 | 50.007 | 2.9341
30.94 | 50.007 | 2.9338
30.96 | 50.007 | 2.9335
30.98 | 50.007 | 2.9332
31 | 50.007 | 2.9329
31.02 | 50.007 | 2.9325
31.04 | 50.007 | 2.9322
31.06 | 50.007 | 2.9319
31.08 | 50.007 | 2.9315
31.1 | 50.007 | 2.9312
31.12 | 50.007 | 2.9309
31.14 | 50.007 | 2.9305
31.16 | 50.007 | 2.9302
31.18 | 50.007 | 2.9298
31.2 | 50.007 | 2.9295
31.22 | 50.007 | 2.9292
31.24 | 50.007 | 2.9288
31.26 | 50.007 | 2.9285
31.28 | 50.007 | 2.9281
31.3 | 50.007 | 2.9277
31.32 | 50.007 | 2.9274
31.34 | 50.007 | 2.927
31.36 | 50.007 | 2.9267
31.38 | 50.007 | 2.9263
31.4 | 50.007 | 2.9259
31.42 | 50.007 | 2.9256
31.44 | 50.007 | 2.9252
31.46 | 50.007 | 2.9248
31.48 | 50.007 | 2.9244
31.5 | 50.007 | 2.9241
31.52 | 50.007 | 2.9237
31.54 | 50.007 | 2.9233
31.56 | 50.007 | 2.9229
31.58 | 50.007 | 2.9225
31.6 | 50.007 | 2.9222
31.62 | 50.007 | 2.9218
31.64 | 50.007 | 2.9214
31.66 | 50.007 | 2.921
31.68 | 50.007 | 2.9206
31.7 | 50.007 | 2.9202
31.72 | 50.007 | 2.9198
31.74 | 50.007 | 2.9194
31.76 | 50.007 | 2.919
31.78 | 50.007 | 2.9186
31.8 | 50.007 | 2.9182
31.82 | 50.007 | 2.9178
31.84 | 50.007 | 2.9174
31.86 | 50.007 | 2.917
31.88 | 50.007 | 2.9165
31.9 | 50.007 | 2.9161
31.92 | 50.007 | 2.9157
31.94 | 50.007 | 2.9153
31.96 | 50.007 | 2.9149
31.98 | 50.007 | 2.9145
32 | 50.007 | 2.914
32.02 | 50.007 | 2.9136
32.04 | 50.007 | 2.9132
32.06 | 50.007 | 2.9128
32.08 | 50.007 | 2.9123
32.1 | 50.007 | 2.9119
32.12 | 50.007 | 2.9115
32.14 | 50.007 | 2.911
32.16 | 50.007 | 2.9106
32.18 | 50.007 | 2.9102
32.2 | 50.007 | 2.9097
32.22 | 50.007 | 2.9093
32.24 | 50.007 | 2.9088
32.26 | 50.007 | 2.9084
32.28 | 50.007 | 2.9079
32.3 | 50.007 | 2.9075
32.32 | 50.007 | 2.9071
32.34 | 50.007 | 2.9066
32.36 | 50.007 | 2.9062
32.38 | 50.007 | 2.9057
32.4 | 50.007 | 2.9052
32.42 | 50.007 | 2.9048
32.44 | 50.007 | 2.9043
32.46 | 50.007 | 2.9039
32.48 | 50.007 | 2.9034
32.5 | 50.007 | 2.9029
32.52 | 50.007 | 2.9025
32.54 | 50.007 | 2.902
32.56 | 50.007 | 2.9016
32.58 | 50.007 | 2.9011
32.6 | 50.007 | 2.9006
32.62 | 50.007 | 2.9001
32.64 | 50.007 | 2.8997
32.66 | 50.007 | 2.8992
32.68 | 50.007 | 2.8987
32.7 | 50.007 | 2.8983
32.72 | 50.007 | 2.8978
32.74 | 50.007 | 2.8973
32.76 | 50.007 | 2.8968
32.78 | 50.007 | 2.8963
32.8 | 50.007 | 2.8959
32.82 | 50.007 | 2.8954
32.84 | 50.007 | 2.8949
32.86 | 50.007 | 2.8944
32.88 | 50.007 | 2.8939
32.9 | 50.007 | 2.8934
32.92 | 50.007 | 2.8929
32.94 | 50.007 | 2.8924
32.96 | 50.006 | 2.892
32.98 | 50.006 | 2.8915
33 | 50.006 | 2.891
33.02 | 50.006 | 2.8905
33.04 | 50.006 | 2.89
33.06 | 50.006 | 2.8895
33.08 | 50.006 | 2.889
33.1 | 50.006 | 2.8885
33.12 | 50.006 | 2.888
33.14 | 50.006 | 2.8875
33.16 | 50.006 | 2.887
33.18 | 50.006 | 2.8865
33.2 | 50.006 | 2.886
33.22 | 50.006 | 2.8855
33.24 | 50.006 | 2.8849
33.26 | 50.006 | 2.8844
33.28 | 50.006 | 2.8839
33.3 | 50.006 | 2.8834
33.32 | 50.006 | 2.8829
33.34 | 50.006 | 2.8824
33.36 | 50.006 | 2.8819
33.38 | 50.006 | 2.8814
33.4 | 50.006 | 2.8808
33.42 | 50.006 | 2.8803
33.44 | 50.006 | 2.8798
33.46 | 50.006 | 2.8793
33.48 | 50.006 | 2.8788
33.5 | 50.006 | 2.8783
33.52 | 50.006 | 2.8777
33.54 | 50.006 | 2.8772
33.56 | 50.006 | 2.8767
33.58 | 50.006 | 2.8762
33.6 | 50.006 | 2.8756
33.62 | 50.006 | 2.8751
33.64 | 50.006 | 2.8746
33.66 | 50.006 | 2.8741
33.68 | 50.006 | 2.8735
33.7 | 50.006 | 2.873
33.72 | 50.006 | 2.8725
33.74 | 50.006 | 2.8719
33.76 | 50.006 | 2.8714
33.78 | 50.006 | 2.8709
33.8 | 50.006 | 2.8703
33.82 | 50.006 | 2.8698
33.84 | 50.006 | 2.8693
33.86 | 50.006 | 2.8687
33.88 | 50.006 | 2.8682
33.9 | 50.006 | 2.8677
33.92 | 50.006 | 2.8671
33.94 | 50.006 | 2.8666
33.96 | 50.006 | 2.866
33.98 | 50.006 | 2.8655
34 | 50.006 | 2.865
34.02 | 50.006 | 2.8644
34.04 | 50.006 | 2.8639
34.06 | 50.006 | 2.8633
34.08 | 50.006 | 2.8628
34.1 | 50.006 | 2.8622
34.12 | 50.006 | 2.8617
34.14 | 50.006 | 2.8612
34.16 | 50.006 | 2.8606
34.18 | 50.006 | 2.8601
34.2 | 50.006 | 2.8595
34.22 | 50.006 | 2.859
34.24 | 50.006 | 2.8584
34.26 | 50.006 | 2.8579
34.28 | 50.006 | 2.8573
34.3 | 50.006 | 2.8568
34.32 | 50.006 | 2.8562
34.34 | 50.006 | 2.8557
34.36 | 50.006 | 2.8551
34.38 | 50.006 | 2.8546
34.4 | 50.006 | 2.854
34.42 | 50.006 | 2.8534
34.44 | 50.006 | 2.8529
34.46 | 50.006 | 2.8523
34.48 | 50.006 | 2.8518
34.5 | 50.006 | 2.8512
34.52 | 50.006 | 2.8507
34.54 | 50.006 | 2.8501
34.56 | 50.006 | 2.8495
34.58 | 50.006 | 2.849
34.6 | 50.006 | 2.8484
34.62 | 50.006 | 2.8479
34.64 | 50.006 | 2.8473
34.66 | 50.006 | 2.8468
34.68 | 50.006 | 2.8462
34.7 | 50.006 | 2.8456
34.72 | 50.006 | 2.8451
34.74 | 50.006 | 2.8445
34.76 | 50.006 | 2.8439
34.78 | 50.006 | 2.8434
34.8 | 50.006 | 2.8428
34.82 | 50.006 | 2.8423
34.84 | 50.006 | 2.8417
34.86 | 50.006 | 2.8411
34.88 | 50.006 | 2.8406
34.9 | 50.006 | 2.84
34.92 | 50.006 | 2.8394
34.94 | 50.006 | 2.8389
34.96 | 50.006 | 2.8383
34.98 | 50.006 | 2.8377
35 | 50.006 | 2.8372
35.02 | 50.006 | 2.8366
35.04 | 50.006 | 2.836
35.06 | 50.006 | 2.8355
35.08 | 50.006 | 2.8349
35.1 | 50.006 | 2.8343
35.12 | 50.006 | 2.8338
35.14 | 50.006 | 2.8332
35.16 | 50.006 | 2.8326
35.18 | 50.006 | 2.8321
35.2 | 50.006 | 2.8315
35.22 | 50.006 | 2.8309
35.24 | 50.006 | 2.8303
35.26 | 50.006 | 2.8298
35.28 | 50.006 | 2.8292
35.3 | 50.006 | 2.8286
35.32 | 50.006 | 2.8281
35.34 | 50.006 | 2.8275
35.36 | 50.006 | 2.8269
35.38 | 50.006 | 2.8263
35.4 | 50.006 | 2.8258
35.42 | 50.006 | 2.8252
35.44 | 50.006 | 2.8246
35.46 | 50.006 | 2.8241
35.48 | 50.006 | 2.8235
35.5 | 50.006 | 2.8229
35.52 | 50.006 | 2.8223
35.54 | 50.006 | 2.8218
35.56 | 50.006 | 2.8212
35.58 | 50.006 | 2.8206
35.6 | 50.005 | 2.8201
35.62 | 50.005 | 2.8195
35.64 | 50.005 | 2.8189
35.66 | 50.005 | 2.8183
35.68 | 50.005 | 2.8178
35.7 | 50.005 | 2.8172
35.72 | 50.005 | 2.8166
35.74 | 50.005 | 2.816
35.76 | 50.005 | 2.8155
35.78 | 50.005 | 2.8149
35.8 | 50.005 | 2.8143
35.82 | 50.005 | 2.8137
35.84 | 50.005 | 2.8132
35.86 | 50.005 | 2.8126
35.88 | 50.005 | 2.812
35.9 | 50.005 | 2.8114
35.92 | 50.005 | 2.8109
35.94 | 50.005 | 2.8103
35.96 | 50.005 | 2.8097
35.98 | 50.005 | 2.8091
36 | 50.005 | 2.8086
36.02 | 50.005 | 2.808
36.04 | 50.005 | 2.8074
36.06 | 50.005 | 2.8069
36.08 | 50.005 | 2.8063
36.1 | 50.005 | 2.8057
36.12 | 50.005 | 2.8051
36.14 | 50.005 | 2.8046
36.16 | 50.005 | 2.804
36.18 | 50.005 | 2.8034
36.2 | 50.005 | 2.8028
36.22 | 50.005 | 2.8023
36.24 | 50.005 | 2.8017
36.26 | 50.005 | 2.8011
36.28 | 50.005 | 2.8005
36.3 | 50.005 | 2.8
36.32 | 50.005 | 2.7994
36.34 | 50.005 | 2.7988
36.36 | 50.005 | 2.7982
36.38 | 50.005 | 2.7977
36.4 | 50.005 | 2.7971
36.42 | 50.005 | 2.7965
36.44 | 50.005 | 2.796
36.46 | 50.005 | 2.7954
36.48 | 50.005 | 2.7948
36.5 | 50.005 | 2.7942
36.52 | 50.005 | 2.7937
36.54 | 50.005 | 2.7931
36.56 | 50.005 | 2.7925
36.58 | 50.005 | 2.792
36.6 | 50.005 | 2.7914
36.62 | 50.005 | 2.7908
36.64 | 50.005 | 2.7902
36.66 | 50.005 | 2.7897
36.68 | 50.005 | 2.7891
36.7 | 50.005 | 2.7885
36.72 | 50.005 | 2.788
36.74 | 50.005 | 2.7874
36.76 | 50.005 | 2.7868
36.78 | 50.005 | 2.7863
36.8 | 50.005 | 2.7857
36.82 | 50.005 | 2.7851
36.84 | 50.005 | 2.7845
36.86 | 50.005 | 2.784
36.88 | 50.005 | 2.7834
36.9 | 50.005 | 2.7828
36.92 | 50.005 | 2.7823
36.94 | 50.005 | 2.7817
36.96 | 50.005 | 2.7811
36.98 | 50.005 | 2.7806
37 | 50.005 | 2.78
37.02 | 50.005 | 2.7794
37.04 | 50.005 | 2.7789
37.06 | 50.005 | 2.7783
37.08 | 50.005 | 2.7777
37.1 | 50.005 | 2.7772
37.12 | 50.005 | 2.7766
37.14 | 50.005 | 2.7761
37.16 | 50.005 | 2.7755
37.18 | 50.005 | 2.7749
37.2 | 50.005 | 2.7744
37.22 | 50.005 | 2.7738
37.24 | 50.005 | 2.7732
37.26 | 50.005 | 2.7727
37.28 | 50.005 | 2.7721
37.3 | 50.005 | 2.7716
37.32 | 50.005 | 2.771
37.34 | 50.005 | 2.7704
37.36 | 50.005 | 2.7699
37.38 | 50.005 | 2.7693
37.4 | 50.005 | 2.7687
37.42 | 50.005 | 2.7682
37.44 | 50.005 | 2.7676
37.46 | 50.005 | 2.7671
37.48 | 50.005 | 2.7665
37.5 | 50.005 | 2.766
37.52 | 50.005 | 2.7654
37.54 | 50.005 | 2.7648
37.56 | 50.005 | 2.7643
37.58 | 50.005 | 2.7637
37.6 | 50.005 | 2.7632
37.62 | 50.005 | 2.7626
37.64 | 50.005 | 2.7621
37.66 | 50.005 | 2.7615
37.68 | 50.005 | 2.761
37.7 | 50.005 | 2.7604
37.72 | 50.005 | 2.7599
37.74 | 50.005 | 2.7593
37.76 | 50.005 | 2.7587
37.78 | 50.005 | 2.7582
37.8 | 50.005 | 2.7576
37.82 | 50.005 | 2.7571
37.84 | 50.005 | 2.7565
37.86 | 50.005 | 2.756
37.88 | 50.005 | 2.7554
37.9 | 50.005 | 2.7549
37.92 | 50.005 | 2.7543
37.94 | 50.005 | 2.7538
37.96 | 50.005 | 2.7533
37.98 | 50.005 | 2.7527
38 | 50.005 | 2.7522
38.02 | 50.005 | 2.7516
38.04 | 50.005 | 2.7511
38.06 | 50.005 | 2.7505
38.08 | 50.005 | 2.75
38.1 | 50.005 | 2.7494
38.12 | 50.005 | 2.7489
38.14 | 50.005 | 2.7484
38.16 | 50.005 | 2.7478
38.18 | 50.005 | 2.7473
38.2 | 50.005 | 2.7467
38.22 | 50.005 | 2.7462
38.24 | 50.005 | 2.7457
38.26 | 50.005 | 2.7451
38.28 | 50.005 | 2.7446
38.3 | 50.005 | 2.744
38.32 | 50.005 | 2.7435
38.34 | 50.005 | 2.743
38.36 | 50.005 | 2.7424
38.38 | 50.005 | 2.7419
38.4 | 50.005 | 2.7414
38.42 | 50.005 | 2.7408
38.44 | 50.005 | 2.7403
38.46 | 50.005 | 2.7398
38.48 | 50.005 | 2.7392
38.5 | 50.005 | 2.7387
38.52 | 50.005 | 2.7382
38.54 | 50.005 | 2.7376
38.56 | 50.005 | 2.7371
38.58 | 50.005 | 2.7366
38.6 | 50.005 | 2.736
38.62 | 50.005 | 2.7355
38.64 | 50.005 | 2.735
38.66 | 50.005 | 2.7345
38.68 | 50.005 | 2.7339
38.7 | 50.005 | 2.7334
38.72 | 50.005 | 2.7329
38.74 | 50.005 | 2.7324
38.76 | 50.005 | 2.7318
38.78 | 50.005 | 2.7313
38.8 | 50.004 | 2.7308
38.82 | 50.004 | 2.7303
38.84 | 50.004 | 2.7297
38.86 | 50.004 | 2.7292
38.88 | 50.004 | 2.7287
38.9 | 50.004 | 2.7282
38.92 | 50.004 | 2.7277
38.94 | 50.004 | 2.7271
38.96 | 50.004 | 2.7266
38.98 | 50.004 | 2.7261
39 | 50.004 | 2.7256
39.02 | 50.004 | 2.7251
39.04 | 50.004 | 2.7246
39.06 | 50.004 | 2.724
39.08 | 50.004 | 2.7235
39.1 | 50.004 | 2.723
39.12 | 50.004 | 2.7225
39.14 | 50.004 | 2.722
39.16 | 50.004 | 2.7215
39.18 | 50.004 | 2.721
39.2 | 50.004 | 2.7205
39.22 | 50.004 | 2.72
39.24 | 50.004 | 2.7195
39.26 | 50.004 | 2.7189
39.28 | 50.004 | 2.7184
39.3 | 50.004 | 2.7179
39.32 | 50.004 | 2.7174
39.34 | 50.004 | 2.7169
39.36 | 50.004 | 2.7164
39.38 | 50.004 | 2.7159
39.4 | 50.004 | 2.7154
39.42 | 50.004 | 2.7149
39.44 | 50.004 | 2.7144
39.46 | 50.004 | 2.7139
39.48 | 50.004 | 2.7134
39.5 | 50.004 | 2.7129
39.52 | 50.004 | 2.7124
39.54 | 50.004 | 2.7119
39.56 | 50.004 | 2.7114
39.58 | 50.004 | 2.7109
39.6 | 50.004 | 2.7104
39.62 | 50.004 | 2.71
39.64 | 50.004 | 2.7095
39.66 | 50.004 | 2.709
39.68 | 50.004 | 2.7085
39.7 | 50.004 | 2.708
39.72 | 50.004 | 2.7075
39.74 | 50.004 | 2.707
39.76 | 50.004 | 2.7065
39.78 | 50.004 | 2.706
39.8 | 50.004 | 2.7055
39.82 | 50.004 | 2.7051
39.84 | 50.004 | 2.7046
39.86 | 50.004 | 2.7041
39.88 | 50.004 | 2.7036
39.9 | 50.004 | 2.7031
39.92 | 50.004 | 2.7026
39.94 | 50.004 | 2.7022
39.96 | 50.004 | 2.7017
39.98 | 50.004 | 2.7012
40 | 50.004 | 2.7007
40.02 | 50.004 | 2.7003
40.04 | 50.004 | 2.6998
40.06 | 50.004 | 2.6993
40.08 | 50.004 | 2.6988
40.1 | 50.004 | 2.6984
40.12 | 50.004 | 2.6979
40.14 | 50.004 | 2.6974
40.16 | 50.004 | 2.6969
40.18 | 50.004 | 2.6965
40.2 | 50.004 | 2.696
40.22 | 50.004 | 2.6955
40.24 | 50.004 | 2.6951
40.26 | 50.004 | 2.6946
40.28 | 50.004 | 2.6941
40.3 | 50.004 | 2.6937
40.32 | 50.004 | 2.6932
40.34 | 50.004 | 2.6927
40.36 | 50.004 | 2.6923
40.38 | 50.004 | 2.6918
40.4 | 50.004 | 2.6913
40.42 | 50.004 | 2.6909
40.44 | 50.004 | 2.6904
40.46 | 50.004 | 2.69
40.48 | 50.004 | 2.6895
40.5 | 50.004 | 2.689
40.52 | 50.004 | 2.6886
40.54 | 50.004 | 2.6881
40.56 | 50.004 | 2.6877
40.58 | 50.004 | 2.6872
40.6 | 50.004 | 2.6868
40.62 | 50.004 | 2.6863
40.64 | 50.004 | 2.6859
40.66 | 50.004 | 2.6854
40.68 | 50.004 | 2.685
40.7 | 50.004 | 2.6845
40.72 | 50.004 | 2.6841
40.74 | 50.004 | 2.6836
40.76 | 50.004 | 2.6832
40.78 | 50.004 | 2.6827
40.8 | 50.004 | 2.6823
40.82 | 50.004 | 2.6819
40.84 | 50.004 | 2.6814
40.86 | 50.004 | 2.681
40.88 | 50.004 | 2.6805
40.9 | 50.004 | 2.6801
40.92 | 50.004 | 2.6796
40.94 | 50.004 | 2.6792
40.96 | 50.004 | 2.6788
40.98 | 50.004 | 2.6783
41 | 50.004 | 2.6779
41.02 | 50.004 | 2.6775
41.04 | 50.004 | 2.677
41.06 | 50.004 | 2.6766
41.08 | 50.004 | 2.6762
41.1 | 50.004 | 2.6757
41.12 | 50.004 | 2.6753
41.14 | 50.004 | 2.6749
41.16 | 50.004 | 2.6745
41.18 | 50.004 | 2.674
41.2 | 50.004 | 2.6736
41.22 | 50.004 | 2.6732
41.24 | 50.004 | 2.6728
41.26 | 50.004 | 2.6723
41.28 | 50.004 | 2.6719
41.3 | 50.004 | 2.6715
41.32 | 50.004 | 2.6711
41.34 | 50.004 | 2.6706
41.36 | 50.004 | 2.6702
41.38 | 50.004 | 2.6698
41.4 | 50.004 | 2.6694
41.42 | 50.004 | 2.669
41.44 | 50.004 | 2.6686
41.46 | 50.004 | 2.6681
41.48 | 50.004 | 2.6677
41.5 | 50.004 | 2.6673
41.52 | 50.004 | 2.6669
41.54 | 50.004 | 2.6665
41.56 | 50.004 | 2.6661
41.58 | 50.004 | 2.6657
41.6 | 50.004 | 2.6653
41.62 | 50.004 | 2.6649
41.64 | 50.004 | 2.6645
41.66 | 50.004 | 2.6641
41.68 | 50.004 | 2.6637
41.7 | 50.004 | 2.6633
41.72 | 50.004 | 2.6629
41.74 | 50.004 | 2.6625
41.76 | 50.004 | 2.6621
41.78 | 50.004 | 2.6617
41.8 | 50.004 | 2.6613
41.82 | 50.004 | 2.6609
41.84 | 50.004 | 2.6605
41.86 | 50.004 | 2.6601
41.88 | 50.004 | 2.6597
41.9 | 50.004 | 2.6593
41.92 | 50.004 | 2.6589
41.94 | 50.004 | 2.6585
41.96 | 50.004 | 2.6581
41.98 | 50.004 | 2.6577
42 | 50.004 | 2.6573
42.02 | 50.004 | 2.6569
42.04 | 50.004 | 2.6566
42.06 | 50.004 | 2.6562
42.08 | 50.004 | 2.6558
42.1 | 50.004 | 2.6554
42.12 | 50.004 | 2.655
42.14 | 50.004 | 2.6546
42.16 | 50.004 | 2.6543
42.18 | 50.004 | 2.6539
42.2 | 50.004 | 2.6535
42.22 | 50.004 | 2.6531
42.24 | 50.004 | 2.6527
42.26 | 50.004 | 2.6524
42.28 | 50.004 | 2.652
42.3 | 50.004 | 2.6516
42.32 | 50.004 | 2.6512
42.34 | 50.004 | 2.6509
42.36 | 50.004 | 2.6505
42.38 | 50.004 | 2.6501
42.4 | 50.004 | 2.6498
42.42 | 50.004 | 2.6494
42.44 | 50.004 | 2.649
42.46 | 50.004 | 2.6487
42.48 | 50.004 | 2.6483
42.5 | 50.004 | 2.6479
42.52 | 50.004 | 2.6476
42.54 | 50.004 | 2.6472
42.56 | 50.004 | 2.6468
42.58 | 50.004 | 2.6465
42.6 | 50.004 | 2.6461
42.62 | 50.004 | 2.6458
42.64 | 50.004 | 2.6454
42.66 | 50.004 | 2.6451
42.68 | 50.004 | 2.6447
42.7 | 50.004 | 2.6443
42.72 | 50.004 | 2.644
42.74 | 50.004 | 2.6436
42.76 | 50.004 | 2.6433
42.78 | 50.004 | 2.6429
42.8 | 50.004 | 2.6426
42.82 | 50.004 | 2.6422
42.84 | 50.004 | 2.6419
42.86 | 50.003 | 2.6415
42.88 | 50.003 | 2.6412
42.9 | 50.003 | 2.6409
42.92 | 50.003 | 2.6405
42.94 | 50.003 | 2.6402
42.96 | 50.003 | 2.6398
42.98 | 50.003 | 2.6395
43 | 50.003 | 2.6391
43.02 | 50.003 | 2.6388
43.04 | 50.003 | 2.6385
43.06 | 50.003 | 2.6381
43.08 | 50.003 | 2.6378
43.1 | 50.003 | 2.6375
43.12 | 50.003 | 2.6371
43.14 | 50.003 | 2.6368
43.16 | 50.003 | 2.6365
43.18 | 50.003 | 2.6361
43.2 | 50.003 | 2.6358
43.22 | 50.003 | 2.6355
43.24 | 50.003 | 2.6351
43.26 | 50.003 | 2.6348
43.28 | 50.003 | 2.6345
43.3 | 50.003 | 2.6342
43.32 | 50.003 | 2.6338
43.34 | 50.003 | 2.6335
43.36 | 50.003 | 2.6332
43.38 | 50.003 | 2.6329
43.4 | 50.003 | 2.6326
43.42 | 50.003 | 2.6322
43.44 | 50.003 | 2.6319
43.46 | 50.003 | 2.6316
43.48 | 50.003 | 2.6313
43.5 | 50.003 | 2.631
43.52 | 50.003 | 2.6307
43.54 | 50.003 | 2.6303
43.56 | 50.003 | 2.63
43.58 | 50.003 | 2.6297
43.6 | 50.003 | 2.6294
43.62 | 50.003 | 2.6291
43.64 | 50.003 | 2.6288
43.66 | 50.003 | 2.6285
43.68 | 50.003 | 2.6282
43.7 | 50.003 | 2.6279
43.72 | 50.003 | 2.6276
43.74 | 50.003 | 2.6273
43.76 | 50.003 | 2.627
43.78 | 50.003 | 2.6267
43.8 | 50.003 | 2.6264
43.82 | 50.003 | 2.6261
43.84 | 50.003 | 2.6258
43.86 | 50.003 | 2.6255
43.88 | 50.003 | 2.6252
43.9 | 50.003 | 2.6249
43.92 | 50.003 | 2.6246
43.94 | 50.003 | 2.6243
43.96 | 50.003 | 2.624
43.98 | 50.003 | 2.6237
44 | 50.003 | 2.6234
44.02 | 50.003 | 2.6231
44.04 | 50.003 | 2.6228
44.06 | 50.003 | 2.6225
44.08 | 50.003 | 2.6223
44.1 | 50.003 | 2.622
44.12 | 50.003 | 2.6217
44.14 | 50.003 | 2.6214
44.16 | 50.003 | 2.6211
44.18 | 50.003 | 2.6208
44.2 | 50.003 | 2.6206
44.22 | 50.003 | 2.6203
44.24 | 50.003 | 2.62
44.26 | 50.003 | 2.6197
44.28 | 50.003 | 2.6194
44.3 | 50.003 | 2.6192
44.32 | 50.003 | 2.6189
44.34 | 50.003 | 2.6186
44.36 | 50.003 | 2.6183
44.38 | 50.003 | 2.6181
44.4 | 50.003 | 2.6178
44.42 | 50.003 | 2.6175
44.44 | 50.003 | 2.6173
44.46 | 50.003 | 2.617
44.48 | 50.003 | 2.6167
44.5 | 50.003 | 2.6165
44.52 | 50.003 | 2.6162
44.54 | 50.003 | 2.6159
44.56 | 50.003 | 2.6157
44.58 | 50.003 | 2.6154
44.6 | 50.003 | 2.6151
44.62 | 50.003 | 2.6149
44.64 | 50.003 | 2.6146
44.66 | 50.003 | 2.6144
44.68 | 50.003 | 2.6141
44.7 | 50.003 | 2.6138
44.72 | 50.003 | 2.6136
44.74 | 50.003 | 2.6133
44.76 | 50.003 | 2.6131
44.78 | 50.003 | 2.6128
44.8 | 50.003 | 2.6126
44.82 | 50.003 | 2.6123
44.84 | 50.003 | 2.6121
44.86 | 50.003 | 2.6118
44.88 | 50.003 | 2.6116
44.9 | 50.003 | 2.6113
44.92 | 50.003 | 2.6111
44.94 | 50.003 | 2.6108
44.96 | 50.003 | 2.6106
44.98 | 50.003 | 2.6104
45 | 50.003 | 2.6101
45.02 | 50.003 | 2.6099
45.04 | 50.003 | 2.6096
45.06 | 50.003 | 2.6094
45.08 | 50.003 | 2.6091
45.1 | 50.003 | 2.6089
45.12 | 50.003 | 2.6087
45.14 | 50.003 | 2.6084
45.16 | 50.003 | 2.6082
45.18 | 50.003 | 2.608
45.2 | 50.003 | 2.6077
45.22 | 50.003 | 2.6075
45.24 | 50.003 | 2.6073
45.26 | 50.003 | 2.607
45.28 | 50.003 | 2.6068
45.3 | 50.003 | 2.6066
45.32 | 50.003 | 2.6064
45.34 | 50.003 | 2.6061
45.36 | 50.003 | 2.6059
45.38 | 50.003 | 2.6057
45.4 | 50.003 | 2.6055
45.42 | 50.003 | 2.6052
45.44 | 50.003 | 2.605
45.46 | 50.003 | 2.6048
45.48 | 50.003 | 2.6046
45.5 | 50.003 | 2.6044
45.52 | 50.003 | 2.6041
45.54 | 50.003 | 2.6039
45.56 | 50.003 | 2.6037
45.58 | 50.003 | 2.6035
45.6 | 50.003 | 2.6033
45.62 | 50.003 | 2.6031
45.64 | 50.003 | 2.6028
45.66 | 50.003 | 2.6026
45.68 | 50.003 | 2.6024
45.7 | 50.003 | 2.6022
45.72 | 50.003 | 2.602
45.74 | 50.003 | 2.6018
45.76 | 50.003 | 2.6016
45.78 | 50.003 | 2.6014
45.8 | 50.003 | 2.6012
45.82 | 50.003 | 2.601
45.84 | 50.003 | 2.6008
45.86 | 50.003 | 2.6006
45.88 | 50.003 | 2.6004
45.9 | 50.003 | 2.6002
45.92 | 50.003 | 2.6
45.94 | 50.003 | 2.5998
45.96 | 50.003 | 2.5996
45.98 | 50.003 | 2.5994
46 | 50.003 | 2.5992
46.02 | 50.003 | 2.599
46.04 | 50.003 | 2.5988
46.06 | 50.003 | 2.5986
46.08 | 50.003 | 2.5984
46.1 | 50.003 | 2.5982
46.12 | 50.003 | 2.598
46.14 | 50.003 | 2.5978
46.16 | 50.003 | 2.5976
46.18 | 50.003 | 2.5975
46.2 | 50.003 | 2.5973
46.22 | 50.003 | 2.5971
46.24 | 50.003 | 2.5969
46.26 | 50.003 | 2.5967
46.28 | 50.003 | 2.5965
46.3 | 50.003 | 2.5963
46.32 | 50.003 | 2.5962
46.34 | 50.003 | 2.596
46.36 | 50.003 | 2.5958
46.38 | 50.003 | 2.5956
46.4 | 50.003 | 2.5954
46.42 | 50.003 | 2.5953
46.44 | 50.003 | 2.5951
46.46 | 50.003 | 2.5949
46.48 | 50.003 | 2.5947
46.5 | 50.003 | 2.5946
46.52 | 50.003 | 2.5944
46.54 | 50.003 | 2.5942
46.56 | 50.003 | 2.594
46.58 | 50.003 | 2.5939
46.6 | 50.003 | 2.5937
46.62 | 50.003 | 2.5935
46.64 | 50.003 | 2.5934
46.66 | 50.003 | 2.5932
46.68 | 50.003 | 2.593
46.7 | 50.003 | 2.5929
46.72 | 50.003 | 2.5927
46.74 | 50.003 | 2.5925
46.76 | 50.003 | 2.5924
46.78 | 50.003 | 2.5922
46.8 | 50.003 | 2.5921
46.82 | 50.003 | 2.5919
46.84 | 50.003 | 2.5917
46.86 | 50.003 | 2.5916
46.88 | 50.003 | 2.5914
46.9 | 50.003 | 2.5913
46.92 | 50.003 | 2.5911
46.94 | 50.003 | 2.591
46.96 | 50.003 | 2.5908
46.98 | 50.003 | 2.5906
47 | 50.003 | 2.5905
47.02 | 50.003 | 2.5903
47.04 | 50.003 | 2.5902
47.06 | 50.003 | 2.59
47.08 | 50.003 | 2.5899
47.1 | 50.003 | 2.5897
47.12 | 50.003 | 2.5896
47.14 | 50.003 | 2.5895
47.16 | 50.003 | 2.5893
47.18 | 50.003 | 2.5892
47.2 | 50.003 | 2.589
47.22 | 50.003 | 2.5889
47.24 | 50.003 | 2.5887
47.26 | 50.003 | 2.5886
47.28 | 50.003 | 2.5884
47.3 | 50.003 | 2.5883
47.32 | 50.003 | 2.5882
47.34 | 50.003 | 2.588
47.36 | 50.003 | 2.5879
47.38 | 50.003 | 2.5878
47.4 | 50.003 | 2.5876
47.42 | 50.003 | 2.5875
47.44 | 50.003 | 2.5874
47.46 | 50.003 | 2.5872
47.48 | 50.003 | 2.5871
47.5 | 50.003 | 2.587
47.52 | 50.003 | 2.5868
47.54 | 50.003 | 2.5867
47.56 | 50.003 | 2.5866
47.58 | 50.003 | 2.5864
47.6 | 50.003 | 2.5863
47.62 | 50.003 | 2.5862
47.64 | 50.003 | 2.5861
47.66 | 50.003 | 2.5859
47.68 | 50.003 | 2.5858
47.7 | 50.003 | 2.5857
47.72 | 50.003 | 2.5856
47.74 | 50.003 | 2.5854
47.76 | 50.003 | 2.5853
47.78 | 50.003 | 2.5852
47.8 | 50.003 | 2.5851
47.82 | 50.003 | 2.585
47.84 | 50.003 | 2.5848
47.86 | 50.003 | 2.5847
47.88 | 50.003 | 2.5846
47.9 | 50.003 | 2.5845
47.92 | 50.003 | 2.5844
47.94 | 50.003 | 2.5843
47.96 | 50.003 | 2.5841
47.98 | 50.003 | 2.584
48 | 50.003 | 2.5839
48.02 | 50.003 | 2.5838
48.04 | 50.003 | 2.5837
48.06 | 50.003 | 2.5836
48.08 | 50.003 | 2.5835
48.1 | 50.003 | 2.5834
48.12 | 50.003 | 2.5833
48.14 | 50.003 | 2.5832
48.16 | 50.003 | 2.583
48.18 | 50.003 | 2.5829
48.2 | 50.003 | 2.5828
48.22 | 50.003 | 2.5827
48.24 | 50.003 | 2.5826
48.26 | 50.003 | 2.5825
48.28 | 50.003 | 2.5824
48.3 | 50.003 | 2.5823
48.32 | 50.003 | 2.5822
48.34 | 50.003 | 2.5821
48.36 | 50.003 | 2.582
48.38 | 50.003 | 2.5819
48.4 | 50.003 | 2.5818
48.42 | 50.003 | 2.5817
48.44 | 50.002 | 2.5816
48.46 | 50.002 | 2.5815
48.48 | 50.002 | 2.5815
48.5 | 50.002 | 2.5814
48.52 | 50.002 | 2.5813
48.54 | 50.002 | 2.5812
48.56 | 50.002 | 2.5811
48.58 | 50.002 | 2.581
48.6 | 50.002 | 2.5809
48.62 | 50.002 | 2.5808
48.64 | 50.002 | 2.5807
48.66 | 50.002 | 2.5806
48.68 | 50.002 | 2.5806
48.7 | 50.002 | 2.5805
48.72 | 50.002 | 2.5804
48.74 | 50.002 | 2.5803
48.76 | 50.002 | 2.5802
48.78 | 50.002 | 2.5801
48.8 | 50.002 | 2.58
48.82 | 50.002 | 2.58
48.84 | 50.002 | 2.5799
48.86 | 50.002 | 2.5798
48.88 | 50.002 | 2.5797
48.9 | 50.002 | 2.5796
48.92 | 50.002 | 2.5796
48.94 | 50.002 | 2.5795
48.96 | 50.002 | 2.5794
48.98 | 50.002 | 2.5793
49 | 50.002 | 2.5793
49.02 | 50.002 | 2.5792
49.04 | 50.002 | 2.5791
49.06 | 50.002 | 2.579
49.08 | 50.002 | 2.579
49.1 | 50.002 | 2.5789
49.12 | 50.002 | 2.5788
49.14 | 50.002 | 2.5788
49.16 | 50.002 | 2.5787
49.18 | 50.002 | 2.5786
49.2 | 50.002 | 2.5785
49.22 | 50.002 | 2.5785
49.24 | 50.002 | 2.5784
49.26 | 50.002 | 2.5783
49.28 | 50.002 | 2.5783
49.3 | 50.002 | 2.5782
49.32 | 50.002 | 2.5781
49.34 | 50.002 | 2.5781
49.36 | 50.002 | 2.578
49.38 | 50.002 | 2.578
49.4 | 50.002 | 2.5779
49.42 | 50.002 | 2.5778
49.44 | 50.002 | 2.5778
49.46 | 50.002 | 2.5777
49.48 | 50.002 | 2.5777
49.5 | 50.002 | 2.5776
49.52 | 50.002 | 2.5775
49.54 | 50.002 | 2.5775
49.56 | 50.002 | 2.5774
49.58 | 50.002 | 2.5774
49.6 | 50.002 | 2.5773
49.62 | 50.002 | 2.5773
49.64 | 50.002 | 2.5772
49.66 | 50.002 | 2.5771
49.68 | 50.002 | 2.5771
49.7 | 50.002 | 2.577
49.72 | 50.002 | 2.577
49.74 | 50.002 | 2.5769
49.76 | 50.002 | 2.5769
49.78 | 50.002 | 2.5768
49.8 | 50.002 | 2.5768
49.82 | 50.002 | 2.5767
49.84 | 50.002 | 2.5767
49.86 | 50.002 | 2.5766
49.88 | 50.002 | 2.5766
49.9 | 50.002 | 2.5766
49.92 | 50.002 | 2.5765
49.94 | 50.002 | 2.5765
49.96 | 50.002 | 2.5764
49.98 | 50.002 | 2.5764
50 | 50.002 | 2.5763
50.02 | 50.002 | 2.5763
50.04 | 50.002 | 2.5763
50.06 | 50.002 | 2.5762
50.08 | 50.002 | 2.5762
50.1 | 50.002 | 2.5761
50.12 | 50.002 | 2.5761
50.14 | 50.002 | 2.5761
50.16 | 50.002 | 2.576
50.18 | 50.002 | 2.576
50.2 | 50.002 | 2.5759
50.22 | 50.002 | 2.5759
50.24 | 50.002 | 2.5759
50.26 | 50.002 | 2.5758
50.28 | 50.002 | 2.5758
50.3 | 50.002 | 2.5758
50.32 | 50.002 | 2.5757
50.34 | 50.002 | 2.5757
50.36 | 50.002 | 2.5757
50.38 | 50.002 | 2.5756
50.4 | 50.002 | 2.5756
50.42 | 50.002 | 2.5756
50.44 | 50.002 | 2.5755
50.46 | 50.002 | 2.5755
50.48 | 50.002 | 2.5755
50.5 | 50.002 | 2.5755
50.52 | 50.002 | 2.5754
50.54 | 50.002 | 2.5754
50.56 | 50.002 | 2.5754
50.58 | 50.002 | 2.5753
50.6 | 50.002 | 2.5753
50.62 | 50.002 | 2.5753
50.64 | 50.002 | 2.5753
50.66 | 50.002 | 2.5752
50.68 | 50.002 | 2.5752
50.7 | 50.002 | 2.5752
50.72 | 50.002 | 2.5752
50.74 | 50.002 | 2.5752
50.76 | 50.002 | 2.5751
50.78 | 50.002 | 2.5751
50.8 | 50.002 | 2.5751
50.82 | 50.002 | 2.5751
50.84 | 50.002 | 2.5751
50.86 | 50.002 | 2.575
50.88 | 50.002 | 2.575
50.9 | 50.002 | 2.575
50.92 | 50.002 | 2.575
50.94 | 50.002 | 2.575
50.96 | 50.002 | 2.575
50.98 | 50.002 | 2.5749
51 | 50.002 | 2.5749
51.02 | 50.002 | 2.5749
51.04 | 50.002 | 2.5749
51.06 | 50.002 | 2.5749
51.08 | 50.002 | 2.5749
51.1 | 50.002 | 2.5749
51.12 | 50.002 | 2.5748
51.14 | 50.002 | 2.5748
51.16 | 50.002 | 2.5748
51.18 | 50.002 | 2.5748
51.2 | 50.002 | 2.5748
51.22 | 50.002 | 2.5748
51.24 | 50.002 | 2.5748
51.26 | 50.002 | 2.5748
51.28 | 50.002 | 2.5748
51.3 | 50.002 | 2.5748
51.32 | 50.002 | 2.5748
51.34 | 50.002 | 2.5747
51.36 | 50.002 | 2.5747
51.38 | 50.002 | 2.5747
51.4 | 50.002 | 2.5747
51.42 | 50.002 | 2.5747
51.44 | 50.002 | 2.5747
51.46 | 50.002 | 2.5747
51.48 | 50.002 | 2.5747
51.5 | 50.002 | 2.5747
51.52 | 50.002 | 2.5747
51.54 | 50.002 | 2.5747
51.56 | 50.002 | 2.5747
51.58 | 50.002 | 2.5747
51.6 | 50.002 | 2.5747
51.62 | 50.002 | 2.5747
51.64 | 50.002 | 2.5747
51.66 | 50.002 | 2.5747
51.68 | 50.002 | 2.5747
51.7 | 50.002 | 2.5747
51.72 | 50.002 | 2.5747
51.74 | 50.002 | 2.5747
51.76 | 50.002 | 2.5747
51.78 | 50.002 | 2.5747
51.8 | 50.002 | 2.5747
51.82 | 50.002 | 2.5747
51.84 | 50.002 | 2.5747
51.86 | 50.002 | 2.5748
51.88 | 50.002 | 2.5748
51.9 | 50.002 | 2.5748
51.92 | 50.002 | 2.5748
51.94 | 50.002 | 2.5748
51.96 | 50.002 | 2.5748
51.98 | 50.002 | 2.5748
52 | 50.002 | 2.5748
52.02 | 50.002 | 2.5748
52.04 | 50.002 | 2.5748
52.06 | 50.002 | 2.5748
52.08 | 50.002 | 2.5748
52.1 | 50.002 | 2.5749
52.12 | 50.002 | 2.5749
52.14 | 50.002 | 2.5749
52.16 | 50.002 | 2.5749
52.18 | 50.002 | 2.5749
52.2 | 50.002 | 2.5749
52.22 | 50.002 | 2.5749
52.24 | 50.002 | 2.575
52.26 | 50.002 | 2.575
52.28 | 50.002 | 2.575
52.3 | 50.002 | 2.575
52.32 | 50.002 | 2.575
52.34 | 50.002 | 2.575
52.36 | 50.002 | 2.575
52.38 | 50.002 | 2.5751
52.4 | 50.002 | 2.5751
52.42 | 50.002 | 2.5751
52.44 | 50.002 | 2.5751
52.46 | 50.002 | 2.5751
52.48 | 50.002 | 2.5752
52.5 | 50.002 | 2.5752
52.52 | 50.002 | 2.5752
52.54 | 50.002 | 2.5752
52.56 | 50.002 | 2.5752
52.58 | 50.002 | 2.5753
52.6 | 50.002 | 2.5753
52.62 | 50.002 | 2.5753
52.64 | 50.002 | 2.5753
52.66 | 50.002 | 2.5753
52.68 | 50.002 | 2.5754
52.7 | 50.002 | 2.5754
52.72 | 50.002 | 2.5754
52.74 | 50.002 | 2.5754
52.76 | 50.002 | 2.5755
52.78 | 50.002 | 2.5755
52.8 | 50.002 | 2.5755
52.82 | 50.002 | 2.5755
52.84 | 50.002 | 2.5756
52.86 | 50.002 | 2.5756
52.88 | 50.002 | 2.5756
52.9 | 50.002 | 2.5756
52.92 | 50.002 | 2.5757
52.94 | 50.002 | 2.5757
52.96 | 50.002 | 2.5757
52.98 | 50.002 | 2.5757
53 | 50.002 | 2.5758
53.02 | 50.002 | 2.5758
53.04 | 50.002 | 2.5758
53.06 | 50.002 | 2.5759
53.08 | 50.002 | 2.5759
53.1 | 50.002 | 2.5759
53.12 | 50.002 | 2.576
53.14 | 50.002 | 2.576
53.16 | 50.002 | 2.576
53.18 | 50.002 | 2.576
53.2 | 50.002 | 2.5761
53.22 | 50.002 | 2.5761
53.24 | 50.002 | 2.5761
53.26 | 50.002 | 2.5762
53.28 | 50.002 | 2.5762
53.3 | 50.002 | 2.5762
53.32 | 50.002 | 2.5763
53.34 | 50.002 | 2.5763
53.36 | 50.002 | 2.5763
53.38 | 50.002 | 2.5764
53.4 | 50.002 | 2.5764
53.42 | 50.002 | 2.5765
53.44 | 50.002 | 2.5765
53.46 | 50.002 | 2.5765
53.48 | 50.002 | 2.5766
53.5 | 50.002 | 2.5766
53.52 | 50.002 | 2.5766
53.54 | 50.002 | 2.5767
53.56 | 50.002 | 2.5767
53.58 | 50.002 | 2.5767
53.6 | 50.002 | 2.5768
53.62 | 50.002 | 2.5768
53.64 | 50.002 | 2.5769
53.66 | 50.002 | 2.5769
53.68 | 50.002 | 2.5769
53.7 | 50.002 | 2.577
53.72 | 50.002 | 2.577
53.74 | 50.002 | 2.5771
53.76 | 50.002 | 2.5771
53.78 | 50.002 | 2.5771
53.8 | 50.002 | 2.5772
53.82 | 50.002 | 2.5772
53.84 | 50.002 | 2.5773
53.86 | 50.002 | 2.5773
53.88 | 50.002 | 2.5774
53.9 | 50.002 | 2.5774
53.92 | 50.002 | 2.5774
53.94 | 50.002 | 2.5775
53.96 | 50.002 | 2.5775
53.98 | 50.002 | 2.5776
54 | 50.002 | 2.5776
54.02 | 50.002 | 2.5777
54.04 | 50.002 | 2.5777
54.06 | 50.002 | 2.5777
54.08 | 50.002 | 2.5778
54.1 | 50.002 | 2.5778
54.12 | 50.002 | 2.5779
54.14 | 50.002 | 2.5779
54.16 | 50.002 | 2.578
54.18 | 50.002 | 2.578
54.2 | 50.002 | 2.5781
54.22 | 50.002 | 2.5781
54.24 | 50.002 | 2.5782
54.26 | 50.002 | 2.5782
54.28 | 50.002 | 2.5783
54.3 | 50.002 | 2.5783
54.32 | 50.002 | 2.5783
54.34 | 50.002 | 2.5784
54.36 | 50.002 | 2.5784
54.38 | 50.002 | 2.5785
54.4 | 50.002 | 2.5785
54.42 | 50.002 | 2.5786
54.44 | 50.002 | 2.5786
54.46 | 50.002 | 2.5787
54.48 | 50.002 | 2.5787
54.5 | 50.002 | 2.5788
54.52 | 50.002 | 2.5788
54.54 | 50.002 | 2.5789
54.56 | 50.002 | 2.5789
54.58 | 50.002 | 2.579
54.6 | 50.002 | 2.579
54.62 | 50.002 | 2.5791
54.64 | 50.002 | 2.5791
54.66 | 50.002 | 2.5792
54.68 | 50.002 | 2.5792
54.7 | 50.002 | 2.5793
54.72 | 50.002 | 2.5794
54.74 | 50.002 | 2.5794
54.76 | 50.002 | 2.5795
54.78 | 50.002 | 2.5795
54.8 | 50.002 | 2.5796
54.82 | 50.002 | 2.5796
54.84 | 50.002 | 2.5797
54.86 | 50.002 | 2.5797
54.88 | 50.002 | 2.5798
54.9 | 50.002 | 2.5798
54.92 | 50.002 | 2.5799
54.94 | 50.002 | 2.5799
54.96 | 50.002 | 2.58
54.98 | 50.002 | 2.5801
55 | 50.002 | 2.5801
55.02 | 50.002 | 2.5802
55.04 | 50.002 | 2.5802
55.06 | 50.002 | 2.5803
55.08 | 50.002 | 2.5803
55.1 | 50.002 | 2.5804
55.12 | 50.002 | 2.5804
55.14 | 50.002 | 2.5805
55.16 | 50.002 | 2.5806
55.18 | 50.002 | 2.5806
55.2 | 50.002 | 2.5807
55.22 | 50.002 | 2.5807
55.24 | 50.002 | 2.5808
55.26 | 50.002 | 2.5808
55.28 | 50.002 | 2.5809
55.3 | 50.002 | 2.581
55.32 | 50.002 | 2.581
55.34 | 50.002 | 2.5811
55.36 | 50.002 | 2.5811
55.38 | 50.002 | 2.5812
55.4 | 50.002 | 2.5812
55.42 | 50.002 | 2.5813
55.44 | 50.002 | 2.5814
55.46 | 50.002 | 2.5814
55.48 | 50.002 | 2.5815
55.5 | 50.002 | 2.5815
55.52 | 50.002 | 2.5816
55.54 | 50.002 | 2.5817
55.56 | 50.002 | 2.5817
55.58 | 50.002 | 2.5818
55.6 | 50.002 | 2.5818
55.62 | 50.002 | 2.5819
55.64 | 50.002 | 2.582
55.66 | 50.002 | 2.582
55.68 | 50.002 | 2.5821
55.7 | 50.002 | 2.5821
55.72 | 50.002 | 2.5822
55.74 | 50.002 | 2.5823
55.76 | 50.002 | 2.5823
55.78 | 50.002 | 2.5824
55.8 | 50.002 | 2.5825
55.82 | 50.002 | 2.5825
55.84 | 50.002 | 2.5826
55.86 | 50.002 | 2.5826
55.88 | 50.002 | 2.5827
55.9 | 50.002 | 2.5828
55.92 | 50.002 | 2.5828
55.94 | 50.002 | 2.5829
55.96 | 50.002 | 2.5829
55.98 | 50.002 | 2.583
56 | 50.002 | 2.5831
56.02 | 50.002 | 2.5831
56.04 | 50.002 | 2.5832
56.06 | 50.002 | 2.5833
56.08 | 50.002 | 2.5833
56.1 | 50.002 | 2.5834
56.12 | 50.002 | 2.5835
56.14 | 50.002 | 2.5835
56.16 | 50.002 | 2.5836
56.18 | 50.002 | 2.5836
56.2 | 50.002 | 2.5837
56.22 | 50.002 | 2.5838
56.24 | 50.002 | 2.5838
56.26 | 50.002 | 2.5839
56.28 | 50.002 | 2.584
56.3 | 50.002 | 2.584
56.32 | 50.002 | 2.5841
56.34 | 50.002 | 2.5842
56.36 | 50.002 | 2.5842
56.38 | 50.002 | 2.5843
56.4 | 50.002 | 2.5844
56.42 | 50.002 | 2.5844
56.44 | 50.002 | 2.5845
56.46 | 50.002 | 2.5845
56.48 | 50.002 | 2.5846
56.5 | 50.002 | 2.5847
56.52 | 50.002 | 2.5847
56.54 | 50.002 | 2.5848
56.56 | 50.002 | 2.5849
56.58 | 50.002 | 2.5849
56.6 | 50.002 | 2.585
56.62 | 50.002 | 2.5851
56.64 | 50.002 | 2.5851
56.66 | 50.002 | 2.5852
56.68 | 50.002 | 2.5853
56.7 | 50.002 | 2.5853
56.72 | 50.002 | 2.5854
56.74 | 50.002 | 2.5855
56.76 | 50.002 | 2.5855
56.78 | 50.002 | 2.5856
56.8 | 50.002 | 2.5857
56.82 | 50.002 | 2.5857
56.84 | 50.002 | 2.5858
56.86 | 50.002 | 2.5859
56.88 | 50.002 | 2.5859
56.9 | 50.002 | 2.586
56.92 | 50.002 | 2.5861
56.94 | 50.002 | 2.5861
56.96 | 50.002 | 2.5862
56.98 | 50.002 | 2.5863
57 | 50.002 | 2.5863
57.02 | 50.002 | 2.5864
57.04 | 50.002 | 2.5865
57.06 | 50.001 | 2.5865
57.08 | 50.001 | 2.5866
57.1 | 50.001 | 2.5867
57.12 | 50.001 | 2.5867
57.14 | 50.001 | 2.5868
57.16 | 50.001 | 2.5869
57.18 | 50.001 | 2.5869
57.2 | 50.001 | 2.587
57.22 | 50.001 | 2.5871
57.24 | 50.001 | 2.5871
57.26 | 50.001 | 2.5872
57.28 | 50.001 | 2.5873
57.3 | 50.001 | 2.5873
57.32 | 50.001 | 2.5874
57.34 | 50.001 | 2.5875
57.36 | 50.001 | 2.5875
57.38 | 50.001 | 2.5876
57.4 | 50.001 | 2.5877
57.42 | 50.001 | 2.5877
57.44 | 50.001 | 2.5878
57.46 | 50.001 | 2.5879
57.48 | 50.001 | 2.5879
57.5 | 50.001 | 2.588
57.52 | 50.001 | 2.5881
57.54 | 50.001 | 2.5881
57.56 | 50.001 | 2.5882
57.58 | 50.001 | 2.5883
57.6 | 50.001 | 2.5884
57.62 | 50.001 | 2.5884
57.64 | 50.001 | 2.5885
57.66 | 50.001 | 2.5886
57.68 | 50.001 | 2.5886
57.7 | 50.001 | 2.5887
57.72 | 50.001 | 2.5888
57.74 | 50.001 | 2.5888
57.76 | 50.001 | 2.5889
57.78 | 50.001 | 2.589
57.8 | 50.001 | 2.589
57.82 | 50.001 | 2.5891
57.84 | 50.001 | 2.5892
57.86 | 50.001 | 2.5892
57.88 | 50.001 | 2.5893
57.9 | 50.001 | 2.5894
57.92 | 50.001 | 2.5894
57.94 | 50.001 | 2.5895
57.96 | 50.001 | 2.5896
57.98 | 50.001 | 2.5896
58 | 50.001 | 2.5897
58.02 | 50.001 | 2.5898
58.04 | 50.001 | 2.5898
58.06 | 50.001 | 2.5899
58.08 | 50.001 | 2.59
58.1 | 50.001 | 2.59
58.12 | 50.001 | 2.5901
58.14 | 50.001 | 2.5902
58.16 | 50.001 | 2.5903
58.18 | 50.001 | 2.5903
58.2 | 50.001 | 2.5904
58.22 | 50.001 | 2.5905
58.24 | 50.001 | 2.5905
58.26 | 50.001 | 2.5906
58.28 | 50.001 | 2.5907
58.3 | 50.001 | 2.5907
58.32 | 50.001 | 2.5908
58.34 | 50.001 | 2.5909
58.36 | 50.001 | 2.5909
58.38 | 50.001 | 2.591
58.4 | 50.001 | 2.5911
58.42 | 50.001 | 2.5911
58.44 | 50.001 | 2.5912
58.46 | 50.001 | 2.5913
58.48 | 50.001 | 2.5913
58.5 | 50.001 | 2.5914
58.52 | 50.001 | 2.5915
58.54 | 50.001 | 2.5915
58.56 | 50.001 | 2.5916
58.58 | 50.001 | 2.5917
58.6 | 50.001 | 2.5917
58.62 | 50.001 | 2.5918
58.64 | 50.001 | 2.5919
58.66 | 50.001 | 2.5919
58.68 | 50.001 | 2.592
58.7 | 50.001 | 2.5921
58.72 | 50.001 | 2.5921
58.74 | 50.001 | 2.5922
58.76 | 50.001 | 2.5923
58.78 | 50.001 | 2.5923
58.8 | 50.001 | 2.5924
58.82 | 50.001 | 2.5925
58.84 | 50.001 | 2.5925
58.86 | 50.001 | 2.5926
58.88 | 50.001 | 2.5927
58.9 | 50.001 | 2.5927
58.92 | 50.001 | 2.5928
58.94 | 50.001 | 2.5929
58.96 | 50.001 | 2.5929
58.98 | 50.001 | 2.593
59 | 50.001 | 2.5931
59.02 | 50.001 | 2.5931
59.04 | 50.001 | 2.5932
59.06 | 50.001 | 2.5933
59.08 | 50.001 | 2.5933
59.1 | 50.001 | 2.5934
59.12 | 50.001 | 2.5935
59.14 | 50.001 | 2.5935
59.16 | 50.001 | 2.5936
59.18 | 50.001 | 2.5937
59.2 | 50.001 | 2.5937
59.22 | 50.001 | 2.5938
59.24 | 50.001 | 2.5939
59.26 | 50.001 | 2.5939
59.28 | 50.001 | 2.594
59.3 | 50.001 | 2.594
59.32 | 50.001 | 2.5941
59.34 | 50.001 | 2.5942
59.36 | 50.001 | 2.5942
59.38 | 50.001 | 2.5943
59.4 | 50.001 | 2.5944
59.42 | 50.001 | 2.5944
59.44 | 50.001 | 2.5945
59.46 | 50.001 | 2.5946
59.48 | 50.001 | 2.5946
59.5 | 50.001 | 2.5947
59.52 | 50.001 | 2.5948
59.54 | 50.001 | 2.5948
59.56 | 50.001 | 2.5949
59.58 | 50.001 | 2.595
59.6 | 50.001 | 2.595
59.62 | 50.001 | 2.5951
59.64 | 50.001 | 2.5951
59.66 | 50.001 | 2.5952
59.68 | 50.001 | 2.5953
59.7 | 50.001 | 2.5953
59.72 | 50.001 | 2.5954
59.74 | 50.001 | 2.5955
59.76 | 50.001 | 2.5955
59.78 | 50.001 | 2.5956
59.8 | 50.001 | 2.5956
59.82 | 50.001 | 2.5957
59.84 | 50.001 | 2.5958
59.86 | 50.001 | 2.5958
59.88 | 50.001 | 2.5959
59.9 | 50.001 | 2.596
59.92 | 50.001 | 2.596
59.94 | 50.001 | 2.5961
59.96 | 50.001 | 2.5961
59.98 | 50.001 | 2.5962
60 | 50.001 | 2.5963
60.02 | 50.001 | 2.5963
60.04 | 50.001 | 2.5964
60.06 | 50.001 | 2.5965
60.08 | 50.001 | 2.5965
60.1 | 50.001 | 2.5966
60.12 | 50.001 | 2.5966
60.14 | 50.001 | 2.5967
60.16 | 50.001 | 2.5968
60.18 | 50.001 | 2.5968
60.2 | 50.001 | 2.5969
60.22 | 50.001 | 2.5969
60.24 | 50.001 | 2.597
60.26 | 50.001 | 2.5971
60.28 | 50.001 | 2.5971
60.3 | 50.001 | 2.5972
60.32 | 50.001 | 2.5972
60.34 | 50.001 | 2.5973
60.36 | 50.001 | 2.5974
60.38 | 50.001 | 2.5974
60.4 | 50.001 | 2.5975
60.42 | 50.001 | 2.5975
60.44 | 50.001 | 2.5976
60.46 | 50.001 | 2.5977
60.48 | 50.001 | 2.5977
60.5 | 50.001 | 2.5978
60.52 | 50.001 | 2.5978
60.54 | 50.001 | 2.5979
60.56 | 50.001 | 2.598
60.58 | 50.001 | 2.598
60.6 | 50.001 | 2.5981
60.62 | 50.001 | 2.5981
60.64 | 50.001 | 2.5982
60.66 | 50.001 | 2.5982
60.68 | 50.001 | 2.5983
60.7 | 50.001 | 2.5984
60.72 | 50.001 | 2.5984
60.74 | 50.001 | 2.5985
60.76 | 50.001 | 2.5985
60.78 | 50.001 | 2.5986
60.8 | 50.001 | 2.5986
60.82 | 50.001 | 2.5987
60.84 | 50.001 | 2.5988
60.86 | 50.001 | 2.5988
60.88 | 50.001 | 2.5989
60.9 | 50.001 | 2.5989
60.92 | 50.001 | 2.599
60.94 | 50.001 | 2.599
60.96 | 50.001 | 2.5991
60.98 | 50.001 | 2.5992
61 | 50.001 | 2.5992
61.02 | 50.001 | 2.5993
61.04 | 50.001 | 2.5993
61.06 | 50.001 | 2.5994
61.08 | 50.001 | 2.5994
61.1 | 50.001 | 2.5995
61.12 | 50.001 | 2.5995
61.14 | 50.001 | 2.5996
61.16 | 50.001 | 2.5997
61.18 | 50.001 | 2.5997
61.2 | 50.001 | 2.5998
61.22 | 50.001 | 2.5998
61.24 | 50.001 | 2.5999
61.26 | 50.001 | 2.5999
61.28 | 50.001 | 2.6
61.3 | 50.001 | 2.6
61.32 | 50.001 | 2.6001
61.34 | 50.001 | 2.6001
61.36 | 50.001 | 2.6002
61.38 | 50.001 | 2.6002
61.4 | 50.001 | 2.6003
61.42 | 50.001 | 2.6003
61.44 | 50.001 | 2.6004
61.46 | 50.001 | 2.6004
61.48 | 50.001 | 2.6005
61.5 | 50.001 | 2.6006
61.52 | 50.001 | 2.6006
61.54 | 50.001 | 2.6007
61.56 | 50.001 | 2.6007
61.58 | 50.001 | 2.6008
61.6 | 50.001 | 2.6008
61.62 | 50.001 | 2.6009
61.64 | 50.001 | 2.6009
61.66 | 50.001 | 2.601
61.68 | 50.001 | 2.601
61.7 | 50.001 | 2.6011
61.72 | 50.001 | 2.6011
61.74 | 50.001 | 2.6012
61.76 | 50.001 | 2.6012
61.78 | 50.001 | 2.6013
61.8 | 50.001 | 2.6013
61.82 | 50.001 | 2.6014
61.84 | 50.001 | 2.6014
61.86 | 50.001 | 2.6015
61.88 | 50.001 | 2.6015
61.9 | 50.001 | 2.6016
61.92 | 50.001 | 2.6016
61.94 | 50.001 | 2.6017
61.96 | 50.001 | 2.6017
61.98 | 50.001 | 2.6017
62 | 50.001 | 2.6018
62.02 | 50.001 | 2.6018
62.04 | 50.001 | 2.6019
62.06 | 50.001 | 2.6019
62.08 | 50.001 | 2.602
62.1 | 50.001 | 2.602
62.12 | 50.001 | 2.6021
62.14 | 50.001 | 2.6021
62.16 | 50.001 | 2.6022
62.18 | 50.001 | 2.6022
62.2 | 50.001 | 2.6023
62.22 | 50.001 | 2.6023
62.24 | 50.001 | 2.6024
62.26 | 50.001 | 2.6024
62.28 | 50.001 | 2.6024
62.3 | 50.001 | 2.6025
62.32 | 50.001 | 2.6025
62.34 | 50.001 | 2.6026
62.36 | 50.001 | 2.6026
62.38 | 50.001 | 2.6027
62.4 | 50.001 | 2.6027
62.42 | 50.001 | 2.6028
62.44 | 50.001 | 2.6028
62.46 | 50.001 | 2.6028
62.48 | 50.001 | 2.6029
62.5 | 50.001 | 2.6029
62.52 | 50.001 | 2.603
62.54 | 50.001 | 2.603
62.56 | 50.001 | 2.6031
62.58 | 50.001 | 2.6031
62.6 | 50.001 | 2.6031
62.62 | 50.001 | 2.6032
62.64 | 50.001 | 2.6032
62.66 | 50.001 | 2.6033
62.68 | 50.001 | 2.6033
62.7 | 50.001 | 2.6033
62.72 | 50.001 | 2.6034
62.74 | 50.001 | 2.6034
62.76 | 50.001 | 2.6035
62.78 | 50.001 | 2.6035
62.8 | 50.001 | 2.6035
62.82 | 50.001 | 2.6036
62.84 | 50.001 | 2.6036
62.86 | 50.001 | 2.6037
62.88 | 50.001 | 2.6037
62.9 | 50.001 | 2.6037
62.92 | 50.001 | 2.6038
62.94 | 50.001 | 2.6038
62.96 | 50.001 | 2.6039
62.98 | 50.001 | 2.6039
63 | 50.001 | 2.6039
63.02 | 50.001 | 2.604
63.04 | 50.001 | 2.604
63.06 | 50.001 | 2.6041
63.08 | 50.001 | 2.6041
63.1 | 50.001 | 2.6041
63.12 | 50.001 | 2.6042
63.14 | 50.001 | 2.6042
63.16 | 50.001 | 2.6042
63.18 | 50.001 | 2.6043
63.2 | 50.001 | 2.6043
63.22 | 50.001 | 2.6043
63.24 | 50.001 | 2.6044
63.26 | 50.001 | 2.6044
63.28 | 50.001 | 2.6045
63.3 | 50.001 | 2.6045
63.32 | 50.001 | 2.6045
63.34 | 50.001 | 2.6046
63.36 | 50.001 | 2.6046
63.38 | 50.001 | 2.6046
63.4 | 50.001 | 2.6047
63.42 | 50.001 | 2.6047
63.44 | 50.001 | 2.6047
63.46 | 50.001 | 2.6048
63.48 | 50.001 | 2.6048
63.5 | 50.001 | 2.6048
63.52 | 50.001 | 2.6049
63.54 | 50.001 | 2.6049
63.56 | 50.001 | 2.6049
63.58 | 50.001 | 2.605
63.6 | 50.001 | 2.605
63.62 | 50.001 | 2.605
63.64 | 50.001 | 2.6051
63.66 | 50.001 | 2.6051
63.68 | 50.001 | 2.6051
63.7 | 50.001 | 2.6051
63.72 | 50.001 | 2.6052
63.74 | 50.001 | 2.6052
63.76 | 50.001 | 2.6052
63.78 | 50.001 | 2.6053
63.8 | 50.001 | 2.6053
63.82 | 50.001 | 2.6053
63.84 | 50.001 | 2.6054
63.86 | 50.001 | 2.6054
63.88 | 50.001 | 2.6054
63.9 | 50.001 | 2.6054
63.92 | 50.001 | 2.6055
63.94 | 50.001 | 2.6055
63.96 | 50.001 | 2.6055
63.98 | 50.001 | 2.6056
64 | 50.001 | 2.6056
64.02 | 50.001 | 2.6056
64.04 | 50.001 | 2.6056
64.06 | 50.001 | 2.6057
64.08 | 50.001 | 2.6057
64.1 | 50.001 | 2.6057
64.12 | 50.001 | 2.6057
64.14 | 50.001 | 2.6058
64.16 | 50.001 | 2.6058
64.18 | 50.001 | 2.6058
64.2 | 50.001 | 2.6059
64.22 | 50.001 | 2.6059
64.24 | 50.001 | 2.6059
64.26 | 50.001 | 2.6059
64.28 | 50.001 | 2.606
64.3 | 50.001 | 2.606
64.32 | 50.001 | 2.606
64.34 | 50.001 | 2.606
64.36 | 50.001 | 2.606
64.38 | 50.001 | 2.6061
64.4 | 50.001 | 2.6061
64.42 | 50.001 | 2.6061
64.44 | 50.001 | 2.6061
64.46 | 50.001 | 2.6062
64.48 | 50.001 | 2.6062
64.5 | 50.001 | 2.6062
64.52 | 50.001 | 2.6062
64.54 | 50.001 | 2.6063
64.56 | 50.001 | 2.6063
64.58 | 50.001 | 2.6063
64.6 | 50.001 | 2.6063
64.62 | 50.001 | 2.6063
64.64 | 50.001 | 2.6064
64.66 | 50.001 | 2.6064
64.68 | 50.001 | 2.6064
64.7 | 50.001 | 2.6064
64.72 | 50.001 | 2.6064
64.74 | 50.001 | 2.6065
64.76 | 50.001 | 2.6065
64.78 | 50.001 | 2.6065
64.8 | 50.001 | 2.6065
64.82 | 50.001 | 2.6065
64.84 | 50.001 | 2.6066
64.86 | 50.001 | 2.6066
64.88 | 50.001 | 2.6066
64.9 | 50.001 | 2.6066
64.92 | 50.001 | 2.6066
64.94 | 50.001 | 2.6066
64.96 | 50.001 | 2.6067
64.98 | 50.001 | 2.6067
65 | 50.001 | 2.6067
65.02 | 50.001 | 2.6067
65.04 | 50.001 | 2.6067
65.06 | 50.001 | 2.6067
65.08 | 50.001 | 2.6068
65.1 | 50.001 | 2.6068
65.12 | 50.001 | 2.6068
65.14 | 50.001 | 2.6068
65.16 | 50.001 | 2.6068
65.18 | 50.001 | 2.6068
65.2 | 50.001 | 2.6068
65.22 | 50.001 | 2.6069
65.24 | 50.001 | 2.6069
65.26 | 50.001 | 2.6069
65.28 | 50.001 | 2.6069
65.3 | 50.001 | 2.6069
65.32 | 50.001 | 2.6069
65.34 | 50.001 | 2.6069
65.36 | 50.001 | 2.6069
65.38 | 50.001 | 2.607
65.4 | 50.001 | 2.607
65.42 | 50.001 | 2.607
65.44 | 50.001 | 2.607
65.46 | 50.001 | 2.607
65.48 | 50.001 | 2.607
65.5 | 50.001 | 2.607
65.52 | 50.001 | 2.607
65.54 | 50.001 | 2.607
65.56 | 50.001 | 2.6071
65.58 | 50.001 | 2.6071
65.6 | 50.001 | 2.6071
65.62 | 50.001 | 2.6071
65.64 | 50.001 | 2.6071
65.66 | 50.001 | 2.6071
65.68 | 50.001 | 2.6071
65.7 | 50.001 | 2.6071
65.72 | 50.001 | 2.6071
65.74 | 50.001 | 2.6071
65.76 | 50.001 | 2.6071
65.78 | 50.001 | 2.6072
65.8 | 50.001 | 2.6072
65.82 | 50.001 | 2.6072
65.84 | 50.001 | 2.6072
65.86 | 50.001 | 2.6072
65.88 | 50.001 | 2.6072
65.9 | 50.001 | 2.6072
65.92 | 50.001 | 2.6072
65.94 | 50.001 | 2.6072
65.96 | 50.001 | 2.6072
65.98 | 50.001 | 2.6072
66 | 50.001 | 2.6072
66.02 | 50.001 | 2.6072
66.04 | 50.001 | 2.6072
66.06 | 50.001 | 2.6072
66.08 | 50.001 | 2.6072
66.1 | 50.001 | 2.6072
66.12 | 50.001 | 2.6072
66.14 | 50.001 | 2.6072
66.16 | 50.001 | 2.6072
66.18 | 50.001 | 2.6072
66.2 | 50.001 | 2.6073
66.22 | 50.001 | 2.6073
66.24 | 50.001 | 2.6073
66.26 | 50.001 | 2.6073
66.28 | 50.001 | 2.6073
66.3 | 50.001 | 2.6073
66.32 | 50.001 | 2.6073
66.34 | 50.001 | 2.6073
66.36 | 50.001 | 2.6073
66.38 | 50.001 | 2.6073
66.4 | 50.001 | 2.6073
66.42 | 50.001 | 2.6073
66.44 | 50.001 | 2.6073
66.46 | 50.001 | 2.6073
66.48 | 50.001 | 2.6073
66.5 | 50.001 | 2.6073
66.52 | 50.001 | 2.6073
66.54 | 50.001 | 2.6073
66.56 | 50.001 | 2.6073
66.58 | 50.001 | 2.6072
66.6 | 50.001 | 2.6072
66.62 | 50.001 | 2.6072
66.64 | 50.001 | 2.6072
66.66 | 50.001 | 2.6072
66.68 | 50.001 | 2.6072
66.7 | 50.001 | 2.6072
66.72 | 50.001 | 2.6072
66.74 | 50.001 | 2.6072
66.76 | 50.001 | 2.6072
66.78 | 50.001 | 2.6072
66.8 | 50.001 | 2.6072
66.82 | 50.001 | 2.6072
66.84 | 50.001 | 2.6072
66.86 | 50.001 | 2.6072
66.88 | 50.001 | 2.6072
66.9 | 50.001 | 2.6072
66.92 | 50.001 | 2.6072
66.94 | 50.001 | 2.6072
66.96 | 50.001 | 2.6072
66.98 | 50.001 | 2.6072
67 | 50.001 | 2.6071
67.02 | 50.001 | 2.6071
67.04 | 50.001 | 2.6071
67.06 | 50.001 | 2.6071
67.08 | 50.001 | 2.6071
67.1 | 50.001 | 2.6071
67.12 | 50.001 | 2.6071
67.14 | 50.001 | 2.6071
67.16 | 50.001 | 2.6071
67.18 | 50.001 | 2.6071
67.2 | 50.001 | 2.6071
67.22 | 50.001 | 2.607
67.24 | 50.001 | 2.607
67.26 | 50.001 | 2.607
67.28 | 50.001 | 2.607
67.3 | 50.001 | 2.607
67.32 | 50.001 | 2.607
67.34 | 50.001 | 2.607
67.36 | 50.001 | 2.607
67.38 | 50.001 | 2.607
67.4 | 50.001 | 2.6069
67.42 | 50.001 | 2.6069
67.44 | 50.001 | 2.6069
67.46 | 50.001 | 2.6069
67.48 | 50.001 | 2.6069
67.5 | 50.001 | 2.6069
67.52 | 50.001 | 2.6069
67.54 | 50.001 | 2.6069
67.56 | 50.001 | 2.6068
67.58 | 50.001 | 2.6068
67.6 | 50.001 | 2.6068
67.62 | 50.001 | 2.6068
67.64 | 50.001 | 2.6068
67.66 | 50.001 | 2.6068
67.68 | 50.001 | 2.6068
67.7 | 50.001 | 2.6067
67.72 | 50.001 | 2.6067
67.74 | 50.001 | 2.6067
67.76 | 50.001 | 2.6067
67.78 | 50.001 | 2.6067
67.8 | 50.001 | 2.6067
67.82 | 50.001 | 2.6066
67.84 | 50.001 | 2.6066
67.86 | 50.001 | 2.6066
67.88 | 50.001 | 2.6066
67.9 | 50.001 | 2.6066
67.92 | 50.001 | 2.6065
67.94 | 50.001 | 2.6065
67.96 | 50.001 | 2.6065
67.98 | 50.001 | 2.6065
68 | 50.001 | 2.6065
68.02 | 50.001 | 2.6065
68.04 | 50.001 | 2.6064
68.06 | 50.001 | 2.6064
68.08 | 50.001 | 2.6064
68.1 | 50.001 | 2.6064
68.12 | 50.001 | 2.6063
68.14 | 50.001 | 2.6063
68.16 | 50.001 | 2.6063
68.18 | 50.001 | 2.6063
68.2 | 50.001 | 2.6063
68.22 | 50.001 | 2.6062
68.24 | 50.001 | 2.6062
68.26 | 50.001 | 2.6062
68.28 | 50.001 | 2.6062
68.3 | 50.001 | 2.6062
68.32 | 50.001 | 2.6061
68.34 | 50.001 | 2.6061
68.36 | 50.001 | 2.6061
68.38 | 50.001 | 2.6061
68.4 | 50.001 | 2.606
68.42 | 50.001 | 2.606
68.44 | 50.001 | 2.606
68.46 | 50.001 | 2.606
68.48 | 50.001 | 2.6059
68.5 | 50.001 | 2.6059
68.52 | 50.001 | 2.6059
68.54 | 50.001 | 2.6059
68.56 | 50.001 | 2.6058
68.58 | 50.001 | 2.6058
68.6 | 50.001 | 2.6058
68.62 | 50.001 | 2.6057
68.64 | 50.001 | 2.6057
68.66 | 50.001 | 2.6057
68.68 | 50.001 | 2.6057
68.7 | 50.001 | 2.6056
68.72 | 50.001 | 2.6056
68.74 | 50.001 | 2.6056
68.76 | 50.001 | 2.6056
68.78 | 50.001 | 2.6055
68.8 | 50.001 | 2.6055
68.82 | 50.001 | 2.6055
68.84 | 50.001 | 2.6054
68.86 | 50.001 | 2.6054
68.88 | 50.001 | 2.6054
68.9 | 50.001 | 2.6053
68.92 | 50.001 | 2.6053
68.94 | 50.001 | 2.6053
68.96 | 50.001 | 2.6053
68.98 | 50.001 | 2.6052
69 | 50.001 | 2.6052
69.02 | 50.001 | 2.6052
69.04 | 50.001 | 2.6051
69.06 | 50.001 | 2.6051
69.08 | 50.001 | 2.6051
69.1 | 50.001 | 2.605
69.12 | 50.001 | 2.605
69.14 | 50.001 | 2.605
69.16 | 50.001 | 2.6049
69.18 | 50.001 | 2.6049
69.2 | 50.001 | 2.6049
69.22 | 50.001 | 2.6048
69.24 | 50.001 | 2.6048
69.26 | 50.001 | 2.6048
69.28 | 50.001 | 2.6047
69.3 | 50.001 | 2.6047
69.32 | 50.001 | 2.6047
69.34 | 50.001 | 2.6046
69.36 | 50.001 | 2.6046
69.38 | 50.001 | 2.6046
69.4 | 50.001 | 2.6045
69.42 | 50.001 | 2.6045
69.44 | 50.001 | 2.6044
69.46 | 50.001 | 2.6044
69.48 | 50.001 | 2.6044
69.5 | 50.001 | 2.6043
69.52 | 50.001 | 2.6043
69.54 | 50.001 | 2.6043
69.56 | 50.001 | 2.6042
69.58 | 50.001 | 2.6042
69.6 | 50.001 | 2.6041
69.62 | 50.001 | 2.6041
69.64 | 50.001 | 2.6041
69.66 | 50.001 | 2.604
69.68 | 50.001 | 2.604
69.7 | 50.001 | 2.6039
69.72 | 50.001 | 2.6039
69.74 | 50.001 | 2.6039
69.76 | 50.001 | 2.6038
69.78 | 50.001 | 2.6038
69.8 | 50.001 | 2.6037
69.82 | 50.001 | 2.6037
69.84 | 50.001 | 2.6037
69.86 | 50.001 | 2.6036
69.88 | 50.001 | 2.6036
69.9 | 50.001 | 2.6035
69.92 | 50.001 | 2.6035
69.94 | 50.001 | 2.6035
69.96 | 50.001 | 2.6034
69.98 | 50.001 | 2.6034
70 | 50.001 | 2.6033
70.02 | 50.001 | 2.6033
70.04 | 50.001 | 2.6032
70.06 | 50.001 | 2.6032
70.08 | 50.001 | 2.6031
70.1 | 50.001 | 2.6031
70.12 | 50.001 | 2.6031
70.14 | 50.001 | 2.603
70.16 | 50.001 | 2.603
70.18 | 50.001 | 2.6029
70.2 | 50.001 | 2.6029
70.22 | 50.001 | 2.6028
70.24 | 50.001 | 2.6028
70.26 | 50.001 | 2.6027
70.28 | 50.001 | 2.6027
70.3 | 50.001 | 2.6026
70.32 | 50.001 | 2.6026
70.34 | 50.001 | 2.6026
70.36 | 50.001 | 2.6025
70.38 | 50.001 | 2.6025
70.4 | 50.001 | 2.6024
70.42 | 50.001 | 2.6024
70.44 | 50.001 | 2.6023
70.46 | 50.001 | 2.6023
70.48 | 50.001 | 2.6022
70.5 | 50.001 | 2.6022
70.52 | 50.001 | 2.6021
70.54 | 50.001 | 2.6021
70.56 | 50.001 | 2.602
70.58 | 50.001 | 2.602
70.6 | 50.001 | 2.6019
70.62 | 50.001 | 2.6019
70.64 | 50.001 | 2.6018
70.66 | 50.001 | 2.6018
70.68 | 50.001 | 2.6017
70.7 | 50.001 | 2.6017
70.72 | 50.001 | 2.6016
70.74 | 50.001 | 2.6016
70.76 | 50.001 | 2.6015
70.78 | 50.001 | 2.6015
70.8 | 50.001 | 2.6014
70.82 | 50.001 | 2.6014
70.84 | 50.001 | 2.6013
70.86 | 50.001 | 2.6013
70.88 | 50.001 | 2.6012
70.9 | 50.001 | 2.6011
70.92 | 50.001 | 2.6011
70.94 | 50.001 | 2.601
70.96 | 50.001 | 2.601
70.98 | 50.001 | 2.6009
71 | 50.001 | 2.6009
71.02 | 50.001 | 2.6008
71.04 | 50.001 | 2.6008
71.06 | 50.001 | 2.6007
71.08 | 50.001 | 2.6007
71.1 | 50.001 | 2.6006
71.12 | 50.001 | 2.6005
71.14 | 50.001 | 2.6005
71.16 | 50.001 | 2.6004
71.18 | 50.001 | 2.6004
71.2 | 50.001 | 2.6003
71.22 | 50.001 | 2.6003
71.24 | 50.001 | 2.6002
71.26 | 50.001 | 2.6002
71.28 | 50.001 | 2.6001
71.3 | 50.001 | 2.6
71.32 | 50.001 | 2.6
71.34 | 50.001 | 2.5999
71.36 | 50.001 | 2.5999
71.38 | 50.001 | 2.5998
71.4 | 50.001 | 2.5997
71.42 | 50.001 | 2.5997
71.44 | 50.001 | 2.5996
71.46 | 50.001 | 2.5996
71.48 | 50.001 | 2.5995
71.5 | 50.001 | 2.5994
71.52 | 50.001 | 2.5994
71.54 | 50.001 | 2.5993
71.56 | 50.001 | 2.5993
71.58 | 50.001 | 2.5992
71.6 | 50.001 | 2.5991
71.62 | 50.001 | 2.5991
71.64 | 50.001 | 2.599
71.66 | 50.001 | 2.599
71.68 | 50.001 | 2.5989
71.7 | 50.001 | 2.5988
71.72 | 50.001 | 2.5988
71.74 | 50.001 | 2.5987
71.76 | 50.001 | 2.5986
71.78 | 50.001 | 2.5986
71.8 | 50.001 | 2.5985
71.82 | 50.001 | 2.5985
71.84 | 50.001 | 2.5984
71.86 | 50.001 | 2.5983
71.88 | 50.001 | 2.5983
71.9 | 50.001 | 2.5982
71.92 | 50.001 | 2.5981
71.94 | 50.001 | 2.5981
71.96 | 50.001 | 2.598
71.98 | 50.001 | 2.5979
72 | 50.001 | 2.5979
72.02 | 50.001 | 2.5978
72.04 | 50.001 | 2.5977
72.06 | 50.001 | 2.5977
72.08 | 50.001 | 2.5976
72.1 | 50.001 | 2.5976
72.12 | 50.001 | 2.5975
72.14 | 50.001 | 2.5974
72.16 | 50.001 | 2.5974
72.18 | 50.001 | 2.5973
72.2 | 50.001 | 2.5972
72.22 | 50.001 | 2.5971
72.24 | 50.001 | 2.5971
72.26 | 50.001 | 2.597
72.28 | 50.001 | 2.5969
72.3 | 50.001 | 2.5969
72.32 | 50.001 | 2.5968
72.34 | 50.001 | 2.5967
72.36 | 50.001 | 2.5967
72.38 | 50.001 | 2.5966
72.4 | 50.001 | 2.5965
72.42 | 50.001 | 2.5965
72.44 | 50.001 | 2.5964
72.46 | 50.001 | 2.5963
72.48 | 50.001 | 2.5963
72.5 | 50.001 | 2.5962
72.52 | 50.001 | 2.5961
72.54 | 50.001 | 2.596
72.56 | 50.001 | 2.596
72.58 | 50.001 | 2.5959
72.6 | 50.001 | 2.5958
72.62 | 50.001 | 2.5958
72.64 | 50.001 | 2.5957
72.66 | 50.001 | 2.5956
72.68 | 50.001 | 2.5955
72.7 | 50.001 | 2.5955
72.72 | 50.001 | 2.5954
72.74 | 50.001 | 2.5953
72.76 | 50.001 | 2.5952
72.78 | 50.001 | 2.5952
72.8 | 50.001 | 2.5951
72.82 | 50.001 | 2.595
72.84 | 50.001 | 2.595
72.86 | 50.001 | 2.5949
72.88 | 50.001 | 2.5948
72.9 | 50.001 | 2.5947
72.92 | 50.001 | 2.5947
72.94 | 50.001 | 2.5946
72.96 | 50.001 | 2.5945
72.98 | 50.001 | 2.5944
73 | 50.001 | 2.5944
73.02 | 50.001 | 2.5943
73.04 | 50.001 | 2.5942
73.06 | 50.001 | 2.5941
73.08 | 50.001 | 2.5941
73.1 | 50.001 | 2.594
73.12 | 50.001 | 2.5939
73.14 | 50.001 | 2.5938
73.16 | 50.001 | 2.5937
73.18 | 50.001 | 2.5937
73.2 | 50.001 | 2.5936
73.22 | 50.001 | 2.5935
73.24 | 50.001 | 2.5934
73.26 | 50.001 | 2.5934
73.28 | 50.001 | 2.5933
73.3 | 50.001 | 2.5932
73.32 | 50.001 | 2.5931
73.34 | 50.001 | 2.593
73.36 | 50.001 | 2.593
73.38 | 50.001 | 2.5929
73.4 | 50.001 | 2.5928
73.42 | 50.001 | 2.5927
73.44 | 50.001 | 2.5927
73.46 | 50.001 | 2.5926
73.48 | 50.001 | 2.5925
73.5 | 50.001 | 2.5924
73.52 | 50.001 | 2.5923
73.54 | 50.001 | 2.5923
73.56 | 50.001 | 2.5922
73.58 | 50.001 | 2.5921
73.6 | 50.001 | 2.592
73.62 | 50.001 | 2.5919
73.64 | 50.001 | 2.5918
73.66 | 50.001 | 2.5918
73.68 | 50.001 | 2.5917
73.7 | 50.001 | 2.5916
73.72 | 50.001 | 2.5915
73.74 | 50.001 | 2.5914
73.76 | 50.001 | 2.5914
73.78 | 50.001 | 2.5913
73.8 | 50.001 | 2.5912
73.82 | 50.001 | 2.5911
73.84 | 50.001 | 2.591
73.86 | 50.001 | 2.5909
73.88 | 50.001 | 2.5909
73.9 | 50.001 | 2.5908
73.92 | 50.001 | 2.5907
73.94 | 50.001 | 2.5906
73.96 | 50.001 | 2.5905
73.98 | 50.001 | 2.5904
74 | 50.001 | 2.5903
74.02 | 50.001 | 2.5903
74.04 | 50.001 | 2.5902
74.06 | 50.001 | 2.5901
74.08 | 50.001 | 2.59
74.1 | 50.001 | 2.5899
74.12 | 50.001 | 2.5898
74.14 | 50.001 | 2.5897
74.16 | 50.001 | 2.5897
74.18 | 50.001 | 2.5896
74.2 | 50.001 | 2.5895
74.22 | 50.001 | 2.5894
74.24 | 50.001 | 2.5893
74.26 | 50.001 | 2.5892
74.28 | 50.001 | 2.5891
74.3 | 50.001 | 2.5891
74.32 | 50.001 | 2.589
74.34 | 50.001 | 2.5889
74.36 | 50.001 | 2.5888
74.38 | 50.001 | 2.5887
74.4 | 50.001 | 2.5886
74.42 | 50.001 | 2.5885
74.44 | 50.001 | 2.5884
74.46 | 50.001 | 2.5883
74.48 | 50.001 | 2.5883
74.5 | 50.001 | 2.5882
74.52 | 50.001 | 2.5881
74.54 | 50.001 | 2.588
74.56 | 50.001 | 2.5879
74.58 | 50.001 | 2.5878
74.6 | 50.001 | 2.5877
74.62 | 50.001 | 2.5876
74.64 | 50.001 | 2.5875
74.66 | 50.001 | 2.5874
74.68 | 50.001 | 2.5874
74.7 | 50.001 | 2.5873
74.72 | 50.001 | 2.5872
74.74 | 50.001 | 2.5871
74.76 | 50 | 2.587
74.78 | 50 | 2.5869
74.8 | 50 | 2.5868
74.82 | 50 | 2.5867
74.84 | 50 | 2.5866
74.86 | 50 | 2.5865
74.88 | 50 | 2.5864
74.9 | 50 | 2.5863
74.92 | 50 | 2.5862
74.94 | 50 | 2.5862
74.96 | 50 | 2.5861
74.98 | 50 | 2.586
75 | 50 | 2.5859
75.02 | 50 | 2.5858
75.04 | 50 | 2.5857
75.06 | 50 | 2.5856
75.08 | 50 | 2.5855
75.1 | 50 | 2.5854
75.12 | 50 | 2.5853
75.14 | 50 | 2.5852
75.16 | 50 | 2.5851
75.18 | 50 | 2.585
75.2 | 50 | 2.5849
75.22 | 50 | 2.5848
75.24 | 50 | 2.5847
75.26 | 50 | 2.5846
75.28 | 50 | 2.5845
75.3 | 50 | 2.5845
75.32 | 50 | 2.5844
75.34 | 50 | 2.5843
75.36 | 50 | 2.5842
75.38 | 50 | 2.5841
75.4 | 50 | 2.584
75.42 | 50 | 2.5839
75.44 | 50 | 2.5838
75.46 | 50 | 2.5837
75.48 | 50 | 2.5836
75.5 | 50 | 2.5835
75.52 | 50 | 2.5834
75.54 | 50 | 2.5833
75.56 | 50 | 2.5832
75.58 | 50 | 2.5831
75.6 | 50 | 2.583
75.62 | 50 | 2.5829
75.64 | 50 | 2.5828
75.66 | 50 | 2.5827
75.68 | 50 | 2.5826
75.7 | 50 | 2.5825
75.72 | 50 | 2.5824
75.74 | 50 | 2.5823
75.76 | 50 | 2.5822
75.78 | 50 | 2.5821
75.8 | 50 | 2.582
75.82 | 50 | 2.5819
75.84 | 50 | 2.5818
75.86 | 50 | 2.5817
75.88 | 50 | 2.5816
75.9 | 50 | 2.5815
75.92 | 50 | 2.5814
75.94 | 50 | 2.5813
75.96 | 50 | 2.5812
75.98 | 50 | 2.5811
76 | 50 | 2.581
76.02 | 50 | 2.5809
76.04 | 50 | 2.5808
76.06 | 50 | 2.5807
76.08 | 50 | 2.5806
76.1 | 50 | 2.5805
76.12 | 50 | 2.5804
76.14 | 50 | 2.5803
76.16 | 50 | 2.5802
76.18 | 50 | 2.5801
76.2 | 50 | 2.58
76.22 | 50 | 2.5799
76.24 | 50 | 2.5798
76.26 | 50 | 2.5796
76.28 | 50 | 2.5795
76.3 | 50 | 2.5794
76.32 | 50 | 2.5793
76.34 | 50 | 2.5792
76.36 | 50 | 2.5791
76.38 | 50 | 2.579
76.4 | 50 | 2.5789
76.42 | 50 | 2.5788
76.44 | 50 | 2.5787
76.46 | 50 | 2.5786
76.48 | 50 | 2.5785
76.5 | 50 | 2.5784
76.52 | 50 | 2.5783
76.54 | 50 | 2.5782
76.56 | 50 | 2.5781
76.58 | 50 | 2.578
76.6 | 50 | 2.5779
76.62 | 50 | 2.5778
76.64 | 50 | 2.5776
76.66 | 50 | 2.5775
76.68 | 50 | 2.5774
76.7 | 50 | 2.5773
76.72 | 50 | 2.5772
76.74 | 50 | 2.5771
76.76 | 50 | 2.577
76.78 | 50 | 2.5769
76.8 | 50 | 2.5768
76.82 | 50 | 2.5767
76.84 | 50 | 2.5766
76.86 | 50 | 2.5765
76.88 | 50 | 2.5764
76.9 | 50 | 2.5763
76.92 | 50 | 2.5761
76.94 | 50 | 2.576
76.96 | 50 | 2.5759
76.98 | 50 | 2.5758
77 | 50 | 2.5757
77.02 | 50 | 2.5756
77.04 | 50 | 2.5755
77.06 | 50 | 2.5754
77.08 | 50 | 2.5753
77.1 | 50 | 2.5752
77.12 | 50 | 2.5751
77.14 | 50 | 2.5749
77.16 | 50 | 2.5748
77.18 | 50 | 2.5747
77.2 | 50 | 2.5746
77.22 | 50 | 2.5745
77.24 | 50 | 2.5744
77.26 | 50 | 2.5743
77.28 | 50 | 2.5742
77.3 | 50 | 2.5741
77.32 | 50 | 2.5739
77.34 | 50 | 2.5738
77.36 | 50 | 2.5737
77.38 | 50 | 2.5736
77.4 | 50 | 2.5735
77.42 | 50 | 2.5734
77.44 | 50 | 2.5733
77.46 | 50 | 2.5732
77.48 | 50 | 2.5731
77.5 | 50 | 2.5729
77.52 | 50 | 2.5728
77.54 | 50 | 2.5727
77.56 | 50 | 2.5726
77.58 | 50 | 2.5725
77.6 | 50 | 2.5724
77.62 | 50 | 2.5723
77.64 | 50 | 2.5721
77.66 | 50 | 2.572
77.68 | 50 | 2.5719
77.7 | 50 | 2.5718
77.72 | 50 | 2.5717
77.74 | 50 | 2.5716
77.76 | 50 | 2.5715
77.78 | 50 | 2.5714
77.8 | 50 | 2.5712
77.82 | 50 | 2.5711
77.84 | 50 | 2.571
77.86 | 50 | 2.5709
77.88 | 50 | 2.5708
77.9 | 50 | 2.5707
77.92 | 50 | 2.5705
77.94 | 50 | 2.5704
77.96 | 50 | 2.5703
77.98 | 50 | 2.5702
78 | 50 | 2.5701
78.02 | 50 | 2.57
78.04 | 50 | 2.5699
78.06 | 50 | 2.5697
78.08 | 50 | 2.5696
78.1 | 50 | 2.5695
78.12 | 50 | 2.5694
78.14 | 50 | 2.5693
78.16 | 50 | 2.5692
78.18 | 50 | 2.569
78.2 | 50 | 2.5689
78.22 | 50 | 2.5688
78.24 | 50 | 2.5687
78.26 | 50 | 2.5686
78.28 | 50 | 2.5685
78.3 | 50 | 2.5683
78.32 | 50 | 2.5682
78.34 | 50 | 2.5681
78.36 | 50 | 2.568
78.38 | 50 | 2.5679
78.4 | 50 | 2.5677
78.42 | 50 | 2.5676
78.44 | 50 | 2.5675
78.46 | 50 | 2.5674
78.48 | 50 | 2.5673
78.5 | 50 | 2.5672
78.52 | 50 | 2.567
78.54 | 50 | 2.5669
78.56 | 50 | 2.5668
78.58 | 50 | 2.5667
78.6 | 50 | 2.5666
78.62 | 50 | 2.5664
78.64 | 50 | 2.5663
78.66 | 50 | 2.5662
78.68 | 50 | 2.5661
78.7 | 50 | 2.566
78.72 | 50 | 2.5658
78.74 | 50 | 2.5657
78.76 | 50 | 2.5656
78.78 | 50 | 2.5655
78.8 | 50 | 2.5654
78.82 | 50 | 2.5652
78.84 | 50 | 2.5651
78.86 | 50 | 2.565
78.88 | 50 | 2.5649
78.9 | 50 | 2.5648
78.92 | 50 | 2.5646
78.94 | 50 | 2.5645
78.96 | 50 | 2.5644
78.98 | 50 | 2.5643
79 | 50 | 2.5642
79.02 | 50 | 2.564
79.04 | 50 | 2.5639
79.06 | 50 | 2.5638
79.08 | 50 | 2.5637
79.1 | 50 | 2.5635
79.12 | 50 | 2.5634
79.14 | 50 | 2.5633
79.16 | 50 | 2.5632
79.18 | 50 | 2.5631
79.2 | 50 | 2.5629
79.22 | 50 | 2.5628
79.24 | 50 | 2.5627
79.26 | 50 | 2.5626
79.28 | 50 | 2.5624
79.3 | 50 | 2.5623
79.32 | 50 | 2.5622
79.34 | 50 | 2.5621
79.36 | 50 | 2.562
79.38 | 50 | 2.5618
79.4 | 50 | 2.5617
79.42 | 50 | 2.5616
79.44 | 50 | 2.5615
79.46 | 50 | 2.5613
79.48 | 50 | 2.5612
79.5 | 50 | 2.5611
79.52 | 50 | 2.561
79.54 | 50 | 2.5608
79.56 | 50 | 2.5607
79.58 | 50 | 2.5606
79.6 | 50 | 2.5605
79.62 | 50 | 2.5603
79.64 | 50 | 2.5602
79.66 | 50 | 2.5601
79.68 | 50 | 2.56
79.7 | 50 | 2.5598
79.72 | 50 | 2.5597
79.74 | 50 | 2.5596
79.76 | 50 | 2.5595
79.78 | 50 | 2.5593
79.8 | 50 | 2.5592
79.82 | 50 | 2.5591
79.84 | 50 | 2.559
79.86 | 50 | 2.5588
79.88 | 50 | 2.5587
79.9 | 50 | 2.5586
79.92 | 50 | 2.5585
79.94 | 50 | 2.5583
79.96 | 50 | 2.5582
79.98 | 50 | 2.5581
80 | 50 | 2.5579
80.02 | 50 | 2.5578
80.04 | 50 | 2.5577
80.06 | 50 | 2.5576
80.08 | 50 | 2.5574
80.1 | 50 | 2.5573
80.12 | 50 | 2.5572
80.14 | 50 | 2.5571
80.16 | 50 | 2.5569
80.18 | 50 | 2.5568
80.2 | 50 | 2.5567
80.22 | 50 | 2.5566
80.24 | 50 | 2.5564
80.26 | 50 | 2.5563
80.28 | 50 | 2.5562
80.3 | 50 | 2.556
80.32 | 50 | 2.5559
80.34 | 50 | 2.5558
80.36 | 50 | 2.5557
80.38 | 50 | 2.5555
80.4 | 50 | 2.5554
80.42 | 50 | 2.5553
80.44 | 50 | 2.5551
80.46 | 50 | 2.555
80.48 | 50 | 2.5549
80.5 | 50 | 2.5548
80.52 | 50 | 2.5546
80.54 | 50 | 2.5545
80.56 | 50 | 2.5544
80.58 | 50 | 2.5542
80.6 | 50 | 2.5541
80.62 | 50 | 2.554
80.64 | 50 | 2.5539
80.66 | 50 | 2.5537
80.68 | 50 | 2.5536
80.7 | 50 | 2.5535
80.72 | 50 | 2.5533
80.74 | 50 | 2.5532
80.76 | 50 | 2.5531
80.78 | 50 | 2.5529
80.8 | 50 | 2.5528
80.82 | 50 | 2.5527
80.84 | 50 | 2.5526
80.86 | 50 | 2.5524
80.88 | 50 | 2.5523
80.9 | 50 | 2.5522
80.92 | 50 | 2.552
80.94 | 50 | 2.5519
80.96 | 50 | 2.5518
80.98 | 50 | 2.5516
81 | 50 | 2.5515
81.02 | 50 | 2.5514
81.04 | 50 | 2.5512
81.06 | 50 | 2.5511
81.08 | 50 | 2.551
81.1 | 50 | 2.5508
81.12 | 50 | 2.5507
81.14 | 50 | 2.5506
81.16 | 50 | 2.5505
81.18 | 50 | 2.5503
81.2 | 50 | 2.5502
81.22 | 50 | 2.5501
81.24 | 50 | 2.5499
81.26 | 50 | 2.5498
81.28 | 50 | 2.5497
81.3 | 50 | 2.5495
81.32 | 50 | 2.5494
81.34 | 50 | 2.5493
81.36 | 50 | 2.5491
81.38 | 50 | 2.549
81.4 | 50 | 2.5489
81.42 | 50 | 2.5487
81.44 | 50 | 2.5486
81.46 | 50 | 2.5485
81.48 | 50 | 2.5483
81.5 | 50 | 2.5482
81.52 | 50 | 2.5481
81.54 | 50 | 2.5479
81.56 | 50 | 2.5478
81.58 | 50 | 2.5477
81.6 | 50 | 2.5475
81.62 | 50 | 2.5474
81.64 | 50 | 2.5473
81.66 | 50 | 2.5471
81.68 | 50 | 2.547
81.7 | 50 | 2.5469
81.72 | 50 | 2.5467
81.74 | 50 | 2.5466
81.76 | 50 | 2.5465
81.78 | 50 | 2.5463
81.8 | 50 | 2.5462
81.82 | 50 | 2.5461
81.84 | 50 | 2.5459
81.86 | 50 | 2.5458
81.88 | 50 | 2.5457
81.9 | 50 | 2.5455
81.92 | 50 | 2.5454
81.94 | 50 | 2.5453
81.96 | 50 | 2.5451
81.98 | 50 | 2.545
82 | 50 | 2.5449
82.02 | 50 | 2.5447
82.04 | 50 | 2.5446
82.06 | 50 | 2.5445
82.08 | 50 | 2.5443
82.1 | 50 | 2.5442
82.12 | 50 | 2.544
82.14 | 50 | 2.5439
82.16 | 50 | 2.5438
82.18 | 50 | 2.5436
82.2 | 50 | 2.5435
82.22 | 50 | 2.5434
82.24 | 50 | 2.5432
82.26 | 50 | 2.5431
82.28 | 50 | 2.543
82.3 | 50 | 2.5428
82.32 | 50 | 2.5427
82.34 | 50 | 2.5426
82.36 | 50 | 2.5424
82.38 | 50 | 2.5423
82.4 | 50 | 2.5421
82.42 | 50 | 2.542
82.44 | 50 | 2.5419
82.46 | 50 | 2.5417
82.48 | 50 | 2.5416
82.5 | 50 | 2.5415
82.52 | 50 | 2.5413
82.54 | 50 | 2.5412
82.56 | 50 | 2.5411
82.58 | 50 | 2.5409
82.6 | 50 | 2.5408
82.62 | 50 | 2.5406
82.64 | 50 | 2.5405
82.66 | 50 | 2.5404
82.68 | 50 | 2.5402
82.7 | 50 | 2.5401
82.72 | 50 | 2.54
82.74 | 50 | 2.5398
82.76 | 50 | 2.5397
82.78 | 50 | 2.5395
82.8 | 50 | 2.5394
82.82 | 50 | 2.5393
82.84 | 50 | 2.5391
82.86 | 50 | 2.539
82.88 | 50 | 2.5389
82.9 | 50 | 2.5387
82.92 | 50 | 2.5386
82.94 | 50 | 2.5384
82.96 | 50 | 2.5383
82.98 | 50 | 2.5382
83 | 50 | 2.538
83.02 | 50 | 2.5379
83.04 | 50 | 2.5378
83.06 | 50 | 2.5376
83.08 | 50 | 2.5375
83.1 | 50 | 2.5373
83.12 | 50 | 2.5372
83.14 | 50 | 2.5371
83.16 | 50 | 2.5369
83.18 | 50 | 2.5368
83.2 | 50 | 2.5367
83.22 | 50 | 2.5365
83.24 | 50 | 2.5364
83.26 | 50 | 2.5362
83.28 | 50 | 2.5361
83.3 | 50 | 2.536
83.32 | 50 | 2.5358
83.34 | 50 | 2.5357
83.36 | 50 | 2.5355
83.38 | 50 | 2.5354
83.4 | 50 | 2.5353
83.42 | 50 | 2.5351
83.44 | 50 | 2.535
83.46 | 50 | 2.5348
83.48 | 50 | 2.5347
83.5 | 50 | 2.5346
83.52 | 50 | 2.5344
83.54 | 50 | 2.5343
83.56 | 50 | 2.5341
83.58 | 50 | 2.534
83.6 | 50 | 2.5339
83.62 | 50 | 2.5337
83.64 | 50 | 2.5336
83.66 | 50 | 2.5335
83.68 | 50 | 2.5333
83.7 | 50 | 2.5332
83.72 | 50 | 2.533
83.74 | 50 | 2.5329
83.76 | 50 | 2.5328
83.78 | 50 | 2.5326
83.8 | 50 | 2.5325
83.82 | 50 | 2.5323
83.84 | 50 | 2.5322
83.86 | 50 | 2.5321
83.88 | 50 | 2.5319
83.9 | 50 | 2.5318
83.92 | 50 | 2.5316
83.94 | 50 | 2.5315
83.96 | 50 | 2.5313
83.98 | 50 | 2.5312
84 | 50 | 2.5311
84.02 | 50 | 2.5309
84.04 | 50 | 2.5308
84.06 | 50 | 2.5306
84.08 | 50 | 2.5305
84.1 | 50 | 2.5304
84.12 | 50 | 2.5302
84.14 | 50 | 2.5301
84.16 | 50 | 2.5299
84.18 | 50 | 2.5298
84.2 | 50 | 2.5297
84.22 | 50 | 2.5295
84.24 | 50 | 2.5294
84.26 | 50 | 2.5292
84.28 | 50 | 2.5291
84.3 | 50 | 2.529
84.32 | 50 | 2.5288
84.34 | 50 | 2.5287
84.36 | 50 | 2.5285
84.38 | 50 | 2.5284
84.4 | 50 | 2.5282
84.42 | 50 | 2.5281
84.44 | 50 | 2.528
84.46 | 50 | 2.5278
84.48 | 50 | 2.5277
84.5 | 50 | 2.5275
84.52 | 50 | 2.5274
84.54 | 50 | 2.5273
84.56 | 50 | 2.5271
84.58 | 50 | 2.527
84.6 | 50 | 2.5268
84.62 | 50 | 2.5267
84.64 | 50 | 2.5265
84.66 | 50 | 2.5264
84.68 | 50 | 2.5263
84.7 | 50 | 2.5261
84.72 | 50 | 2.526
84.74 | 50 | 2.5258
84.76 | 50 | 2.5257
84.78 | 50 | 2.5256
84.8 | 50 | 2.5254
84.82 | 50 | 2.5253
84.84 | 50 | 2.5251
84.86 | 50 | 2.525
84.88 | 50 | 2.5248
84.9 | 50 | 2.5247
84.92 | 50 | 2.5246
84.94 | 50 | 2.5244
84.96 | 50 | 2.5243
84.98 | 50 | 2.5241
85 | 50 | 2.524
85.02 | 50 | 2.5238
85.04 | 50 | 2.5237
85.06 | 50 | 2.5236
85.08 | 50 | 2.5234
85.1 | 50 | 2.5233
85.12 | 50 | 2.5231
85.14 | 50 | 2.523
85.16 | 50 | 2.5228
85.18 | 50 | 2.5227
85.2 | 50 | 2.5226
85.22 | 50 | 2.5224
85.24 | 50 | 2.5223
85.26 | 50 | 2.5221
85.28 | 50 | 2.522
85.3 | 50 | 2.5218
85.32 | 50 | 2.5217
85.34 | 50 | 2.5216
85.36 | 50 | 2.5214
85.38 | 50 | 2.5213
85.4 | 50 | 2.5211
85.42 | 50 | 2.521
85.44 | 50 | 2.5208
85.46 | 50 | 2.5207
85.48 | 50 | 2.5206
85.5 | 50 | 2.5204
85.52 | 50 | 2.5203
85.54 | 50 | 2.5201
85.56 | 50 | 2.52
85.58 | 50 | 2.5198
85.6 | 50 | 2.5197
85.62 | 50 | 2.5195
85.64 | 50 | 2.5194
85.66 | 50 | 2.5193
85.68 | 50 | 2.5191
85.7 | 50 | 2.519
85.72 | 50 | 2.5188
85.74 | 50 | 2.5187
85.76 | 50 | 2.5185
85.78 | 50 | 2.5184
85.8 | 50 | 2.5183
85.82 | 50 | 2.5181
85.84 | 50 | 2.518
85.86 | 50 | 2.5178
85.88 | 50 | 2.5177
85.9 | 50 | 2.5175
85.92 | 50 | 2.5174
85.94 | 50 | 2.5172
85.96 | 50 | 2.5171
85.98 | 50 | 2.517
86 | 50 | 2.5168
86.02 | 50 | 2.5167
86.04 | 50 | 2.5165
86.06 | 50 | 2.5164
86.08 | 50 | 2.5162
86.1 | 50 | 2.5161
86.12 | 50 | 2.5159
86.14 | 50 | 2.5158
86.16 | 50 | 2.5157
86.18 | 50 | 2.5155
86.2 | 50 | 2.5154
86.22 | 50 | 2.5152
86.24 | 50 | 2.5151
86.26 | 50 | 2.5149
86.28 | 50 | 2.5148
86.3 | 50 | 2.5146
86.32 | 50 | 2.5145
86.34 | 50 | 2.5144
86.36 | 50 | 2.5142
86.38 | 50 | 2.5141
86.4 | 50 | 2.5139
86.42 | 50 | 2.5138
86.44 | 50 | 2.5136
86.46 | 50 | 2.5135
86.48 | 50 | 2.5133
86.5 | 50 | 2.5132
86.52 | 50 | 2.5131
86.54 | 50 | 2.5129
86.56 | 50 | 2.5128
86.58 | 50 | 2.5126
86.6 | 50 | 2.5125
86.62 | 50 | 2.5123
86.64 | 50 | 2.5122
86.66 | 50 | 2.512
86.68 | 50 | 2.5119
86.7 | 50 | 2.5117
86.72 | 50 | 2.5116
86.74 | 50 | 2.5115
86.76 | 50 | 2.5113
86.78 | 50 | 2.5112
86.8 | 50 | 2.511
86.82 | 50 | 2.5109
86.84 | 50 | 2.5107
86.86 | 50 | 2.5106
86.88 | 50 | 2.5104
86.9 | 50 | 2.5103
86.92 | 50 | 2.5101
86.94 | 50 | 2.51
86.96 | 50 | 2.5099
86.98 | 50 | 2.5097
87 | 50 | 2.5096
87.02 | 50 | 2.5094
87.04 | 50 | 2.5093
87.06 | 50 | 2.5091
87.08 | 50 | 2.509
87.1 | 50 | 2.5088
87.12 | 50 | 2.5087
87.14 | 50 | 2.5085
87.16 | 50 | 2.5084
87.18 | 50 | 2.5083
87.2 | 50 | 2.5081
87.22 | 50 | 2.508
87.24 | 50 | 2.5078
87.26 | 50 | 2.5077
87.28 | 50 | 2.5075
87.3 | 50 | 2.5074
87.32 | 50 | 2.5072
87.34 | 50 | 2.5071
87.36 | 50 | 2.5069
87.38 | 50 | 2.5068
87.4 | 50 | 2.5067
87.42 | 50 | 2.5065
87.44 | 50 | 2.5064
87.46 | 50 | 2.5062
87.48 | 50 | 2.5061
87.5 | 50 | 2.5059
87.52 | 50 | 2.5058
87.54 | 50 | 2.5056
87.56 | 50 | 2.5055
87.58 | 50 | 2.5053
87.6 | 50 | 2.5052
87.62 | 50 | 2.5051
87.64 | 50 | 2.5049
87.66 | 50 | 2.5048
87.68 | 50 | 2.5046
87.7 | 50 | 2.5045
87.72 | 50 | 2.5043
87.74 | 50 | 2.5042
87.76 | 50 | 2.504
87.78 | 50 | 2.5039
87.8 | 50 | 2.5037
87.82 | 50 | 2.5036
87.84 | 50 | 2.5034
87.86 | 50 | 2.5033
87.88 | 50 | 2.5032
87.9 | 50 | 2.503
87.92 | 50 | 2.5029
87.94 | 50 | 2.5027
87.96 | 50 | 2.5026
87.98 | 50 | 2.5024
88 | 50 | 2.5023
88.02 | 50 | 2.5021
88.04 | 50 | 2.502
88.06 | 50 | 2.5018
88.08 | 50 | 2.5017
88.1 | 50 | 2.5015
88.12 | 50 | 2.5014
88.14 | 50 | 2.5013
88.16 | 50 | 2.5011
88.18 | 50 | 2.501
88.2 | 50 | 2.5008
88.22 | 50 | 2.5007
88.24 | 50 | 2.5005
88.26 | 50 | 2.5004
88.28 | 50 | 2.5002
88.3 | 50 | 2.5001
88.32 | 50 | 2.4999
88.34 | 50 | 2.4998
88.36 | 50 | 2.4996
88.38 | 50 | 2.4995
88.4 | 50 | 2.4994
88.42 | 50 | 2.4992
88.44 | 50 | 2.4991
88.46 | 50 | 2.4989
88.48 | 50 | 2.4988
88.5 | 50 | 2.4986
88.52 | 50 | 2.4985
88.54 | 50 | 2.4983
88.56 | 50 | 2.4982
88.58 | 50 | 2.498
88.6 | 50 | 2.4979
88.62 | 50 | 2.4977
88.64 | 50 | 2.4976
88.66 | 50 | 2.4975
88.68 | 50 | 2.4973
88.7 | 50 | 2.4972
88.72 | 50 | 2.497
88.74 | 50 | 2.4969
88.76 | 50 | 2.4967
88.78 | 50 | 2.4966
88.8 | 50 | 2.4964
88.82 | 50 | 2.4963
88.84 | 50 | 2.4961
88.86 | 50 | 2.496
88.88 | 50 | 2.4958
88.9 | 50 | 2.4957
88.92 | 50 | 2.4955
88.94 | 50 | 2.4954
88.96 | 50 | 2.4953
88.98 | 50 | 2.4951
89 | 50 | 2.495
89.02 | 50 | 2.4948
89.04 | 50 | 2.4947
89.06 | 50 | 2.4945
89.08 | 50 | 2.4944
89.1 | 50 | 2.4942
89.12 | 50 | 2.4941
89.14 | 50 | 2.4939
89.16 | 50 | 2.4938
89.18 | 50 | 2.4936
89.2 | 50 | 2.4935
89.22 | 50 | 2.4934
89.24 | 50 | 2.4932
89.26 | 50 | 2.4931
89.28 | 50 | 2.4929
89.3 | 50 | 2.4928
89.32 | 50 | 2.4926
89.34 | 50 | 2.4925
89.36 | 50 | 2.4923
89.38 | 50 | 2.4922
89.4 | 50 | 2.492
89.42 | 50 | 2.4919
89.44 | 50 | 2.4917
89.46 | 50 | 2.4916
89.48 | 50 | 2.4914
89.5 | 50 | 2.4913
89.52 | 50 | 2.4912
89.54 | 50 | 2.491
89.56 | 50 | 2.4909
89.58 | 50 | 2.4907
89.6 | 50 | 2.4906
89.62 | 50 | 2.4904
89.64 | 50 | 2.4903
89.66 | 50 | 2.4901
89.68 | 50 | 2.49
89.7 | 50 | 2.4898
89.72 | 50 | 2.4897
89.74 | 50 | 2.4895
89.76 | 50 | 2.4894
89.78 | 50 | 2.4892
89.8 | 50 | 2.4891
89.82 | 50 | 2.489
89.84 | 50 | 2.4888
89.86 | 50 | 2.4887
89.88 | 50 | 2.4885
89.9 | 50 | 2.4884
89.92 | 50 | 2.4882
89.94 | 50 | 2.4881
89.96 | 50 | 2.4879
89.98 | 50 | 2.4878
90 | 50 | 2.4876
90.02 | 50 | 2.4875
90.04 | 50 | 2.4873
90.06 | 50 | 2.4872
90.08 | 50 | 2.4871
90.1 | 50 | 2.4869
90.12 | 50 | 2.4868
90.14 | 50 | 2.4866
90.16 | 50 | 2.4865
90.18 | 50 | 2.4863
90.2 | 50 | 2.4862
90.22 | 50 | 2.486
90.24 | 50 | 2.4859
90.26 | 50 | 2.4857
90.28 | 50 | 2.4856
90.3 | 50 | 2.4854
90.32 | 50 | 2.4853
90.34 | 50 | 2.4851
90.36 | 50 | 2.485
90.38 | 50 | 2.4849
90.4 | 50 | 2.4847
90.42 | 50 | 2.4846
90.44 | 50 | 2.4844
90.46 | 50 | 2.4843
90.48 | 50 | 2.4841
90.5 | 50 | 2.484
90.52 | 50 | 2.4838
90.54 | 50 | 2.4837
90.56 | 50 | 2.4835
90.58 | 50 | 2.4834
90.6 | 50 | 2.4832
90.62 | 50 | 2.4831
90.64 | 50 | 2.483
90.66 | 50 | 2.4828
90.68 | 50 | 2.4827
90.7 | 50 | 2.4825
90.72 | 50 | 2.4824
90.74 | 50 | 2.4822
90.76 | 50 | 2.4821
90.78 | 50 | 2.4819
90.8 | 50 | 2.4818
90.82 | 50 | 2.4816
90.84 | 50 | 2.4815
90.86 | 50 | 2.4813
90.88 | 50 | 2.4812
90.9 | 50 | 2.4811
90.92 | 50 | 2.4809
90.94 | 50 | 2.4808
90.96 | 50 | 2.4806
90.98 | 50 | 2.4805
91 | 50 | 2.4803
91.02 | 50 | 2.4802
91.04 | 50 | 2.48
91.06 | 50 | 2.4799
91.08 | 50 | 2.4797
91.1 | 50 | 2.4796
91.12 | 50 | 2.4794
91.14 | 50 | 2.4793
91.16 | 50 | 2.4792
91.18 | 50 | 2.479
91.2 | 50 | 2.4789
91.22 | 50 | 2.4787
91.24 | 50 | 2.4786
91.26 | 50 | 2.4784
91.28 | 50 | 2.4783
91.3 | 50 | 2.4781
91.32 | 50 | 2.478
91.34 | 50 | 2.4778
91.36 | 50 | 2.4777
91.38 | 50 | 2.4775
91.4 | 50 | 2.4774
91.42 | 50 | 2.4773
91.44 | 50 | 2.4771
91.46 | 50 | 2.477
91.48 | 50 | 2.4768
91.5 | 50 | 2.4767
91.52 | 50 | 2.4765
91.54 | 50 | 2.4764
91.56 | 50 | 2.4762
91.58 | 50 | 2.4761
91.6 | 50 | 2.4759
91.62 | 50 | 2.4758
91.64 | 50 | 2.4756
91.66 | 50 | 2.4755
91.68 | 50 | 2.4754
91.7 | 50 | 2.4752
91.72 | 50 | 2.4751
91.74 | 50 | 2.4749
91.76 | 50 | 2.4748
91.78 | 50 | 2.4746
91.8 | 50 | 2.4745
91.82 | 50 | 2.4743
91.84 | 50 | 2.4742
91.86 | 50 | 2.474
91.88 | 50 | 2.4739
91.9 | 50 | 2.4738
91.92 | 50 | 2.4736
91.94 | 50 | 2.4735
91.96 | 50 | 2.4733
91.98 | 50 | 2.4732
92 | 50 | 2.473
92.02 | 50 | 2.4729
92.04 | 50 | 2.4727
92.06 | 50 | 2.4726
92.08 | 50 | 2.4724
92.1 | 50 | 2.4723
92.12 | 50 | 2.4721
92.14 | 50 | 2.472
92.16 | 50 | 2.4719
92.18 | 50 | 2.4717
92.2 | 50 | 2.4716
92.22 | 50 | 2.4714
92.24 | 50 | 2.4713
92.26 | 50 | 2.4711
92.28 | 50 | 2.471
92.3 | 50 | 2.4708
92.32 | 50 | 2.4707
92.34 | 50 | 2.4705
92.36 | 50 | 2.4704
92.38 | 50 | 2.4703
92.4 | 50 | 2.4701
92.42 | 50 | 2.47
92.44 | 50 | 2.4698
92.46 | 50 | 2.4697
92.48 | 50 | 2.4695
92.5 | 50 | 2.4694
92.52 | 50 | 2.4692
92.54 | 50 | 2.4691
92.56 | 50 | 2.4689
92.58 | 50 | 2.4688
92.6 | 50 | 2.4687
92.62 | 50 | 2.4685
92.64 | 50 | 2.4684
92.66 | 50 | 2.4682
92.68 | 50 | 2.4681
92.7 | 50 | 2.4679
92.72 | 50 | 2.4678
92.74 | 50 | 2.4676
92.76 | 50 | 2.4675
92.78 | 50 | 2.4674
92.8 | 50 | 2.4672
92.82 | 50 | 2.4671
92.84 | 50 | 2.4669
92.86 | 50 | 2.4668
92.88 | 50 | 2.4666
92.9 | 50 | 2.4665
92.92 | 50 | 2.4663
92.94 | 50 | 2.4662
92.96 | 50 | 2.466
92.98 | 50 | 2.4659
93 | 50 | 2.4658
93.02 | 50 | 2.4656
93.04 | 50 | 2.4655
93.06 | 50 | 2.4653
93.08 | 50 | 2.4652
93.1 | 50 | 2.465
93.12 | 50 | 2.4649
93.14 | 50 | 2.4647
93.16 | 50 | 2.4646
93.18 | 50 | 2.4645
93.2 | 50 | 2.4643
93.22 | 50 | 2.4642
93.24 | 50 | 2.464
93.26 | 50 | 2.4639
93.28 | 50 | 2.4637
93.3 | 50 | 2.4636
93.32 | 50 | 2.4634
93.34 | 50 | 2.4633
93.36 | 50 | 2.4632
93.38 | 50 | 2.463
93.4 | 50 | 2.4629
93.42 | 50 | 2.4627
93.44 | 50 | 2.4626
93.46 | 50 | 2.4624
93.48 | 50 | 2.4623
93.5 | 50 | 2.4621
93.52 | 50 | 2.462
93.54 | 50 | 2.4619
93.56 | 50 | 2.4617
93.58 | 50 | 2.4616
93.6 | 50 | 2.4614
93.62 | 50 | 2.4613
93.64 | 50 | 2.4611
93.66 | 50 | 2.461
93.68 | 50 | 2.4608
93.7 | 50 | 2.4607
93.72 | 50 | 2.4606
93.74 | 50 | 2.4604
93.76 | 50 | 2.4603
93.78 | 50 | 2.4601
93.8 | 50 | 2.46
93.82 | 50 | 2.4598
93.84 | 50 | 2.4597
93.86 | 50 | 2.4595
93.88 | 50 | 2.4594
93.9 | 50 | 2.4593
93.92 | 50 | 2.4591
93.94 | 50 | 2.459
93.96 | 50 | 2.4588
93.98 | 50 | 2.4587
94 | 50 | 2.4585
94.02 | 50 | 2.4584
94.04 | 50 | 2.4583
94.06 | 50 | 2.4581
94.08 | 50 | 2.458
94.1 | 50 | 2.4578
94.12 | 50 | 2.4577
94.14 | 50 | 2.4575
94.16 | 50 | 2.4574
94.18 | 50 | 2.4572
94.2 | 50 | 2.4571
94.22 | 50 | 2.457
94.24 | 50 | 2.4568
94.26 | 50 | 2.4567
94.28 | 50 | 2.4565
94.3 | 50 | 2.4564
94.32 | 50 | 2.4562
94.34 | 50 | 2.4561
94.36 | 50 | 2.456
94.38 | 50 | 2.4558
94.4 | 50 | 2.4557
94.42 | 50 | 2.4555
94.44 | 50 | 2.4554
94.46 | 50 | 2.4552
94.48 | 50 | 2.4551
94.5 | 50 | 2.455
94.52 | 50 | 2.4548
94.54 | 50 | 2.4547
94.56 | 50 | 2.4545
94.58 | 50 | 2.4544
94.6 | 50 | 2.4542
94.62 | 50 | 2.4541
94.64 | 50 | 2.454
94.66 | 50 | 2.4538
94.68 | 50 | 2.4537
94.7 | 50 | 2.4535
94.72 | 50 | 2.4534
94.74 | 50 | 2.4532
94.76 | 50 | 2.4531
94.78 | 50 | 2.4529
94.8 | 50 | 2.4528
94.82 | 50 | 2.4527
94.84 | 50 | 2.4525
94.86 | 50 | 2.4524
94.88 | 50 | 2.4522
94.9 | 50 | 2.4521
94.92 | 50 | 2.452
94.94 | 50 | 2.4518
94.96 | 50 | 2.4517
94.98 | 50 | 2.4515
95 | 50 | 2.4514
95.02 | 50 | 2.4512
95.04 | 50 | 2.4511
95.06 | 50 | 2.451
95.08 | 50 | 2.4508
95.1 | 50 | 2.4507
95.12 | 50 | 2.4505
95.14 | 50 | 2.4504
95.16 | 50 | 2.4502
95.18 | 50 | 2.4501
95.2 | 50 | 2.45
95.22 | 50 | 2.4498
95.24 | 50 | 2.4497
95.26 | 50 | 2.4495
95.28 | 50 | 2.4494
95.3 | 50 | 2.4492
95.32 | 50 | 2.4491
95.34 | 50 | 2.449
95.36 | 50 | 2.4488
95.38 | 50 | 2.4487
95.4 | 50 | 2.4485
95.42 | 50 | 2.4484
95.44 | 50 | 2.4482
95.46 | 50 | 2.4481
95.48 | 50 | 2.448
95.5 | 50 | 2.4478
95.52 | 50 | 2.4477
95.54 | 50 | 2.4475
95.56 | 50 | 2.4474
95.58 | 50 | 2.4473
95.6 | 50 | 2.4471
95.62 | 50 | 2.447
95.64 | 50 | 2.4468
95.66 | 50 | 2.4467
95.68 | 50 | 2.4465
95.7 | 50 | 2.4464
95.72 | 50 | 2.4463
95.74 | 50 | 2.4461
95.76 | 50 | 2.446
95.78 | 50 | 2.4458
95.8 | 50 | 2.4457
95.82 | 50 | 2.4456
95.84 | 50 | 2.4454
95.86 | 50 | 2.4453
95.88 | 50 | 2.4451
95.9 | 50 | 2.445
95.92 | 50 | 2.4448
95.94 | 50 | 2.4447
95.96 | 50 | 2.4446
95.98 | 50 | 2.4444
96 | 50 | 2.4443
96.02 | 50 | 2.4441
96.04 | 50 | 2.444
96.06 | 50 | 2.4439
96.08 | 50 | 2.4437
96.1 | 50 | 2.4436
96.12 | 50 | 2.4434
96.14 | 50 | 2.4433
96.16 | 50 | 2.4432
96.18 | 50 | 2.443
96.2 | 50 | 2.4429
96.22 | 50 | 2.4427
96.24 | 50 | 2.4426
96.26 | 50 | 2.4425
96.28 | 50 | 2.4423
96.3 | 50 | 2.4422
96.32 | 50 | 2.442
96.34 | 50 | 2.4419
96.36 | 50 | 2.4417
96.38 | 50 | 2.4416
96.4 | 50 | 2.4415
96.42 | 50 | 2.4413
96.44 | 50 | 2.4412
96.46 | 50 | 2.441
96.48 | 50 | 2.4409
96.5 | 50 | 2.4408
96.52 | 50 | 2.4406
96.54 | 50 | 2.4405
96.56 | 50 | 2.4403
96.58 | 50 | 2.4402
96.6 | 50 | 2.4401
96.62 | 50 | 2.4399
96.64 | 50 | 2.4398
96.66 | 50 | 2.4396
96.68 | 50 | 2.4395
96.7 | 50 | 2.4394
96.72 | 50 | 2.4392
96.74 | 50 | 2.4391
96.76 | 50 | 2.4389
96.78 | 50 | 2.4388
96.8 | 50 | 2.4387
96.82 | 50 | 2.4385
96.84 | 50 | 2.4384
96.86 | 50 | 2.4382
96.88 | 50 | 2.4381
96.9 | 50 | 2.438
96.92 | 50 | 2.4378
96.94 | 50 | 2.4377
96.96 | 50 | 2.4375
96.98 | 50 | 2.4374
97 | 50 | 2.4373
97.02 | 50 | 2.4371
97.04 | 50 | 2.437
97.06 | 50 | 2.4368
97.08 | 50 | 2.4367
97.1 | 50 | 2.4366
97.12 | 50 | 2.4364
97.14 | 50 | 2.4363
97.16 | 50 | 2.4361
97.18 | 50 | 2.436
97.2 | 50 | 2.4359
97.22 | 50 | 2.4357
97.24 | 50 | 2.4356
97.26 | 50 | 2.4355
97.28 | 50 | 2.4353
97.3 | 50 | 2.4352
97.32 | 50 | 2.435
97.34 | 50 | 2.4349
97.36 | 50 | 2.4348
97.38 | 50 | 2.4346
97.4 | 50 | 2.4345
97.42 | 50 | 2.4343
97.44 | 50 | 2.4342
97.46 | 50 | 2.4341
97.48 | 50 | 2.4339
97.5 | 50 | 2.4338
97.52 | 50 | 2.4336
97.54 | 50 | 2.4335
97.56 | 50 | 2.4334
97.58 | 50 | 2.4332
97.6 | 50 | 2.4331
97.62 | 50 | 2.433
97.64 | 50 | 2.4328
97.66 | 50 | 2.4327
97.68 | 50 | 2.4325
97.7 | 50 | 2.4324
97.72 | 50 | 2.4323
97.74 | 50 | 2.4321
97.76 | 50 | 2.432
97.78 | 50 | 2.4318
97.8 | 50 | 2.4317
97.82 | 50 | 2.4316
97.84 | 50 | 2.4314
97.86 | 50 | 2.4313
97.88 | 50 | 2.4312
97.9 | 50 | 2.431
97.92 | 50 | 2.4309
97.94 | 50 | 2.4307
97.96 | 50 | 2.4306
97.98 | 50 | 2.4305
98 | 50 | 2.4303
98.02 | 50 | 2.4302
98.04 | 50 | 2.43
98.06 | 50 | 2.4299
98.08 | 50 | 2.4298
98.1 | 50 | 2.4296
98.12 | 50 | 2.4295
98.14 | 50 | 2.4294
98.16 | 50 | 2.4292
98.18 | 50 | 2.4291
98.2 | 50 | 2.4289
98.22 | 50 | 2.4288
98.24 | 50 | 2.4287
98.26 | 50 | 2.4285
98.28 | 50 | 2.4284
98.3 | 50 | 2.4283
98.32 | 50 | 2.4281
98.34 | 50 | 2.428
98.36 | 50 | 2.4278
98.38 | 50 | 2.4277
98.4 | 50 | 2.4276
98.42 | 50 | 2.4274
98.44 | 50 | 2.4273
98.46 | 50 | 2.4272
98.48 | 50 | 2.427
98.5 | 50 | 2.4269
98.52 | 50 | 2.4268
98.54 | 50 | 2.4266
98.56 | 50 | 2.4265
98.58 | 50 | 2.4263
98.6 | 50 | 2.4262
98.62 | 50 | 2.4261
98.64 | 50 | 2.4259
98.66 | 50 | 2.4258
98.68 | 50 | 2.4257
98.7 | 50 | 2.4255
98.72 | 50 | 2.4254
98.74 | 50 | 2.4252
98.76 | 50 | 2.4251
98.78 | 50 | 2.425
98.8 | 50 | 2.4248
98.82 | 50 | 2.4247
98.84 | 50 | 2.4246
98.86 | 50 | 2.4244
98.88 | 50 | 2.4243
98.9 | 50 | 2.4242
98.92 | 50 | 2.424
98.94 | 50 | 2.4239
98.96 | 50 | 2.4237
98.98 | 50 | 2.4236
99 | 50 | 2.4235
99.02 | 50 | 2.4233
99.04 | 50 | 2.4232
99.06 | 50 | 2.4231
99.08 | 50 | 2.4229
99.1 | 50 | 2.4228
99.12 | 50 | 2.4227
99.14 | 50 | 2.4225
99.16 | 50 | 2.4224
99.18 | 50 | 2.4223
99.2 | 50 | 2.4221
99.22 | 50 | 2.422
99.24 | 50 | 2.4218
99.26 | 50 | 2.4217
99.28 | 50 | 2.4216
99.3 | 50 | 2.4214
99.32 | 50 | 2.4213
99.34 | 50 | 2.4212
99.36 | 50 | 2.421
99.38 | 50 | 2.4209
99.4 | 50 | 2.4208
99.42 | 50 | 2.4206
99.44 | 50 | 2.4205
99.46 | 50 | 2.4204
99.48 | 50 | 2.4202
99.5 | 50 | 2.4201
99.52 | 50 | 2.42
99.54 | 50 | 2.4198
99.56 | 50 | 2.4197
99.58 | 50 | 2.4195
99.6 | 50 | 2.4194
99.62 | 50 | 2.4193
99.64 | 50 | 2.4191
99.66 | 50 | 2.419
99.68 | 50 | 2.4189
99.7 | 50 | 2.4187
99.72 | 50 | 2.4186
99.74 | 50 | 2.4185
99.76 | 50 | 2.4183
99.78 | 50 | 2.4182
99.8 | 50 | 2.4181
99.82 | 50 | 2.4179
99.84 | 50 | 2.4178
99.86 | 50 | 2.4177
99.88 | 50 | 2.4175
99.9 | 50 | 2.4174
99.92 | 50 | 2.4173
99.94 | 50 | 2.4171
99.96 | 50 | 2.417
99.98 | 50 | 2.4169
100 | 50 | 2.4167
100.02 | 50 | 2.4166
100.04 | 50 | 2.4165
100.06 | 50 | 2.4163
100.08 | 50 | 2.4162
100.1 | 50 | 2.4161
100.12 | 50 | 2.4159
100.14 | 50 | 2.4158
100.16 | 50 | 2.4157
100.18 | 50 | 2.4155
100.2 | 50 | 2.4154
100.22 | 50 | 2.4153
100.24 | 50 | 2.4151
100.26 | 50 | 2.415
100.28 | 50 | 2.4148
100.3 | 50 | 2.4147
100.32 | 50 | 2.4146
100.34 | 50 | 2.4144
100.36 | 50 | 2.4143
100.38 | 50 | 2.4142
100.4 | 50 | 2.414
100.42 | 50 | 2.4139
100.44 | 50 | 2.4138
100.46 | 50 | 2.4137
100.48 | 50 | 2.4135
100.5 | 50 | 2.4134
100.52 | 50 | 2.4133
100.54 | 50 | 2.4131
100.56 | 50 | 2.413
100.58 | 50 | 2.4129
100.6 | 50 | 2.4127
100.62 | 50 | 2.4126
100.64 | 50 | 2.4125
100.66 | 50 | 2.4123
100.68 | 50 | 2.4122
100.7 | 50 | 2.4121
100.72 | 50 | 2.4119
100.74 | 50 | 2.4118
100.76 | 50 | 2.4117
100.78 | 50 | 2.4115
100.8 | 50 | 2.4114
100.82 | 50 | 2.4113
100.84 | 50 | 2.4111
100.86 | 50 | 2.411
100.88 | 50 | 2.4109
100.9 | 50 | 2.4107
100.92 | 50 | 2.4106
100.94 | 50 | 2.4105
100.96 | 50 | 2.4103
100.98 | 50 | 2.4102
101 | 50 | 2.4101
101.02 | 50 | 2.4099
101.04 | 50 | 2.4098
101.06 | 50 | 2.4097
101.08 | 50 | 2.4095
101.1 | 50 | 2.4094
101.12 | 50 | 2.4093
101.14 | 50 | 2.4091
101.16 | 50 | 2.409
101.18 | 50 | 2.4089
101.2 | 50 | 2.4088
101.22 | 50 | 2.4086
101.24 | 50 | 2.4085
101.26 | 50 | 2.4084
101.28 | 50 | 2.4082
101.3 | 50 | 2.4081
101.32 | 50 | 2.408
101.34 | 50 | 2.4078
101.36 | 50 | 2.4077
101.38 | 50 | 2.4076
101.4 | 50 | 2.4074
101.42 | 50 | 2.4073
101.44 | 50 | 2.4072
101.46 | 50 | 2.407
101.48 | 50 | 2.4069
101.5 | 50 | 2.4068
101.52 | 50 | 2.4067
101.54 | 50 | 2.4065
101.56 | 50 | 2.4064
101.58 | 50 | 2.4063
101.6 | 50 | 2.4061
101.62 | 50 | 2.406
101.64 | 50 | 2.4059
101.66 | 50 | 2.4057
101.68 | 50 | 2.4056
101.7 | 50 | 2.4055
101.72 | 50 | 2.4054
101.74 | 50 | 2.4052
101.76 | 50 | 2.4051
101.78 | 50 | 2.405
101.8 | 50 | 2.4048
101.82 | 50 | 2.4047
101.84 | 50 | 2.4046
101.86 | 50 | 2.4044
101.88 | 50 | 2.4043
101.9 | 50 | 2.4042
101.92 | 50 | 2.4041
101.94 | 50 | 2.4039
101.96 | 50 | 2.4038
101.98 | 50 | 2.4037
102 | 50 | 2.4035
102.02 | 50 | 2.4034
102.04 | 50 | 2.4033
102.06 | 50 | 2.4031
102.08 | 50 | 2.403
102.1 | 50 | 2.4029
102.12 | 50 | 2.4028
102.14 | 50 | 2.4026
102.16 | 50 | 2.4025
102.18 | 50 | 2.4024
102.2 | 50 | 2.4022
102.22 | 50 | 2.4021
102.24 | 50 | 2.402
102.26 | 50 | 2.4018
102.28 | 50 | 2.4017
102.3 | 50 | 2.4016
102.32 | 50 | 2.4015
102.34 | 50 | 2.4013
102.36 | 50 | 2.4012
102.38 | 50 | 2.4011
102.4 | 50 | 2.4009
102.42 | 50 | 2.4008
102.44 | 50 | 2.4007
102.46 | 50 | 2.4006
102.48 | 50 | 2.4004
102.5 | 50 | 2.4003
102.52 | 50 | 2.4002
102.54 | 50 | 2.4
102.56 | 50 | 2.3999
102.58 | 50 | 2.3998
102.6 | 50 | 2.3997
102.62 | 50 | 2.3995
102.64 | 50 | 2.3994
102.66 | 50 | 2.3993
102.68 | 50 | 2.3991
102.7 | 50 | 2.399
102.72 | 50 | 2.3989
102.74 | 50 | 2.3988
102.76 | 50 | 2.3986
102.78 | 50 | 2.3985
102.8 | 50 | 2.3984
102.82 | 50 | 2.3983
102.84 | 50 | 2.3981
102.86 | 50 | 2.398
102.88 | 50 | 2.3979
102.9 | 50 | 2.3977
102.92 | 50 | 2.3976
102.94 | 50 | 2.3975
102.96 | 50 | 2.3974
102.98 | 50 | 2.3972
103 | 50 | 2.3971
103.02 | 50 | 2.397
103.04 | 50 | 2.3968
103.06 | 50 | 2.3967
103.08 | 50 | 2.3966
103.1 | 50 | 2.3965
103.12 | 50 | 2.3963
103.14 | 50 | 2.3962
103.16 | 50 | 2.3961
103.18 | 50 | 2.396
103.2 | 50 | 2.3958
103.22 | 50 | 2.3957
103.24 | 50 | 2.3956
103.26 | 50 | 2.3955
103.28 | 50 | 2.3953
103.3 | 50 | 2.3952
103.32 | 50 | 2.3951
103.34 | 50 | 2.3949
103.36 | 50 | 2.3948
103.38 | 50 | 2.3947
103.4 | 50 | 2.3946
103.42 | 50 | 2.3944
103.44 | 50 | 2.3943
103.46 | 50 | 2.3942
103.48 | 50 | 2.3941
103.5 | 50 | 2.3939
103.52 | 50 | 2.3938
103.54 | 50 | 2.3937
103.56 | 50 | 2.3936
103.58 | 50 | 2.3934
103.6 | 50 | 2.3933
103.62 | 50 | 2.3932
103.64 | 50 | 2.3931
103.66 | 50 | 2.3929
103.68 | 50 | 2.3928
103.7 | 50 | 2.3927
103.72 | 50 | 2.3926
103.74 | 50 | 2.3924
103.76 | 50 | 2.3923
103.78 | 50 | 2.3922
103.8 | 50 | 2.392
103.82 | 50 | 2.3919
103.84 | 50 | 2.3918
103.86 | 50 | 2.3917
103.88 | 50 | 2.3915
103.9 | 50 | 2.3914
103.92 | 50 | 2.3913
103.94 | 50 | 2.3912
103.96 | 50 | 2.391
103.98 | 50 | 2.3909
104 | 50 | 2.3908
104.02 | 50 | 2.3907
104.04 | 50 | 2.3905
104.06 | 50 | 2.3904
104.08 | 50 | 2.3903
104.1 | 50 | 2.3902
104.12 | 50 | 2.39
104.14 | 50 | 2.3899
104.16 | 50 | 2.3898
104.18 | 50 | 2.3897
104.2 | 50 | 2.3895
104.22 | 50 | 2.3894
104.24 | 50 | 2.3893
104.26 | 50 | 2.3892
104.28 | 50 | 2.3891
104.3 | 50 | 2.3889
104.32 | 50 | 2.3888
104.34 | 50 | 2.3887
104.36 | 50 | 2.3886
104.38 | 50 | 2.3884
104.4 | 50 | 2.3883
104.42 | 50 | 2.3882
104.44 | 50 | 2.3881
104.46 | 50 | 2.3879
104.48 | 50 | 2.3878
104.5 | 50 | 2.3877
104.52 | 50 | 2.3876
104.54 | 50 | 2.3874
104.56 | 50 | 2.3873
104.58 | 50 | 2.3872
104.6 | 50 | 2.3871
104.62 | 50 | 2.3869
104.64 | 50 | 2.3868
104.66 | 50 | 2.3867
104.68 | 50 | 2.3866
104.7 | 50 | 2.3865
104.72 | 50 | 2.3863
104.74 | 50 | 2.3862
104.76 | 50 | 2.3861
104.78 | 50 | 2.386
104.8 | 50 | 2.3858
104.82 | 50 | 2.3857
104.84 | 50 | 2.3856
104.86 | 50 | 2.3855
104.88 | 50 | 2.3853
104.9 | 50 | 2.3852
104.92 | 50 | 2.3851
104.94 | 50 | 2.385
104.96 | 50 | 2.3849
104.98 | 50 | 2.3847
105 | 50 | 2.3846
105.02 | 50 | 2.3845
105.04 | 50 | 2.3844
105.06 | 50 | 2.3842
105.08 | 50 | 2.3841
105.1 | 50 | 2.384
105.12 | 50 | 2.3839
105.14 | 50 | 2.3838
105.16 | 50 | 2.3836
105.18 | 50 | 2.3835
105.2 | 50 | 2.3834
105.22 | 50 | 2.3833
105.24 | 50 | 2.3831
105.26 | 50 | 2.383
105.28 | 50 | 2.3829
105.3 | 50 | 2.3828
105.32 | 50 | 2.3827
105.34 | 50 | 2.3825
105.36 | 50 | 2.3824
105.38 | 50 | 2.3823
105.4 | 50 | 2.3822
105.42 | 50 | 2.3821
105.44 | 50 | 2.3819
105.46 | 50 | 2.3818
105.48 | 50 | 2.3817
105.5 | 50 | 2.3816
105.52 | 50 | 2.3814
105.54 | 50 | 2.3813
105.56 | 50 | 2.3812
105.58 | 50 | 2.3811
105.6 | 50 | 2.381
105.62 | 50 | 2.3808
105.64 | 50 | 2.3807
105.66 | 50 | 2.3806
105.68 | 50 | 2.3805
105.7 | 50 | 2.3804
105.72 | 50 | 2.3802
105.74 | 50 | 2.3801
105.76 | 50 | 2.38
105.78 | 50 | 2.3799
105.8 | 50 | 2.3798
105.82 | 50 | 2.3796
105.84 | 50 | 2.3795
105.86 | 50 | 2.3794
105.88 | 50 | 2.3793
105.9 | 50 | 2.3792
105.92 | 50 | 2.379
105.94 | 50 | 2.3789
105.96 | 50 | 2.3788
105.98 | 50 | 2.3787
106 | 50 | 2.3786
106.02 | 50 | 2.3784
106.04 | 50 | 2.3783
106.06 | 50 | 2.3782
106.08 | 50 | 2.3781
106.1 | 50 | 2.378
106.12 | 50 | 2.3778
106.14 | 50 | 2.3777
106.16 | 50 | 2.3776
106.18 | 50 | 2.3775
106.2 | 50 | 2.3774
106.22 | 50 | 2.3772
106.24 | 50 | 2.3771
106.26 | 50 | 2.377
106.28 | 50 | 2.3769
106.3 | 50 | 2.3768
106.32 | 50 | 2.3767
106.34 | 50 | 2.3765
106.36 | 50 | 2.3764
106.38 | 50 | 2.3763
106.4 | 50 | 2.3762
106.42 | 50 | 2.3761
106.44 | 50 | 2.3759
106.46 | 50 | 2.3758
106.48 | 50 | 2.3757
106.5 | 50 | 2.3756
106.52 | 50 | 2.3755
106.54 | 50 | 2.3753
106.56 | 50 | 2.3752
106.58 | 50 | 2.3751
106.6 | 50 | 2.375
106.62 | 50 | 2.3749
106.64 | 50 | 2.3748
106.66 | 50 | 2.3746
106.68 | 50 | 2.3745
106.7 | 50 | 2.3744
106.72 | 50 | 2.3743
106.74 | 50 | 2.3742
106.76 | 50 | 2.3741
106.78 | 50 | 2.3739
106.8 | 50 | 2.3738
106.82 | 50 | 2.3737
106.84 | 50 | 2.3736
106.86 | 50 | 2.3735
106.88 | 50 | 2.3733
106.9 | 50 | 2.3732
106.92 | 50 | 2.3731
106.94 | 50 | 2.373
106.96 | 50 | 2.3729
106.98 | 50 | 2.3728
107 | 50 | 2.3726
107.02 | 50 | 2.3725
107.04 | 50 | 2.3724
107.06 | 50 | 2.3723
107.08 | 50 | 2.3722
107.1 | 50 | 2.3721
107.12 | 50 | 2.3719
107.14 | 50 | 2.3718
107.16 | 50 | 2.3717
107.18 | 50 | 2.3716
107.2 | 50 | 2.3715
107.22 | 50 | 2.3714
107.24 | 50 | 2.3712
107.26 | 50 | 2.3711
107.28 | 50 | 2.371
107.3 | 50 | 2.3709
107.32 | 50 | 2.3708
107.34 | 50 | 2.3707
107.36 | 50 | 2.3705
107.38 | 50 | 2.3704
107.4 | 50 | 2.3703
107.42 | 50 | 2.3702
107.44 | 50 | 2.3701
107.46 | 50 | 2.37
107.48 | 50 | 2.3699
107.5 | 50 | 2.3697
107.52 | 50 | 2.3696
107.54 | 50 | 2.3695
107.56 | 50 | 2.3694
107.58 | 50 | 2.3693
107.6 | 50 | 2.3692
107.62 | 50 | 2.369
107.64 | 50 | 2.3689
107.66 | 50 | 2.3688
107.68 | 50 | 2.3687
107.7 | 50 | 2.3686
107.72 | 50 | 2.3685
107.74 | 50 | 2.3684
107.76 | 50 | 2.3682
107.78 | 50 | 2.3681
107.8 | 50 | 2.368
107.82 | 50 | 2.3679
107.84 | 50 | 2.3678
107.86 | 50 | 2.3677
107.88 | 50 | 2.3675
107.9 | 50 | 2.3674
107.92 | 50 | 2.3673
107.94 | 50 | 2.3672
107.96 | 50 | 2.3671
107.98 | 50 | 2.367
108 | 50 | 2.3669
108.02 | 50 | 2.3667
108.04 | 50 | 2.3666
108.06 | 50 | 2.3665
108.08 | 50 | 2.3664
108.1 | 50 | 2.3663
108.12 | 50 | 2.3662
108.14 | 50 | 2.3661
108.16 | 50 | 2.366
108.18 | 50 | 2.3658
108.2 | 50 | 2.3657
108.22 | 50 | 2.3656
108.24 | 50 | 2.3655
108.26 | 50 | 2.3654
108.28 | 50 | 2.3653
108.3 | 50 | 2.3652
108.32 | 50 | 2.365
108.34 | 50 | 2.3649
108.36 | 50 | 2.3648
108.38 | 50 | 2.3647
108.4 | 50 | 2.3646
108.42 | 50 | 2.3645
108.44 | 50 | 2.3644
108.46 | 50 | 2.3643
108.48 | 50 | 2.3641
108.5 | 50 | 2.364
108.52 | 50 | 2.3639
108.54 | 50 | 2.3638
108.56 | 50 | 2.3637
108.58 | 50 | 2.3636
108.6 | 50 | 2.3635
108.62 | 50 | 2.3634
108.64 | 50 | 2.3632
108.66 | 50 | 2.3631
108.68 | 50 | 2.363
108.7 | 50 | 2.3629
108.72 | 50 | 2.3628
108.74 | 50 | 2.3627
108.76 | 50 | 2.3626
108.78 | 50 | 2.3625
108.8 | 50 | 2.3623
108.82 | 50 | 2.3622
108.84 | 50 | 2.3621
108.86 | 50 | 2.362
108.88 | 50 | 2.3619
108.9 | 50 | 2.3618
108.92 | 50 | 2.3617
108.94 | 50 | 2.3616
108.96 | 50 | 2.3614
108.98 | 50 | 2.3613
109 | 50 | 2.3612
109.02 | 50 | 2.3611
109.04 | 50 | 2.361
109.06 | 50 | 2.3609
109.08 | 50 | 2.3608
109.1 | 50 | 2.3607
109.12 | 50 | 2.3606
109.14 | 50 | 2.3604
109.16 | 50 | 2.3603
109.18 | 50 | 2.3602
109.2 | 50 | 2.3601
109.22 | 50 | 2.36
109.24 | 50 | 2.3599
109.26 | 50 | 2.3598
109.28 | 50 | 2.3597
109.3 | 50 | 2.3596
109.32 | 50 | 2.3595
109.34 | 50 | 2.3593
109.36 | 50 | 2.3592
109.38 | 50 | 2.3591
109.4 | 50 | 2.359
109.42 | 50 | 2.3589
109.44 | 50 | 2.3588
109.46 | 50 | 2.3587
109.48 | 50 | 2.3586
109.5 | 50 | 2.3585
109.52 | 50 | 2.3584
109.54 | 50 | 2.3582
109.56 | 50 | 2.3581
109.58 | 50 | 2.358
109.6 | 50 | 2.3579
109.62 | 50 | 2.3578
109.64 | 50 | 2.3577
109.66 | 50 | 2.3576
109.68 | 50 | 2.3575
109.7 | 50 | 2.3574
109.72 | 50 | 2.3573
109.74 | 50 | 2.3572
109.76 | 50 | 2.357
109.78 | 50 | 2.3569
109.8 | 50 | 2.3568
109.82 | 50 | 2.3567
109.84 | 50 | 2.3566
109.86 | 50 | 2.3565
109.88 | 50 | 2.3564
109.9 | 50 | 2.3563
109.92 | 50 | 2.3562
109.94 | 50 | 2.3561
109.96 | 50 | 2.356
109.98 | 50 | 2.3558
110 | 50 | 2.3557
※１ 事象発生を0sとする
※２ 南流を正とする
シミュレーション時刻※１(s) | 周波数(Hz) | 北本連系設備潮流※２(MW)
-10 | 50 | -175
-9.98 | 50 | -175
-9.96 | 50 | -175
-9.94 | 50 | -175
-9.92 | 50 | -175
-9.9 | 50 | -175
-9.88 | 50 | -175
-9.86 | 50 | -175
-9.84 | 50 | -175
-9.82 | 50 | -175
-9.8 | 50 | -175
-9.78 | 50 | -175
-9.76 | 50 | -175.01
-9.74 | 50 | -175.01
-9.72 | 50 | -175.01
-9.7 | 50 | -175.01
-9.68 | 50 | -175.01
-9.66 | 50 | -175.01
-9.64 | 50 | -175.02
-9.62 | 50 | -175.02
-9.6 | 50 | -175.02
-9.58 | 50 | -175.02
-9.56 | 50 | -175.02
-9.54 | 50 | -175.03
-9.52 | 50 | -175.03
-9.5 | 50 | -175.03
-9.48 | 50 | -175.03
-9.46 | 50 | -175.04
-9.44 | 50 | -175.04
-9.42 | 50 | -175.04
-9.4 | 50 | -175.05
-9.38 | 50 | -175.05
-9.36 | 50 | -175.05
-9.34 | 50 | -175.05
-9.32 | 50 | -175.06
-9.3 | 50 | -175.06
-9.28 | 50 | -175.06
-9.26 | 50 | -175.07
-9.24 | 50 | -175.07
-9.22 | 50 | -175.07
-9.2 | 50 | -175.08
-9.18 | 50 | -175.08
-9.16 | 50 | -175.08
-9.14 | 50 | -175.08
-9.12 | 50 | -175.09
-9.1 | 50 | -175.09
-9.08 | 50 | -175.09
-9.06 | 50 | -175.1
-9.04 | 50 | -175.1
-9.02 | 50 | -175.1
-9 | 50 | -175.1
-8.98 | 50 | -175.11
-8.96 | 50 | -175.11
-8.94 | 50 | -175.11
-8.92 | 50 | -175.12
-8.9 | 50 | -175.12
-8.88 | 50 | -175.12
-8.86 | 50 | -175.12
-8.84 | 50 | -175.13
-8.82 | 50 | -175.13
-8.8 | 50 | -175.13
-8.78 | 50 | -175.13
-8.76 | 50 | -175.13
-8.74 | 50 | -175.14
-8.72 | 50 | -175.14
-8.7 | 50 | -175.14
-8.68 | 50 | -175.14
-8.66 | 50 | -175.14
-8.64 | 50 | -175.15
-8.62 | 50 | -175.15
-8.6 | 50 | -175.15
-8.58 | 50 | -175.15
-8.56 | 50 | -175.15
-8.54 | 50 | -175.15
-8.52 | 50 | -175.15
-8.5 | 50 | -175.16
-8.48 | 50 | -175.16
-8.46 | 50 | -175.16
-8.44 | 50 | -175.16
-8.42 | 50 | -175.16
-8.4 | 50 | -175.16
-8.38 | 50 | -175.16
-8.36 | 50 | -175.16
-8.34 | 50 | -175.16
-8.32 | 50 | -175.16
-8.3 | 50 | -175.16
-8.28 | 50 | -175.16
-8.26 | 50 | -175.17
-8.24 | 50 | -175.17
-8.22 | 50 | -175.17
-8.2 | 50 | -175.17
-8.18 | 50 | -175.17
-8.16 | 50 | -175.17
-8.14 | 50 | -175.17
-8.12 | 50 | -175.17
-8.1 | 50 | -175.17
-8.08 | 50 | -175.17
-8.06 | 50 | -175.17
-8.04 | 50 | -175.17
-8.02 | 50 | -175.17
-8 | 50 | -175.17
-7.98 | 50 | -175.17
-7.96 | 50 | -175.17
-7.94 | 50 | -175.17
-7.92 | 50 | -175.17
-7.9 | 50 | -175.17
-7.88 | 50 | -175.17
-7.86 | 50 | -175.16
-7.84 | 50 | -175.16
-7.82 | 50 | -175.16
-7.8 | 50 | -175.16
-7.78 | 50 | -175.16
-7.76 | 50 | -175.16
-7.74 | 50 | -175.16
-7.72 | 50 | -175.16
-7.7 | 50 | -175.16
-7.68 | 50 | -175.16
-7.66 | 50 | -175.16
-7.64 | 50 | -175.16
-7.62 | 50 | -175.16
-7.6 | 50 | -175.16
-7.58 | 50 | -175.16
-7.56 | 50 | -175.16
-7.54 | 50 | -175.15
-7.52 | 50 | -175.15
-7.5 | 50 | -175.15
-7.48 | 50 | -175.15
-7.46 | 50 | -175.15
-7.44 | 50 | -175.15
-7.42 | 50 | -175.15
-7.4 | 50 | -175.15
-7.38 | 50 | -175.15
-7.36 | 50 | -175.15
-7.34 | 50 | -175.15
-7.32 | 50 | -175.15
-7.3 | 50 | -175.15
-7.28 | 50 | -175.14
-7.26 | 50 | -175.14
-7.24 | 50 | -175.14
-7.22 | 50 | -175.14
-7.2 | 50 | -175.14
-7.18 | 50 | -175.14
-7.16 | 50 | -175.14
-7.14 | 50 | -175.14
-7.12 | 50 | -175.14
-7.1 | 50 | -175.14
-7.08 | 50 | -175.14
-7.06 | 50 | -175.14
-7.04 | 50 | -175.14
-7.02 | 50 | -175.13
-7 | 50 | -175.13
-6.98 | 50 | -175.13
-6.96 | 50 | -175.13
-6.94 | 50 | -175.13
-6.92 | 50 | -175.13
-6.9 | 50 | -175.13
-6.88 | 50 | -175.13
-6.86 | 50 | -175.13
-6.84 | 50 | -175.13
-6.82 | 50 | -175.13
-6.8 | 50 | -175.13
-6.78 | 50 | -175.13
-6.76 | 50 | -175.13
-6.74 | 50 | -175.13
-6.72 | 50 | -175.13
-6.7 | 50 | -175.13
-6.68 | 50 | -175.13
-6.66 | 50 | -175.12
-6.64 | 50 | -175.12
-6.62 | 50 | -175.12
-6.6 | 50 | -175.12
-6.58 | 50 | -175.12
-6.56 | 50 | -175.12
-6.54 | 50 | -175.12
-6.52 | 50 | -175.12
-6.5 | 50 | -175.12
-6.48 | 50 | -175.12
-6.46 | 50 | -175.12
-6.44 | 50 | -175.12
-6.42 | 50 | -175.12
-6.4 | 50 | -175.12
-6.38 | 50 | -175.12
-6.36 | 50 | -175.12
-6.34 | 50 | -175.12
-6.32 | 50 | -175.12
-6.3 | 50 | -175.12
-6.28 | 50 | -175.12
-6.26 | 50 | -175.12
-6.24 | 50 | -175.12
-6.22 | 50 | -175.12
-6.2 | 50 | -175.12
-6.18 | 50 | -175.12
-6.16 | 50 | -175.12
-6.14 | 50 | -175.12
-6.12 | 50 | -175.12
-6.1 | 50 | -175.12
-6.08 | 50 | -175.12
-6.06 | 50 | -175.12
-6.04 | 50 | -175.12
-6.02 | 50 | -175.12
-6 | 50 | -175.12
-5.98 | 50 | -175.12
-5.96 | 50 | -175.12
-5.94 | 50 | -175.12
-5.92 | 50 | -175.12
-5.9 | 50 | -175.12
-5.88 | 50 | -175.12
-5.86 | 50 | -175.12
-5.84 | 50 | -175.12
-5.82 | 50 | -175.12
-5.8 | 50 | -175.12
-5.78 | 50 | -175.12
-5.76 | 50 | -175.12
-5.74 | 50 | -175.12
-5.72 | 50 | -175.12
-5.7 | 50 | -175.12
-5.68 | 50 | -175.12
-5.66 | 50 | -175.12
-5.64 | 50 | -175.12
-5.62 | 50 | -175.12
-5.6 | 50 | -175.12
-5.58 | 50 | -175.13
-5.56 | 50 | -175.13
-5.54 | 50 | -175.13
-5.52 | 50 | -175.13
-5.5 | 50 | -175.13
-5.48 | 50 | -175.13
-5.46 | 50 | -175.13
-5.44 | 50 | -175.13
-5.42 | 50 | -175.13
-5.4 | 50 | -175.13
-5.38 | 50 | -175.13
-5.36 | 50 | -175.13
-5.34 | 50 | -175.13
-5.32 | 50 | -175.13
-5.3 | 50 | -175.13
-5.28 | 50 | -175.13
-5.26 | 50 | -175.13
-5.24 | 50 | -175.13
-5.22 | 50 | -175.13
-5.2 | 50 | -175.13
-5.18 | 50 | -175.13
-5.16 | 50 | -175.13
-5.14 | 50 | -175.13
-5.12 | 50 | -175.13
-5.1 | 50 | -175.13
-5.08 | 50 | -175.13
-5.06 | 50 | -175.13
-5.04 | 50 | -175.13
-5.02 | 50 | -175.13
-5 | 50 | -175.13
-4.98 | 50 | -175.13
-4.96 | 50 | -175.13
-4.94 | 50 | -175.13
-4.92 | 50 | -175.13
-4.9 | 50 | -175.13
-4.88 | 50 | -175.13
-4.86 | 50 | -175.13
-4.84 | 50 | -175.13
-4.82 | 50 | -175.13
-4.8 | 50 | -175.13
-4.78 | 50 | -175.13
-4.76 | 50 | -175.14
-4.74 | 50 | -175.14
-4.72 | 50 | -175.14
-4.7 | 50 | -175.14
-4.68 | 50 | -175.14
-4.66 | 50 | -175.14
-4.64 | 50 | -175.14
-4.62 | 50 | -175.14
-4.6 | 50 | -175.14
-4.58 | 50 | -175.14
-4.56 | 50 | -175.14
-4.54 | 50 | -175.14
-4.52 | 50 | -175.14
-4.5 | 50 | -175.14
-4.48 | 50 | -175.14
-4.46 | 50 | -175.14
-4.44 | 50 | -175.14
-4.42 | 50 | -175.14
-4.4 | 50 | -175.14
-4.38 | 50 | -175.14
-4.36 | 50 | -175.14
-4.34 | 50 | -175.14
-4.32 | 50 | -175.14
-4.3 | 50 | -175.14
-4.28 | 50 | -175.14
-4.26 | 50 | -175.14
-4.24 | 50 | -175.14
-4.22 | 50 | -175.14
-4.2 | 50 | -175.14
-4.18 | 50 | -175.14
-4.16 | 50 | -175.14
-4.14 | 50 | -175.14
-4.12 | 50 | -175.14
-4.1 | 50 | -175.14
-4.08 | 50 | -175.14
-4.06 | 50 | -175.14
-4.04 | 50 | -175.14
-4.02 | 50 | -175.14
-4 | 50 | -175.14
-3.98 | 50 | -175.14
-3.96 | 50 | -175.14
-3.94 | 50 | -175.14
-3.92 | 50 | -175.14
-3.9 | 50 | -175.14
-3.88 | 50 | -175.14
-3.86 | 50 | -175.14
-3.84 | 50 | -175.14
-3.82 | 50 | -175.14
-3.8 | 50 | -175.14
-3.78 | 50 | -175.14
-3.76 | 50 | -175.14
-3.74 | 50 | -175.14
-3.72 | 50 | -175.14
-3.7 | 50 | -175.14
-3.68 | 50 | -175.14
-3.66 | 50 | -175.14
-3.64 | 50 | -175.14
-3.62 | 50 | -175.14
-3.6 | 50 | -175.14
-3.58 | 50 | -175.14
-3.56 | 50 | -175.14
-3.54 | 50 | -175.14
-3.52 | 50 | -175.14
-3.5 | 50 | -175.14
-3.48 | 50 | -175.14
-3.46 | 50 | -175.14
-3.44 | 50 | -175.14
-3.42 | 50 | -175.14
-3.4 | 50 | -175.14
-3.38 | 50 | -175.14
-3.36 | 50 | -175.14
-3.34 | 50 | -175.14
-3.32 | 50 | -175.14
-3.3 | 50 | -175.14
-3.28 | 50 | -175.14
-3.26 | 50 | -175.14
-3.24 | 50 | -175.14
-3.22 | 50 | -175.14
-3.2 | 50 | -175.14
-3.18 | 50 | -175.14
-3.16 | 50 | -175.14
-3.14 | 50 | -175.14
-3.12 | 50 | -175.14
-3.1 | 50 | -175.14
-3.08 | 50 | -175.14
-3.06 | 50 | -175.14
-3.04 | 50 | -175.14
-3.02 | 50 | -175.14
-3 | 50 | -175.14
-2.98 | 50 | -175.14
-2.96 | 50 | -175.14
-2.94 | 50 | -175.14
-2.92 | 50 | -175.14
-2.9 | 50 | -175.14
-2.88 | 50 | -175.14
-2.86 | 50 | -175.14
-2.84 | 50 | -175.14
-2.82 | 50 | -175.14
-2.8 | 50 | -175.14
-2.78 | 50 | -175.14
-2.76 | 50 | -175.14
-2.74 | 50 | -175.14
-2.72 | 50 | -175.14
-2.7 | 50 | -175.14
-2.68 | 50 | -175.14
-2.66 | 50 | -175.14
-2.64 | 50 | -175.14
-2.62 | 50 | -175.14
-2.6 | 50 | -175.14
-2.58 | 50 | -175.14
-2.56 | 50 | -175.14
-2.54 | 50 | -175.14
-2.52 | 50 | -175.14
-2.5 | 50 | -175.14
-2.48 | 50 | -175.14
-2.46 | 50 | -175.14
-2.44 | 50 | -175.14
-2.42 | 50 | -175.14
-2.4 | 50 | -175.14
-2.38 | 50 | -175.14
-2.36 | 50 | -175.14
-2.34 | 50 | -175.14
-2.32 | 50 | -175.14
-2.3 | 50 | -175.14
-2.28 | 50 | -175.14
-2.26 | 50 | -175.14
-2.24 | 50 | -175.14
-2.22 | 50 | -175.14
-2.2 | 50 | -175.14
-2.18 | 50 | -175.14
-2.16 | 50 | -175.14
-2.14 | 50 | -175.14
-2.12 | 50 | -175.14
-2.1 | 50 | -175.14
-2.08 | 50 | -175.14
-2.06 | 50 | -175.14
-2.04 | 50 | -175.14
-2.02 | 50 | -175.14
-2 | 50 | -175.14
-1.98 | 50 | -175.14
-1.96 | 50 | -175.14
-1.94 | 50 | -175.14
-1.92 | 50 | -175.14
-1.9 | 50 | -175.14
-1.88 | 50 | -175.14
-1.86 | 50 | -175.14
-1.84 | 50 | -175.14
-1.82 | 50 | -175.14
-1.8 | 50 | -175.14
-1.78 | 50 | -175.14
-1.76 | 50 | -175.14
-1.74 | 50 | -175.14
-1.72 | 50 | -175.14
-1.7 | 50 | -175.14
-1.68 | 50 | -175.14
-1.66 | 50 | -175.14
-1.64 | 50 | -175.14
-1.62 | 50 | -175.14
-1.6 | 50 | -175.14
-1.58 | 50 | -175.14
-1.56 | 50 | -175.14
-1.54 | 50 | -175.14
-1.52 | 50 | -175.14
-1.5 | 50 | -175.14
-1.48 | 50 | -175.14
-1.46 | 50 | -175.14
-1.44 | 50 | -175.14
-1.42 | 50 | -175.14
-1.4 | 50 | -175.14
-1.38 | 50 | -175.14
-1.36 | 50 | -175.14
-1.34 | 50 | -175.14
-1.32 | 50 | -175.14
-1.3 | 50 | -175.14
-1.28 | 50 | -175.14
-1.26 | 50 | -175.14
-1.24 | 50 | -175.14
-1.22 | 50 | -175.14
-1.2 | 50 | -175.14
-1.18 | 50 | -175.14
-1.16 | 50 | -175.14
-1.14 | 50 | -175.14
-1.12 | 50 | -175.14
-1.1 | 50 | -175.14
-1.08 | 50 | -175.14
-1.06 | 50 | -175.14
-1.04 | 50 | -175.14
-1.02 | 50 | -175.14
-1 | 50 | -175.14
-0.98 | 50 | -175.14
-0.96 | 50 | -175.14
-0.94 | 50 | -175.14
-0.92 | 50 | -175.14
-0.9 | 50 | -175.14
-0.88 | 50 | -175.14
-0.86 | 50 | -175.14
-0.84 | 50 | -175.14
-0.82 | 50 | -175.14
-0.8 | 50 | -175.14
-0.78 | 50 | -175.14
-0.76 | 50 | -175.14
-0.74 | 50 | -175.14
-0.72 | 50 | -175.14
-0.7 | 50 | -175.14
-0.68 | 50 | -175.14
-0.66 | 50 | -175.14
-0.64 | 50 | -175.14
-0.62 | 50 | -175.14
-0.6 | 50 | -175.14
-0.58 | 50 | -175.14
-0.56 | 50 | -175.14
-0.54 | 50 | -175.14
-0.52 | 50 | -175.14
-0.5 | 50 | -175.14
-0.48 | 50 | -175.14
-0.46 | 50 | -175.14
-0.44 | 50 | -175.14
-0.42 | 50 | -175.14
-0.4 | 50 | -175.14
-0.38 | 50 | -175.14
-0.36 | 50 | -175.14
-0.34 | 50 | -175.14
-0.32 | 50 | -175.14
-0.3 | 50 | -175.14
-0.28 | 50 | -175.14
-0.26 | 50 | -175.14
-0.24 | 50 | -175.14
-0.22 | 50 | -175.14
-0.2 | 50 | -175.14
-0.18 | 50 | -175.14
-0.16 | 50 | -175.14
-0.14 | 50 | -175.14
-0.12 | 50 | -175.14
-0.1 | 50 | -175.14
-0.08 | 50 | -175.14
-0.06 | 50 | -175.14
-0.04 | 50 | -175.14
-0.02 | 50 | -175.14
0 | 50 | -175.14
0.02 | 49.917 | -175.18
0.04 | 49.818 | -175.66
0.06 | 49.719 | -176.99
0.08 | 49.62 | -179.54
0.1 | 49.522 | -183.58
0.12 | 49.423 | -188.19
0.14 | 49.325 | -192.36
0.16 | 49.226 | -196.13
0.18 | 49.128 | -203.99
0.2 | 49.031 | -214.39
0.22 | 48.934 | -227.36
0.24 | 48.838 | -242.85
0.26 | 48.742 | -260.84
0.28 | 48.648 | -281.27
0.3 | 48.626 | -304.02
0.32 | 48.604 | -328.71
0.34 | 48.585 | -407.96
0.36 | 48.569 | -435.43
0.38 | 48.555 | -463.84
0.4 | 48.543 | -492.9
0.42 | 48.531 | -522.39
0.44 | 48.523 | -552.12
0.46 | 48.524 | -580.92
0.48 | 48.526 | -607
0.5 | 48.53 | -630.6
0.52 | 48.534 | -651.96
0.54 | 48.54 | -671.28
0.56 | 48.546 | -688.76
0.58 | 48.554 | -704.58
0.6 | 48.562 | -718.9
0.62 | 48.571 | -731.85
0.64 | 48.581 | -743.57
0.66 | 48.591 | -754.17
0.68 | 48.602 | -763.77
0.7 | 48.613 | -772.45
0.72 | 48.625 | -780.3
0.74 | 48.637 | -787.41
0.76 | 48.649 | -793.84
0.78 | 48.662 | -799.66
0.8 | 48.675 | -804.93
0.82 | 48.688 | -809.69
0.84 | 48.701 | -814.01
0.86 | 48.715 | -817.91
0.88 | 48.729 | -821.44
0.9 | 48.743 | -824.63
0.92 | 48.757 | -827.52
0.94 | 48.771 | -830.14
0.96 | 48.786 | -832.5
0.98 | 48.8 | -834.62
1 | 48.815 | -836.53
1.02 | 48.83 | -838.25
1.04 | 48.845 | -839.78
1.06 | 48.859 | -841.12
1.08 | 48.874 | -842.3
1.1 | 48.889 | -843.34
1.12 | 48.905 | -844.24
1.14 | 48.92 | -845.02
1.16 | 48.935 | -845.7
1.18 | 48.95 | -846.28
1.2 | 48.965 | -846.79
1.22 | 48.98 | -847.22
1.24 | 48.996 | -847.58
1.26 | 49.011 | -847.88
1.28 | 49.026 | -848.1
1.3 | 49.042 | -848.24
1.32 | 49.057 | -848.27
1.34 | 49.072 | -848.19
1.36 | 49.087 | -848
1.38 | 49.103 | -847.69
1.4 | 49.118 | -847.26
1.42 | 49.133 | -846.7
1.44 | 49.148 | -846.01
1.46 | 49.163 | -845.19
1.48 | 49.178 | -844.24
1.5 | 49.193 | -843.16
1.52 | 49.208 | -841.94
1.54 | 49.223 | -840.6
1.56 | 49.238 | -839.13
1.58 | 49.253 | -837.52
1.6 | 49.268 | -835.79
1.62 | 49.282 | -833.94
1.64 | 49.297 | -831.96
1.66 | 49.311 | -829.87
1.68 | 49.325 | -827.65
1.7 | 49.339 | -825.32
1.72 | 49.354 | -822.88
1.74 | 49.367 | -820.33
1.76 | 49.381 | -817.68
1.78 | 49.395 | -814.92
1.8 | 49.409 | -812.06
1.82 | 49.422 | -809.11
1.84 | 49.435 | -806.06
1.86 | 49.448 | -802.92
1.88 | 49.461 | -799.7
1.9 | 49.474 | -796.4
1.92 | 49.487 | -793.02
1.94 | 49.499 | -789.56
1.96 | 49.512 | -786.04
1.98 | 49.524 | -782.45
2 | 49.536 | -778.79
2.02 | 49.548 | -775.08
2.04 | 49.559 | -771.31
2.06 | 49.571 | -767.49
2.08 | 49.582 | -763.61
2.1 | 49.593 | -759.7
2.12 | 49.604 | -755.74
2.14 | 49.615 | -751.75
2.16 | 49.625 | -747.72
2.18 | 49.635 | -743.67
2.2 | 49.646 | -739.58
2.22 | 49.655 | -735.48
2.24 | 49.665 | -731.35
2.26 | 49.675 | -727.21
2.28 | 49.684 | -723.05
2.3 | 49.693 | -718.88
2.32 | 49.702 | -714.71
2.34 | 49.711 | -710.53
2.36 | 49.719 | -706.35
2.38 | 49.728 | -702.18
2.4 | 49.736 | -698.01
2.42 | 49.744 | -693.85
2.44 | 49.751 | -689.69
2.46 | 49.759 | -685.56
2.48 | 49.766 | -681.43
2.5 | 49.773 | -677.33
2.52 | 49.78 | -673.25
2.54 | 49.787 | -669.19
2.56 | 49.794 | -665.16
2.58 | 49.8 | -661.15
2.6 | 49.806 | -657.18
2.62 | 49.812 | -653.24
2.64 | 49.818 | -649.33
2.66 | 49.823 | -645.46
2.68 | 49.829 | -641.63
2.7 | 49.834 | -637.84
2.72 | 49.839 | -634.09
2.74 | 49.844 | -630.38
2.76 | 49.848 | -626.72
2.78 | 49.853 | -623.11
2.8 | 49.857 | -619.55
2.82 | 49.861 | -616.03
2.84 | 49.865 | -612.57
2.86 | 49.869 | -609.16
2.88 | 49.872 | -605.81
2.9 | 49.876 | -602.51
2.92 | 49.879 | -599.27
2.94 | 49.882 | -596.08
2.96 | 49.885 | -592.96
2.98 | 49.888 | -589.89
3 | 49.89 | -586.89
3.02 | 49.893 | -583.95
3.04 | 49.895 | -581.06
3.06 | 49.897 | -578.24
3.08 | 49.899 | -575.49
3.1 | 49.901 | -572.8
3.12 | 49.903 | -570.17
3.14 | 49.904 | -567.6
3.16 | 49.906 | -565.1
3.18 | 49.907 | -562.67
3.2 | 49.909 | -560.3
3.22 | 49.91 | -558
3.24 | 49.911 | -555.76
3.26 | 49.912 | -553.59
3.28 | 49.912 | -551.48
3.3 | 49.913 | -549.44
3.32 | 49.914 | -547.46
3.34 | 49.914 | -545.55
3.36 | 49.914 | -543.7
3.38 | 49.915 | -541.91
3.4 | 49.915 | -540.19
3.42 | 49.915 | -538.54
3.44 | 49.915 | -536.95
3.46 | 49.915 | -535.41
3.48 | 49.915 | -533.95
3.5 | 49.915 | -532.54
3.52 | 49.914 | -531.19
3.54 | 49.914 | -529.91
3.56 | 49.914 | -528.68
3.58 | 49.913 | -527.51
3.6 | 49.912 | -526.41
3.62 | 49.912 | -525.35
3.64 | 49.911 | -524.36
3.66 | 49.91 | -523.42
3.68 | 49.91 | -522.53
3.7 | 49.909 | -521.7
3.72 | 49.908 | -520.93
3.74 | 49.907 | -520.2
3.76 | 49.906 | -519.52
3.78 | 49.905 | -518.9
3.8 | 49.904 | -518.33
3.82 | 49.903 | -517.8
3.84 | 49.902 | -517.32
3.86 | 49.901 | -516.88
3.88 | 49.9 | -516.5
3.9 | 49.899 | -516.15
3.92 | 49.898 | -515.85
3.94 | 49.896 | -515.59
3.96 | 49.895 | -515.37
3.98 | 49.894 | -515.19
4 | 49.893 | -515.05
4.02 | 49.892 | -514.94
4.04 | 49.89 | -514.87
4.06 | 49.889 | -514.84
4.08 | 49.888 | -514.84
4.1 | 49.887 | -514.88
4.12 | 49.886 | -514.94
4.14 | 49.884 | -515.04
4.16 | 49.883 | -515.16
4.18 | 49.882 | -515.32
4.2 | 49.881 | -515.5
4.22 | 49.88 | -515.7
4.24 | 49.878 | -515.93
4.26 | 49.877 | -516.19
4.28 | 49.876 | -516.47
4.3 | 49.875 | -516.77
4.32 | 49.874 | -517.09
4.34 | 49.873 | -517.43
4.36 | 49.872 | -517.79
4.38 | 49.871 | -518.16
4.4 | 49.87 | -518.55
4.42 | 49.868 | -518.96
4.44 | 49.867 | -519.38
4.46 | 49.867 | -519.82
4.48 | 49.866 | -520.27
4.5 | 49.865 | -520.72
4.52 | 49.864 | -521.19
4.54 | 49.863 | -521.67
4.56 | 49.862 | -522.16
4.58 | 49.861 | -522.66
4.6 | 49.86 | -523.16
4.62 | 49.86 | -523.67
4.64 | 49.859 | -524.18
4.66 | 49.858 | -524.7
4.68 | 49.857 | -525.22
4.7 | 49.857 | -525.74
4.72 | 49.856 | -526.27
4.74 | 49.855 | -526.8
4.76 | 49.855 | -527.32
4.78 | 49.854 | -527.85
4.8 | 49.854 | -528.38
4.82 | 49.853 | -528.91
4.84 | 49.853 | -529.43
4.86 | 49.852 | -529.95
4.88 | 49.852 | -530.47
4.9 | 49.852 | -530.98
4.92 | 49.851 | -531.49
4.94 | 49.851 | -532
4.96 | 49.851 | -532.5
4.98 | 49.85 | -533
5 | 49.85 | -533.49
5.02 | 49.85 | -533.97
5.04 | 49.85 | -534.44
5.06 | 49.85 | -534.91
5.08 | 49.849 | -535.37
5.1 | 49.849 | -535.82
5.12 | 49.849 | -536.27
5.14 | 49.849 | -536.7
5.16 | 49.849 | -537.13
5.18 | 49.849 | -537.55
5.2 | 49.849 | -537.96
5.22 | 49.849 | -538.36
5.24 | 49.849 | -538.75
5.26 | 49.849 | -539.13
5.28 | 49.849 | -539.49
5.3 | 49.85 | -539.85
5.32 | 49.85 | -540.2
5.34 | 49.85 | -540.54
5.36 | 49.85 | -540.87
5.38 | 49.85 | -541.19
5.4 | 49.85 | -541.49
5.42 | 49.851 | -541.79
5.44 | 49.851 | -542.08
5.46 | 49.851 | -542.35
5.48 | 49.851 | -542.62
5.5 | 49.852 | -542.87
5.52 | 49.852 | -543.11
5.54 | 49.852 | -543.35
5.56 | 49.852 | -543.57
5.58 | 49.853 | -543.78
5.6 | 49.853 | -543.98
5.62 | 49.853 | -544.17
5.64 | 49.854 | -544.35
5.66 | 49.854 | -544.52
5.68 | 49.854 | -544.69
5.7 | 49.855 | -544.84
5.72 | 49.855 | -544.98
5.74 | 49.856 | -545.11
5.76 | 49.856 | -545.24
5.78 | 49.856 | -545.35
5.8 | 49.857 | -545.46
5.82 | 49.857 | -545.55
5.84 | 49.858 | -545.64
5.86 | 49.858 | -545.72
5.88 | 49.858 | -545.79
5.9 | 49.859 | -545.86
5.92 | 49.859 | -545.91
5.94 | 49.86 | -545.96
5.96 | 49.86 | -546.01
5.98 | 49.861 | -546.04
6 | 49.861 | -546.07
6.02 | 49.861 | -546.09
6.04 | 49.862 | -546.1
6.06 | 49.862 | -546.11
6.08 | 49.863 | -546.11
6.1 | 49.863 | -546.11
6.12 | 49.863 | -546.1
6.14 | 49.864 | -546.09
6.16 | 49.864 | -546.07
6.18 | 49.865 | -546.05
6.2 | 49.865 | -546.02
6.22 | 49.866 | -545.99
6.24 | 49.866 | -545.95
6.26 | 49.866 | -545.91
6.28 | 49.867 | -545.87
6.3 | 49.867 | -545.82
6.32 | 49.867 | -545.77
6.34 | 49.868 | -545.72
6.36 | 49.868 | -545.66
6.38 | 49.869 | -545.6
6.4 | 49.869 | -545.54
6.42 | 49.869 | -545.48
6.44 | 49.87 | -545.41
6.46 | 49.87 | -545.35
6.48 | 49.87 | -545.28
6.5 | 49.871 | -545.21
6.52 | 49.871 | -545.14
6.54 | 49.871 | -545.07
6.56 | 49.871 | -545
6.58 | 49.872 | -544.93
6.6 | 49.872 | -544.86
6.62 | 49.872 | -544.79
6.64 | 49.873 | -544.71
6.66 | 49.873 | -544.64
6.68 | 49.873 | -544.57
6.7 | 49.873 | -544.5
6.72 | 49.874 | -544.43
6.74 | 49.874 | -544.36
6.76 | 49.874 | -544.29
6.78 | 49.874 | -544.23
6.8 | 49.875 | -544.16
6.82 | 49.875 | -544.1
6.84 | 49.875 | -544.03
6.86 | 49.875 | -543.97
6.88 | 49.875 | -543.91
6.9 | 49.876 | -543.85
6.92 | 49.876 | -543.8
6.94 | 49.876 | -543.74
6.96 | 49.876 | -543.69
6.98 | 49.876 | -543.64
7 | 49.876 | -543.59
7.02 | 49.876 | -543.55
7.04 | 49.877 | -543.51
7.06 | 49.877 | -543.47
7.08 | 49.877 | -543.43
7.1 | 49.877 | -543.39
7.12 | 49.877 | -543.36
7.14 | 49.877 | -543.33
7.16 | 49.877 | -543.31
7.18 | 49.877 | -543.28
7.2 | 49.878 | -543.26
7.22 | 49.878 | -543.24
7.24 | 49.878 | -543.23
7.26 | 49.878 | -543.22
7.28 | 49.878 | -543.21
7.3 | 49.878 | -543.2
7.32 | 49.878 | -543.2
7.34 | 49.878 | -543.2
7.36 | 49.878 | -543.2
7.38 | 49.878 | -543.2
7.4 | 49.878 | -543.21
7.42 | 49.878 | -543.22
7.44 | 49.878 | -543.24
7.46 | 49.878 | -543.25
7.48 | 49.878 | -543.27
7.5 | 49.878 | -543.3
7.52 | 49.878 | -543.32
7.54 | 49.879 | -543.35
7.56 | 49.879 | -543.38
7.58 | 49.879 | -543.42
7.6 | 49.879 | -543.45
7.62 | 49.879 | -543.49
7.64 | 49.879 | -543.53
7.66 | 49.879 | -543.58
7.68 | 49.879 | -543.63
7.7 | 49.879 | -543.68
7.72 | 49.879 | -543.73
7.74 | 49.879 | -543.78
7.76 | 49.879 | -543.84
7.78 | 49.879 | -543.9
7.8 | 49.879 | -543.96
7.82 | 49.879 | -544.02
7.84 | 49.879 | -544.09
7.86 | 49.879 | -544.16
7.88 | 49.879 | -544.23
7.9 | 49.879 | -544.3
7.92 | 49.879 | -544.37
7.94 | 49.879 | -544.45
7.96 | 49.879 | -544.52
7.98 | 49.879 | -544.6
8 | 49.879 | -544.68
8.02 | 49.879 | -544.77
8.04 | 49.879 | -544.85
8.06 | 49.879 | -544.93
8.08 | 49.879 | -545.02
8.1 | 49.879 | -545.11
8.12 | 49.879 | -545.2
8.14 | 49.879 | -545.29
8.16 | 49.879 | -545.38
8.18 | 49.879 | -545.47
8.2 | 49.879 | -545.56
8.22 | 49.879 | -545.66
8.24 | 49.879 | -545.75
8.26 | 49.879 | -545.85
8.28 | 49.879 | -545.94
8.3 | 49.879 | -546.04
8.32 | 49.879 | -546.14
8.34 | 49.88 | -546.24
8.36 | 49.88 | -546.33
8.38 | 49.88 | -546.43
8.4 | 49.88 | -546.53
8.42 | 49.88 | -546.63
8.44 | 49.88 | -546.73
8.46 | 49.88 | -546.83
8.48 | 49.88 | -546.93
8.5 | 49.88 | -547.03
8.52 | 49.88 | -547.13
8.54 | 49.88 | -547.23
8.56 | 49.88 | -547.33
8.58 | 49.88 | -547.43
8.6 | 49.88 | -547.53
8.62 | 49.88 | -547.63
8.64 | 49.88 | -547.73
8.66 | 49.881 | -547.83
8.68 | 49.881 | -547.93
8.7 | 49.881 | -548.02
8.72 | 49.881 | -548.12
8.74 | 49.881 | -548.22
8.76 | 49.881 | -548.32
8.78 | 49.881 | -548.41
8.8 | 49.881 | -548.51
8.82 | 49.881 | -548.6
8.84 | 49.881 | -548.7
8.86 | 49.881 | -548.79
8.88 | 49.881 | -548.88
8.9 | 49.882 | -548.98
8.92 | 49.882 | -549.07
8.94 | 49.882 | -549.16
8.96 | 49.882 | -549.25
8.98 | 49.882 | -549.34
9 | 49.882 | -549.43
9.02 | 49.882 | -549.52
9.04 | 49.882 | -549.6
9.06 | 49.882 | -549.69
9.08 | 49.883 | -549.77
9.1 | 49.883 | -549.86
9.12 | 49.883 | -549.94
9.14 | 49.883 | -550.02
9.16 | 49.883 | -550.11
9.18 | 49.883 | -550.19
9.2 | 49.883 | -550.27
9.22 | 49.883 | -550.35
9.24 | 49.884 | -550.43
9.26 | 49.884 | -550.5
9.28 | 49.884 | -550.58
9.3 | 49.884 | -550.66
9.32 | 49.884 | -550.73
9.34 | 49.884 | -550.8
9.36 | 49.884 | -550.88
9.38 | 49.884 | -550.95
9.4 | 49.885 | -551.02
9.42 | 49.885 | -551.09
9.44 | 49.885 | -551.16
9.46 | 49.885 | -551.23
9.48 | 49.885 | -551.3
9.5 | 49.885 | -551.37
9.52 | 49.885 | -551.43
9.54 | 49.886 | -551.5
9.56 | 49.886 | -551.56
9.58 | 49.886 | -551.63
9.6 | 49.886 | -551.69
9.62 | 49.886 | -551.75
9.64 | 49.886 | -551.81
9.66 | 49.886 | -551.87
9.68 | 49.887 | -551.94
9.7 | 49.887 | -551.99
9.72 | 49.887 | -552.05
9.74 | 49.887 | -552.11
9.76 | 49.887 | -552.17
9.78 | 49.887 | -552.23
9.8 | 49.887 | -552.28
9.82 | 49.888 | -552.34
9.84 | 49.888 | -552.39
9.86 | 49.888 | -552.45
9.88 | 49.888 | -552.5
9.9 | 49.888 | -552.56
9.92 | 49.888 | -552.61
9.94 | 49.888 | -552.66
9.96 | 49.889 | -552.72
9.98 | 49.889 | -552.77
10 | 49.889 | -552.82
10.02 | 49.889 | -552.87
10.04 | 49.889 | -552.92
10.06 | 49.889 | -552.97
10.08 | 49.889 | -553.02
10.1 | 49.889 | -553.07
10.12 | 49.89 | -553.12
10.14 | 49.89 | -553.17
10.16 | 49.89 | -553.22
10.18 | 49.89 | -553.27
10.2 | 49.89 | -553.31
10.22 | 49.89 | -553.36
10.24 | 49.89 | -553.41
10.26 | 49.891 | -553.46
10.28 | 49.891 | -553.51
10.3 | 49.891 | -553.55
10.32 | 49.891 | -553.6
10.34 | 49.891 | -553.65
10.36 | 49.891 | -553.69
10.38 | 49.891 | -553.74
10.4 | 49.891 | -553.79
10.42 | 49.892 | -553.83
10.44 | 49.892 | -553.88
10.46 | 49.892 | -553.93
10.48 | 49.892 | -553.97
10.5 | 49.892 | -554.02
10.52 | 49.892 | -554.07
10.54 | 49.892 | -554.11
10.56 | 49.892 | -554.16
10.58 | 49.893 | -554.21
10.6 | 49.893 | -554.25
10.62 | 49.893 | -554.3
10.64 | 49.893 | -554.34
10.66 | 49.893 | -554.39
10.68 | 49.893 | -554.44
10.7 | 49.893 | -554.49
10.72 | 49.893 | -554.53
10.74 | 49.894 | -554.58
10.76 | 49.894 | -554.63
10.78 | 49.894 | -554.67
10.8 | 49.894 | -554.72
10.82 | 49.894 | -554.77
10.84 | 49.894 | -554.82
10.86 | 49.894 | -554.86
10.88 | 49.894 | -554.91
10.9 | 49.894 | -554.96
10.92 | 49.895 | -555.01
10.94 | 49.895 | -555.06
10.96 | 49.895 | -555.11
10.98 | 49.895 | -555.15
11 | 49.895 | -555.2
11.02 | 49.895 | -555.25
11.04 | 49.895 | -555.3
11.06 | 49.895 | -555.35
11.08 | 49.895 | -555.4
11.1 | 49.896 | -555.45
11.12 | 49.896 | -555.5
11.14 | 49.896 | -555.55
11.16 | 49.896 | -555.6
11.18 | 49.896 | -555.65
11.2 | 49.896 | -555.7
11.22 | 49.896 | -555.75
11.24 | 49.896 | -555.8
11.26 | 49.896 | -555.85
11.28 | 49.896 | -555.9
11.3 | 49.897 | -555.96
11.32 | 49.897 | -556.01
11.34 | 49.897 | -556.06
11.36 | 49.897 | -556.11
11.38 | 49.897 | -556.16
11.4 | 49.897 | -556.22
11.42 | 49.897 | -556.27
11.44 | 49.897 | -556.32
11.46 | 49.897 | -556.37
11.48 | 49.897 | -556.43
11.5 | 49.898 | -556.48
11.52 | 49.898 | -556.53
11.54 | 49.898 | -556.59
11.56 | 49.898 | -556.64
11.58 | 49.898 | -556.69
11.6 | 49.898 | -556.75
11.62 | 49.898 | -556.8
11.64 | 49.898 | -556.85
11.66 | 49.898 | -556.91
11.68 | 49.898 | -556.96
11.7 | 49.899 | -557.02
11.72 | 49.899 | -557.07
11.74 | 49.899 | -557.12
11.76 | 49.899 | -557.18
11.78 | 49.899 | -557.23
11.8 | 49.899 | -557.29
11.82 | 49.899 | -557.34
11.84 | 49.899 | -557.4
11.86 | 49.899 | -557.45
11.88 | 49.899 | -557.51
11.9 | 49.9 | -557.56
11.92 | 49.9 | -557.61
11.94 | 49.9 | -557.67
11.96 | 49.9 | -557.72
11.98 | 49.9 | -557.78
12 | 49.9 | -557.83
12.02 | 49.9 | -557.89
12.04 | 49.9 | -557.94
12.06 | 49.9 | -558
12.08 | 49.9 | -558.05
12.1 | 49.901 | -558.11
12.12 | 49.901 | -558.16
12.14 | 49.901 | -558.22
12.16 | 49.901 | -558.27
12.18 | 49.901 | -558.33
12.2 | 49.901 | -558.38
12.22 | 49.901 | -558.44
12.24 | 49.901 | -558.49
12.26 | 49.901 | -558.55
12.28 | 49.901 | -558.6
12.3 | 49.902 | -558.66
12.32 | 49.902 | -558.71
12.34 | 49.902 | -558.77
12.36 | 49.902 | -558.82
12.38 | 49.902 | -558.88
12.4 | 49.902 | -558.93
12.42 | 49.902 | -558.98
12.44 | 49.902 | -559.04
12.46 | 49.902 | -559.09
12.48 | 49.902 | -559.15
12.5 | 49.903 | -559.2
12.52 | 49.903 | -559.25
12.54 | 49.903 | -559.31
12.56 | 49.903 | -559.36
12.58 | 49.903 | -559.42
12.6 | 49.903 | -559.47
12.62 | 49.903 | -559.52
12.64 | 49.903 | -559.58
12.66 | 49.903 | -559.63
12.68 | 49.903 | -559.68
12.7 | 49.904 | -559.74
12.72 | 49.904 | -559.79
12.74 | 49.904 | -559.84
12.76 | 49.904 | -559.89
12.78 | 49.904 | -559.95
12.8 | 49.904 | -560
12.82 | 49.904 | -560.05
12.84 | 49.904 | -560.1
12.86 | 49.904 | -560.16
12.88 | 49.904 | -560.21
12.9 | 49.905 | -560.26
12.92 | 49.905 | -560.31
12.94 | 49.905 | -560.36
12.96 | 49.905 | -560.42
12.98 | 49.905 | -560.47
13 | 49.905 | -560.52
13.02 | 49.905 | -560.57
13.04 | 49.905 | -560.62
13.06 | 49.905 | -560.67
13.08 | 49.905 | -560.72
13.1 | 49.906 | -560.77
13.12 | 49.906 | -560.82
13.14 | 49.906 | -560.88
13.16 | 49.906 | -560.93
13.18 | 49.906 | -560.98
13.2 | 49.906 | -561.03
13.22 | 49.906 | -561.08
13.24 | 49.906 | -561.13
13.26 | 49.906 | -561.18
13.28 | 49.907 | -561.23
13.3 | 49.907 | -561.28
13.32 | 49.907 | -561.33
13.34 | 49.907 | -561.38
13.36 | 49.907 | -561.43
13.38 | 49.907 | -561.47
13.4 | 49.907 | -561.52
13.42 | 49.907 | -561.57
13.44 | 49.907 | -561.62
13.46 | 49.907 | -561.67
13.48 | 49.908 | -561.72
13.5 | 49.908 | -561.77
13.52 | 49.908 | -561.82
13.54 | 49.908 | -561.87
13.56 | 49.908 | -561.91
13.58 | 49.908 | -561.96
13.6 | 49.908 | -562.01
13.62 | 49.908 | -562.06
13.64 | 49.908 | -562.11
13.66 | 49.908 | -562.15
13.68 | 49.909 | -562.2
13.7 | 49.909 | -562.25
13.72 | 49.909 | -562.3
13.74 | 49.909 | -562.35
13.76 | 49.909 | -562.39
13.78 | 49.909 | -562.44
13.8 | 49.909 | -562.49
13.82 | 49.909 | -562.54
13.84 | 49.909 | -562.58
13.86 | 49.909 | -562.63
13.88 | 49.909 | -562.68
13.9 | 49.91 | -562.72
13.92 | 49.91 | -562.77
13.94 | 49.91 | -562.82
13.96 | 49.91 | -562.87
13.98 | 49.91 | -562.91
14 | 49.91 | -562.96
14.02 | 49.91 | -563.01
14.04 | 49.91 | -563.05
14.06 | 49.91 | -563.1
14.08 | 49.91 | -563.15
14.1 | 49.911 | -563.19
14.12 | 49.911 | -563.24
14.14 | 49.911 | -563.29
14.16 | 49.911 | -563.33
14.18 | 49.911 | -563.38
14.2 | 49.911 | -563.42
14.22 | 49.911 | -563.47
14.24 | 49.911 | -563.52
14.26 | 49.911 | -563.56
14.28 | 49.911 | -563.61
14.3 | 49.912 | -563.66
14.32 | 49.912 | -563.7
14.34 | 49.912 | -563.75
14.36 | 49.912 | -563.79
14.38 | 49.912 | -563.84
14.4 | 49.912 | -563.89
14.42 | 49.912 | -563.93
14.44 | 49.912 | -563.98
14.46 | 49.912 | -564.02
14.48 | 49.912 | -564.07
14.5 | 49.912 | -564.11
14.52 | 49.913 | -564.16
14.54 | 49.913 | -564.21
14.56 | 49.913 | -564.25
14.58 | 49.913 | -564.3
14.6 | 49.913 | -564.34
14.62 | 49.913 | -564.39
14.64 | 49.913 | -564.43
14.66 | 49.913 | -564.48
14.68 | 49.913 | -564.52
14.7 | 49.913 | -564.57
14.72 | 49.913 | -564.62
14.74 | 49.914 | -564.66
14.76 | 49.914 | -564.71
14.78 | 49.914 | -564.75
14.8 | 49.914 | -564.8
14.82 | 49.914 | -564.84
14.84 | 49.914 | -564.89
14.86 | 49.914 | -564.93
14.88 | 49.914 | -564.98
14.9 | 49.914 | -565.02
14.92 | 49.914 | -565.07
14.94 | 49.914 | -565.12
14.96 | 49.915 | -565.16
14.98 | 49.915 | -565.21
15 | 49.915 | -565.25
15.02 | 49.915 | -565.3
15.04 | 49.915 | -565.34
15.06 | 49.915 | -565.39
15.08 | 49.915 | -565.43
15.1 | 49.915 | -565.48
15.12 | 49.915 | -565.52
15.14 | 49.915 | -565.57
15.16 | 49.915 | -565.61
15.18 | 49.916 | -565.66
15.2 | 49.916 | -565.7
15.22 | 49.916 | -565.75
15.24 | 49.916 | -565.79
15.26 | 49.916 | -565.84
15.28 | 49.916 | -565.88
15.3 | 49.916 | -565.93
15.32 | 49.916 | -565.97
15.34 | 49.916 | -566.02
15.36 | 49.916 | -566.06
15.38 | 49.916 | -566.11
15.4 | 49.916 | -566.15
15.42 | 49.917 | -566.2
15.44 | 49.917 | -566.24
15.46 | 49.917 | -566.29
15.48 | 49.917 | -566.33
15.5 | 49.917 | -566.38
15.52 | 49.917 | -566.42
15.54 | 49.917 | -566.47
15.56 | 49.917 | -566.51
15.58 | 49.917 | -566.56
15.6 | 49.917 | -566.6
15.62 | 49.917 | -566.65
15.64 | 49.918 | -566.69
15.66 | 49.918 | -566.74
15.68 | 49.918 | -566.78
15.7 | 49.918 | -566.82
15.72 | 49.918 | -566.87
15.74 | 49.918 | -566.91
15.76 | 49.918 | -566.96
15.78 | 49.918 | -567
15.8 | 49.918 | -567.05
15.82 | 49.918 | -567.09
15.84 | 49.918 | -567.14
15.86 | 49.918 | -567.18
15.88 | 49.919 | -567.23
15.9 | 49.919 | -567.27
15.92 | 49.919 | -567.32
15.94 | 49.919 | -567.36
15.96 | 49.919 | -567.4
15.98 | 49.919 | -567.45
16 | 49.919 | -567.49
16.02 | 49.919 | -567.54
16.04 | 49.919 | -567.58
16.06 | 49.919 | -567.63
16.08 | 49.919 | -567.67
16.1 | 49.919 | -567.72
16.12 | 49.92 | -567.76
16.14 | 49.92 | -567.8
16.16 | 49.92 | -567.85
16.18 | 49.92 | -567.89
16.2 | 49.92 | -567.94
16.22 | 49.92 | -567.98
16.24 | 49.92 | -568.03
16.26 | 49.92 | -568.07
16.28 | 49.92 | -568.11
16.3 | 49.92 | -568.16
16.32 | 49.92 | -568.2
16.34 | 49.92 | -568.25
16.36 | 49.921 | -568.29
16.38 | 49.921 | -568.34
16.4 | 49.921 | -568.38
16.42 | 49.921 | -568.42
16.44 | 49.921 | -568.47
16.46 | 49.921 | -568.51
16.48 | 49.921 | -568.56
16.5 | 49.921 | -568.6
16.52 | 49.921 | -568.64
16.54 | 49.921 | -568.69
16.56 | 49.921 | -568.73
16.58 | 49.921 | -568.78
16.6 | 49.922 | -568.82
16.62 | 49.922 | -568.86
16.64 | 49.922 | -568.91
16.66 | 49.922 | -568.95
16.68 | 49.922 | -568.99
16.7 | 49.922 | -569.04
16.72 | 49.922 | -569.08
16.74 | 49.922 | -569.13
16.76 | 49.922 | -569.17
16.78 | 49.922 | -569.21
16.8 | 49.922 | -569.26
16.82 | 49.922 | -569.3
16.84 | 49.922 | -569.34
16.86 | 49.923 | -569.39
16.88 | 49.923 | -569.43
16.9 | 49.923 | -569.47
16.92 | 49.923 | -569.52
16.94 | 49.923 | -569.56
16.96 | 49.923 | -569.6
16.98 | 49.923 | -569.65
17 | 49.923 | -569.69
17.02 | 49.923 | -569.73
17.04 | 49.923 | -569.78
17.06 | 49.923 | -569.82
17.08 | 49.923 | -569.86
17.1 | 49.924 | -569.9
17.12 | 49.924 | -569.95
17.14 | 49.924 | -569.99
17.16 | 49.924 | -570.03
17.18 | 49.924 | -570.08
17.2 | 49.924 | -570.12
17.22 | 49.924 | -570.16
17.24 | 49.924 | -570.2
17.26 | 49.924 | -570.25
17.28 | 49.924 | -570.29
17.3 | 49.924 | -570.33
17.32 | 49.924 | -570.37
17.34 | 49.924 | -570.42
17.36 | 49.925 | -570.46
17.38 | 49.925 | -570.5
17.4 | 49.925 | -570.54
17.42 | 49.925 | -570.59
17.44 | 49.925 | -570.63
17.46 | 49.925 | -570.67
17.48 | 49.925 | -570.71
17.5 | 49.925 | -570.76
17.52 | 49.925 | -570.8
17.54 | 49.925 | -570.84
17.56 | 49.925 | -570.88
17.58 | 49.925 | -570.92
17.6 | 49.925 | -570.97
17.62 | 49.926 | -571.01
17.64 | 49.926 | -571.05
17.66 | 49.926 | -571.09
17.68 | 49.926 | -571.13
17.7 | 49.926 | -571.18
17.72 | 49.926 | -571.22
17.74 | 49.926 | -571.26
17.76 | 49.926 | -571.3
17.78 | 49.926 | -571.34
17.8 | 49.926 | -571.38
17.82 | 49.926 | -571.42
17.84 | 49.926 | -571.47
17.86 | 49.926 | -571.51
17.88 | 49.927 | -571.55
17.9 | 49.927 | -571.59
17.92 | 49.927 | -571.63
17.94 | 49.927 | -571.67
17.96 | 49.927 | -571.71
17.98 | 49.927 | -571.76
18 | 49.927 | -571.8
18.02 | 49.927 | -571.84
18.04 | 49.927 | -571.88
18.06 | 49.927 | -571.92
18.08 | 49.927 | -571.96
18.1 | 49.927 | -572
18.12 | 49.927 | -572.04
18.14 | 49.928 | -572.08
18.16 | 49.928 | -572.12
18.18 | 49.928 | -572.16
18.2 | 49.928 | -572.21
18.22 | 49.928 | -572.25
18.24 | 49.928 | -572.29
18.26 | 49.928 | -572.33
18.28 | 49.928 | -572.37
18.3 | 49.928 | -572.41
18.32 | 49.928 | -572.45
18.34 | 49.928 | -572.49
18.36 | 49.928 | -572.53
18.38 | 49.928 | -572.57
18.4 | 49.929 | -572.61
18.42 | 49.929 | -572.65
18.44 | 49.929 | -572.69
18.46 | 49.929 | -572.73
18.48 | 49.929 | -572.77
18.5 | 49.929 | -572.81
18.52 | 49.929 | -572.85
18.54 | 49.929 | -572.89
18.56 | 49.929 | -572.93
18.58 | 49.929 | -572.97
18.6 | 49.929 | -573.01
18.62 | 49.929 | -573.05
18.64 | 49.929 | -573.09
18.66 | 49.929 | -573.13
18.68 | 49.93 | -573.17
18.7 | 49.93 | -573.21
18.72 | 49.93 | -573.25
18.74 | 49.93 | -573.29
18.76 | 49.93 | -573.33
18.78 | 49.93 | -573.37
18.8 | 49.93 | -573.41
18.82 | 49.93 | -573.44
18.84 | 49.93 | -573.48
18.86 | 49.93 | -573.52
18.88 | 49.93 | -573.56
18.9 | 49.93 | -573.6
18.92 | 49.93 | -573.64
18.94 | 49.931 | -573.68
18.96 | 49.931 | -573.72
18.98 | 49.931 | -573.76
19 | 49.931 | -573.8
19.02 | 49.931 | -573.84
19.04 | 49.931 | -573.87
19.06 | 49.931 | -573.91
19.08 | 49.931 | -573.95
19.1 | 49.931 | -573.99
19.12 | 49.931 | -574.03
19.14 | 49.931 | -574.07
19.16 | 49.931 | -574.11
19.18 | 49.931 | -574.15
19.2 | 49.931 | -574.18
19.22 | 49.932 | -574.22
19.24 | 49.932 | -574.26
19.26 | 49.932 | -574.3
19.28 | 49.932 | -574.34
19.3 | 49.932 | -574.38
19.32 | 49.932 | -574.41
19.34 | 49.932 | -574.45
19.36 | 49.932 | -574.49
19.38 | 49.932 | -574.53
19.4 | 49.932 | -574.57
19.42 | 49.932 | -574.6
19.44 | 49.932 | -574.64
19.46 | 49.932 | -574.68
19.48 | 49.932 | -574.72
19.5 | 49.933 | -574.76
19.52 | 49.933 | -574.79
19.54 | 49.933 | -574.83
19.56 | 49.933 | -574.87
19.58 | 49.933 | -574.91
19.6 | 49.933 | -574.94
19.62 | 49.933 | -574.98
19.64 | 49.933 | -575.02
19.66 | 49.933 | -575.06
19.68 | 49.933 | -575.09
19.7 | 49.933 | -575.13
19.72 | 49.933 | -575.17
19.74 | 49.933 | -575.21
19.76 | 49.933 | -575.24
19.78 | 49.934 | -575.28
19.8 | 49.934 | -575.32
19.82 | 49.934 | -575.36
19.84 | 49.934 | -575.39
19.86 | 49.934 | -575.43
19.88 | 49.934 | -575.47
19.9 | 49.934 | -575.5
19.92 | 49.934 | -575.54
19.94 | 49.934 | -575.58
19.96 | 49.934 | -575.61
19.98 | 49.934 | -575.65
20 | 49.934 | -575.69
20.02 | 49.934 | -575.72
20.04 | 49.934 | -575.76
20.06 | 49.935 | -575.8
20.08 | 49.935 | -575.83
20.1 | 49.935 | -575.87
20.12 | 49.935 | -575.91
20.14 | 49.935 | -575.94
20.16 | 49.935 | -575.98
20.18 | 49.935 | -576.02
20.2 | 49.935 | -576.05
20.22 | 49.935 | -576.09
20.24 | 49.935 | -576.13
20.26 | 49.935 | -576.16
20.28 | 49.935 | -576.2
20.3 | 49.935 | -576.23
20.32 | 49.935 | -576.27
20.34 | 49.935 | -576.31
20.36 | 49.936 | -576.34
20.38 | 49.936 | -576.38
20.4 | 49.936 | -576.41
20.42 | 49.936 | -576.45
20.44 | 49.936 | -576.49
20.46 | 49.936 | -576.52
20.48 | 49.936 | -576.56
20.5 | 49.936 | -576.59
20.52 | 49.936 | -576.63
20.54 | 49.936 | -576.66
20.56 | 49.936 | -576.7
20.58 | 49.936 | -576.73
20.6 | 49.936 | -576.77
20.62 | 49.936 | -576.81
20.64 | 49.937 | -576.84
20.66 | 49.937 | -576.88
20.68 | 49.937 | -576.91
20.7 | 49.937 | -576.95
20.72 | 49.937 | -576.98
20.74 | 49.937 | -577.02
20.76 | 49.937 | -577.05
20.78 | 49.937 | -577.09
20.8 | 49.937 | -577.12
20.82 | 49.937 | -577.16
20.84 | 49.937 | -577.19
20.86 | 49.937 | -577.23
20.88 | 49.937 | -577.26
20.9 | 49.937 | -577.3
20.92 | 49.937 | -577.33
20.94 | 49.938 | -577.36
20.96 | 49.938 | -577.4
20.98 | 49.938 | -577.43
21 | 49.938 | -577.47
21.02 | 49.938 | -577.5
21.04 | 49.938 | -577.54
21.06 | 49.938 | -577.57
21.08 | 49.938 | -577.61
21.1 | 49.938 | -577.64
21.12 | 49.938 | -577.67
21.14 | 49.938 | -577.71
21.16 | 49.938 | -577.74
21.18 | 49.938 | -577.78
21.2 | 49.938 | -577.81
21.22 | 49.938 | -577.85
21.24 | 49.939 | -577.88
21.26 | 49.939 | -577.91
21.28 | 49.939 | -577.95
21.3 | 49.939 | -577.98
21.32 | 49.939 | -578.01
21.34 | 49.939 | -578.05
21.36 | 49.939 | -578.08
21.38 | 49.939 | -578.12
21.4 | 49.939 | -578.15
21.42 | 49.939 | -578.18
21.44 | 49.939 | -578.22
21.46 | 49.939 | -578.25
21.48 | 49.939 | -578.28
21.5 | 49.939 | -578.32
21.52 | 49.939 | -578.35
21.54 | 49.939 | -578.38
21.56 | 49.94 | -578.42
21.58 | 49.94 | -578.45
21.6 | 49.94 | -578.48
21.62 | 49.94 | -578.52
21.64 | 49.94 | -578.55
21.66 | 49.94 | -578.58
21.68 | 49.94 | -578.61
21.7 | 49.94 | -578.65
21.72 | 49.94 | -578.68
21.74 | 49.94 | -578.71
21.76 | 49.94 | -578.75
21.78 | 49.94 | -578.78
21.8 | 49.94 | -578.81
21.82 | 49.94 | -578.84
21.84 | 49.94 | -578.88
21.86 | 49.941 | -578.91
21.88 | 49.941 | -578.94
21.9 | 49.941 | -578.97
21.92 | 49.941 | -579.01
21.94 | 49.941 | -579.04
21.96 | 49.941 | -579.07
21.98 | 49.941 | -579.1
22 | 49.941 | -579.14
22.02 | 49.941 | -579.17
22.04 | 49.941 | -579.2
22.06 | 49.941 | -579.23
22.08 | 49.941 | -579.26
22.1 | 49.941 | -579.3
22.12 | 49.941 | -579.33
22.14 | 49.941 | -579.36
22.16 | 49.941 | -579.39
22.18 | 49.942 | -579.42
22.2 | 49.942 | -579.45
22.22 | 49.942 | -579.49
22.24 | 49.942 | -579.52
22.26 | 49.942 | -579.55
22.28 | 49.942 | -579.58
22.3 | 49.942 | -579.61
22.32 | 49.942 | -579.64
22.34 | 49.942 | -579.68
22.36 | 49.942 | -579.71
22.38 | 49.942 | -579.74
22.4 | 49.942 | -579.77
22.42 | 49.942 | -579.8
22.44 | 49.942 | -579.83
22.46 | 49.942 | -579.86
22.48 | 49.942 | -579.89
22.5 | 49.943 | -579.93
22.52 | 49.943 | -579.96
22.54 | 49.943 | -579.99
22.56 | 49.943 | -580.02
22.58 | 49.943 | -580.05
22.6 | 49.943 | -580.08
22.62 | 49.943 | -580.11
22.64 | 49.943 | -580.14
22.66 | 49.943 | -580.17
22.68 | 49.943 | -580.2
22.7 | 49.943 | -580.23
22.72 | 49.943 | -580.26
22.74 | 49.943 | -580.3
22.76 | 49.943 | -580.33
22.78 | 49.943 | -580.36
22.8 | 49.943 | -580.39
22.82 | 49.944 | -580.42
22.84 | 49.944 | -580.45
22.86 | 49.944 | -580.48
22.88 | 49.944 | -580.51
22.9 | 49.944 | -580.54
22.92 | 49.944 | -580.57
22.94 | 49.944 | -580.6
22.96 | 49.944 | -580.63
22.98 | 49.944 | -580.66
23 | 49.944 | -580.69
23.02 | 49.944 | -580.72
23.04 | 49.944 | -580.75
23.06 | 49.944 | -580.78
23.08 | 49.944 | -580.81
23.1 | 49.944 | -580.84
23.12 | 49.944 | -580.87
23.14 | 49.945 | -580.9
23.16 | 49.945 | -580.93
23.18 | 49.945 | -580.96
23.2 | 49.945 | -580.99
23.22 | 49.945 | -581.01
23.24 | 49.945 | -581.04
23.26 | 49.945 | -581.07
23.28 | 49.945 | -581.1
23.3 | 49.945 | -581.13
23.32 | 49.945 | -581.16
23.34 | 49.945 | -581.19
23.36 | 49.945 | -581.22
23.38 | 49.945 | -581.25
23.4 | 49.945 | -581.28
23.42 | 49.945 | -581.31
23.44 | 49.945 | -581.34
23.46 | 49.945 | -581.36
23.48 | 49.946 | -581.39
23.5 | 49.946 | -581.42
23.52 | 49.946 | -581.45
23.54 | 49.946 | -581.48
23.56 | 49.946 | -581.51
23.58 | 49.946 | -581.54
23.6 | 49.946 | -581.57
23.62 | 49.946 | -581.59
23.64 | 49.946 | -581.62
23.66 | 49.946 | -581.65
23.68 | 49.946 | -581.68
23.7 | 49.946 | -581.71
23.72 | 49.946 | -581.74
23.74 | 49.946 | -581.77
23.76 | 49.946 | -581.79
23.78 | 49.946 | -581.82
23.8 | 49.946 | -581.85
23.82 | 49.947 | -581.88
23.84 | 49.947 | -581.91
23.86 | 49.947 | -581.93
23.88 | 49.947 | -581.96
23.9 | 49.947 | -581.99
23.92 | 49.947 | -582.02
23.94 | 49.947 | -582.05
23.96 | 49.947 | -582.07
23.98 | 49.947 | -582.1
24 | 49.947 | -582.13
24.02 | 49.947 | -582.16
24.04 | 49.947 | -582.18
24.06 | 49.947 | -582.21
24.08 | 49.947 | -582.24
24.1 | 49.947 | -582.27
24.12 | 49.947 | -582.3
24.14 | 49.947 | -582.32
24.16 | 49.948 | -582.35
24.18 | 49.948 | -582.38
24.2 | 49.948 | -582.4
24.22 | 49.948 | -582.43
24.24 | 49.948 | -582.46
24.26 | 49.948 | -582.49
24.28 | 49.948 | -582.51
24.3 | 49.948 | -582.54
24.32 | 49.948 | -582.57
24.34 | 49.948 | -582.6
24.36 | 49.948 | -582.62
24.38 | 49.948 | -582.65
24.4 | 49.948 | -582.68
24.42 | 49.948 | -582.7
24.44 | 49.948 | -582.73
24.46 | 49.948 | -582.76
24.48 | 49.948 | -582.78
24.5 | 49.948 | -582.81
24.52 | 49.949 | -582.84
24.54 | 49.949 | -582.86
24.56 | 49.949 | -582.89
24.58 | 49.949 | -582.92
24.6 | 49.949 | -582.94
24.62 | 49.949 | -582.97
24.64 | 49.949 | -583
24.66 | 49.949 | -583.02
24.68 | 49.949 | -583.05
24.7 | 49.949 | -583.07
24.72 | 49.949 | -583.1
24.74 | 49.949 | -583.13
24.76 | 49.949 | -583.15
24.78 | 49.949 | -583.18
24.8 | 49.949 | -583.21
24.82 | 49.949 | -583.23
24.84 | 49.949 | -583.26
24.86 | 49.949 | -583.28
24.88 | 49.95 | -583.31
24.9 | 49.95 | -583.34
24.92 | 49.95 | -583.36
24.94 | 49.95 | -583.39
24.96 | 49.95 | -583.41
24.98 | 49.95 | -583.44
25 | 49.95 | -583.46
25.02 | 49.95 | -583.49
25.04 | 49.95 | -583.51
25.06 | 49.95 | -583.54
25.08 | 49.95 | -583.57
25.1 | 49.95 | -583.59
25.12 | 49.95 | -583.62
25.14 | 49.95 | -583.64
25.16 | 49.95 | -583.67
25.18 | 49.95 | -583.69
25.2 | 49.95 | -583.72
25.22 | 49.95 | -583.74
25.24 | 49.951 | -583.77
25.26 | 49.951 | -583.79
25.28 | 49.951 | -583.82
25.3 | 49.951 | -583.84
25.32 | 49.951 | -583.87
25.34 | 49.951 | -583.89
25.36 | 49.951 | -583.92
25.38 | 49.951 | -583.94
25.4 | 49.951 | -583.97
25.42 | 49.951 | -583.99
25.44 | 49.951 | -584.02
25.46 | 49.951 | -584.04
25.48 | 49.951 | -584.07
25.5 | 49.951 | -584.09
25.52 | 49.951 | -584.12
25.54 | 49.951 | -584.14
25.56 | 49.951 | -584.17
25.58 | 49.951 | -584.19
25.6 | 49.952 | -584.21
25.62 | 49.952 | -584.24
25.64 | 49.952 | -584.26
25.66 | 49.952 | -584.29
25.68 | 49.952 | -584.31
25.7 | 49.952 | -584.34
25.72 | 49.952 | -584.36
25.74 | 49.952 | -584.38
25.76 | 49.952 | -584.41
25.78 | 49.952 | -584.43
25.8 | 49.952 | -584.46
25.82 | 49.952 | -584.48
25.84 | 49.952 | -584.51
25.86 | 49.952 | -584.53
25.88 | 49.952 | -584.55
25.9 | 49.952 | -584.58
25.92 | 49.952 | -584.6
25.94 | 49.952 | -584.62
25.96 | 49.952 | -584.65
25.98 | 49.953 | -584.67
26 | 49.953 | -584.7
26.02 | 49.953 | -584.72
26.04 | 49.953 | -584.74
26.06 | 49.953 | -584.77
26.08 | 49.953 | -584.79
26.1 | 49.953 | -584.81
26.12 | 49.953 | -584.84
26.14 | 49.953 | -584.86
26.16 | 49.953 | -584.88
26.18 | 49.953 | -584.91
26.2 | 49.953 | -584.93
26.22 | 49.953 | -584.95
26.24 | 49.953 | -584.98
26.26 | 49.953 | -585
26.28 | 49.953 | -585.02
26.3 | 49.953 | -585.05
26.32 | 49.953 | -585.07
26.34 | 49.953 | -585.09
26.36 | 49.954 | -585.12
26.38 | 49.954 | -585.14
26.4 | 49.954 | -585.16
26.42 | 49.954 | -585.18
26.44 | 49.954 | -585.21
26.46 | 49.954 | -585.23
26.48 | 49.954 | -585.25
26.5 | 49.954 | -585.27
26.52 | 49.954 | -585.3
26.54 | 49.954 | -585.32
26.56 | 49.954 | -585.34
26.58 | 49.954 | -585.37
26.6 | 49.954 | -585.39
26.62 | 49.954 | -585.41
26.64 | 49.954 | -585.43
26.66 | 49.954 | -585.46
26.68 | 49.954 | -585.48
26.7 | 49.954 | -585.5
26.72 | 49.954 | -585.52
26.74 | 49.954 | -585.54
26.76 | 49.955 | -585.57
26.78 | 49.955 | -585.59
26.8 | 49.955 | -585.61
26.82 | 49.955 | -585.63
26.84 | 49.955 | -585.66
26.86 | 49.955 | -585.68
26.88 | 49.955 | -585.7
26.9 | 49.955 | -585.72
26.92 | 49.955 | -585.74
26.94 | 49.955 | -585.77
26.96 | 49.955 | -585.79
26.98 | 49.955 | -585.81
27 | 49.955 | -585.83
27.02 | 49.955 | -585.85
27.04 | 49.955 | -585.87
27.06 | 49.955 | -585.9
27.08 | 49.955 | -585.92
27.1 | 49.955 | -585.94
27.12 | 49.955 | -585.96
27.14 | 49.955 | -585.98
27.16 | 49.956 | -586
27.18 | 49.956 | -586.03
27.2 | 49.956 | -586.05
27.22 | 49.956 | -586.07
27.24 | 49.956 | -586.09
27.26 | 49.956 | -586.11
27.28 | 49.956 | -586.13
27.3 | 49.956 | -586.15
27.32 | 49.956 | -586.17
27.34 | 49.956 | -586.2
27.36 | 49.956 | -586.22
27.38 | 49.956 | -586.24
27.4 | 49.956 | -586.26
27.42 | 49.956 | -586.28
27.44 | 49.956 | -586.3
27.46 | 49.956 | -586.32
27.48 | 49.956 | -586.34
27.5 | 49.956 | -586.36
27.52 | 49.956 | -586.38
27.54 | 49.956 | -586.4
27.56 | 49.957 | -586.43
27.58 | 49.957 | -586.45
27.6 | 49.957 | -586.47
27.62 | 49.957 | -586.49
27.64 | 49.957 | -586.51
27.66 | 49.957 | -586.53
27.68 | 49.957 | -586.55
27.7 | 49.957 | -586.57
27.72 | 49.957 | -586.59
27.74 | 49.957 | -586.61
27.76 | 49.957 | -586.63
27.78 | 49.957 | -586.65
27.8 | 49.957 | -586.67
27.82 | 49.957 | -586.69
27.84 | 49.957 | -586.71
27.86 | 49.957 | -586.73
27.88 | 49.957 | -586.75
27.9 | 49.957 | -586.77
27.92 | 49.957 | -586.79
27.94 | 49.957 | -586.81
27.96 | 49.958 | -586.83
27.98 | 49.958 | -586.85
28 | 49.958 | -586.87
28.02 | 49.958 | -586.88
28.04 | 49.958 | -586.9
28.06 | 49.958 | -586.92
28.08 | 49.958 | -586.94
28.1 | 49.958 | -586.96
28.12 | 49.958 | -586.98
28.14 | 49.958 | -587
28.16 | 49.958 | -587.02
28.18 | 49.958 | -587.04
28.2 | 49.958 | -587.06
28.22 | 49.958 | -587.07
28.24 | 49.958 | -587.09
28.26 | 49.958 | -587.11
28.28 | 49.958 | -587.13
28.3 | 49.958 | -587.15
28.32 | 49.958 | -587.17
28.34 | 49.958 | -587.18
28.36 | 49.958 | -587.2
28.38 | 49.959 | -587.22
28.4 | 49.959 | -587.24
28.42 | 49.959 | -587.26
28.44 | 49.959 | -587.27
28.46 | 49.959 | -587.29
28.48 | 49.959 | -587.31
28.5 | 49.959 | -587.33
28.52 | 49.959 | -587.34
28.54 | 49.959 | -587.36
28.56 | 49.959 | -587.38
28.58 | 49.959 | -587.4
28.6 | 49.959 | -587.41
28.62 | 49.959 | -587.43
28.64 | 49.959 | -587.45
28.66 | 49.959 | -587.46
28.68 | 49.959 | -587.48
28.7 | 49.959 | -587.5
28.72 | 49.959 | -587.51
28.74 | 49.959 | -587.53
28.76 | 49.959 | -587.55
28.78 | 49.96 | -587.56
28.8 | 49.96 | -587.58
28.82 | 49.96 | -587.6
28.84 | 49.96 | -587.61
28.86 | 49.96 | -587.63
28.88 | 49.96 | -587.64
28.9 | 49.96 | -587.66
28.92 | 49.96 | -587.68
28.94 | 49.96 | -587.69
28.96 | 49.96 | -587.71
28.98 | 49.96 | -587.72
29 | 49.96 | -587.74
29.02 | 49.96 | -587.75
29.04 | 49.96 | -587.77
29.06 | 49.96 | -587.78
29.08 | 49.96 | -587.8
29.1 | 49.96 | -587.81
29.12 | 49.96 | -587.83
29.14 | 49.96 | -587.84
29.16 | 49.96 | -587.86
29.18 | 49.961 | -587.87
29.2 | 49.961 | -587.89
29.22 | 49.961 | -587.9
29.24 | 49.961 | -587.92
29.26 | 49.961 | -587.93
29.28 | 49.961 | -587.95
29.3 | 49.961 | -587.96
29.32 | 49.961 | -587.97
29.34 | 49.961 | -587.99
29.36 | 49.961 | -588
29.38 | 49.961 | -588.01
29.4 | 49.961 | -588.03
29.42 | 49.961 | -588.04
29.44 | 49.961 | -588.06
29.46 | 49.961 | -588.07
29.48 | 49.961 | -588.08
29.5 | 49.961 | -588.1
29.52 | 49.961 | -588.11
29.54 | 49.961 | -588.12
29.56 | 49.961 | -588.14
29.58 | 49.962 | -588.15
29.6 | 49.962 | -588.16
29.62 | 49.962 | -588.17
29.64 | 49.962 | -588.19
29.66 | 49.962 | -588.2
29.68 | 49.962 | -588.21
29.7 | 49.962 | -588.22
29.72 | 49.962 | -588.24
29.74 | 49.962 | -588.25
29.76 | 49.962 | -588.26
29.78 | 49.962 | -588.27
29.8 | 49.962 | -588.29
29.82 | 49.962 | -588.3
29.84 | 49.962 | -588.31
29.86 | 49.962 | -588.32
29.88 | 49.962 | -588.33
29.9 | 49.962 | -588.35
29.92 | 49.962 | -588.36
29.94 | 49.962 | -588.37
29.96 | 49.962 | -588.38
29.98 | 49.962 | -588.39
30 | 49.963 | -588.4
30.02 | 49.963 | -588.41
30.04 | 49.963 | -588.43
30.06 | 49.963 | -588.44
30.08 | 49.963 | -588.45
30.1 | 49.963 | -588.46
30.12 | 49.963 | -588.47
30.14 | 49.963 | -588.48
30.16 | 49.963 | -588.49
30.18 | 49.963 | -588.5
30.2 | 49.963 | -588.51
30.22 | 49.963 | -588.52
30.24 | 49.963 | -588.53
30.26 | 49.963 | -588.55
30.28 | 49.963 | -588.56
30.3 | 49.963 | -588.57
30.32 | 49.963 | -588.58
30.34 | 49.963 | -588.59
30.36 | 49.963 | -588.6
30.38 | 49.963 | -588.61
30.4 | 49.963 | -588.62
30.42 | 49.964 | -588.63
30.44 | 49.964 | -588.64
30.46 | 49.964 | -588.65
30.48 | 49.964 | -588.66
30.5 | 49.964 | -588.67
30.52 | 49.964 | -588.68
30.54 | 49.964 | -588.69
30.56 | 49.964 | -588.7
30.58 | 49.964 | -588.7
30.6 | 49.964 | -588.71
30.62 | 49.964 | -588.72
30.64 | 49.964 | -588.73
30.66 | 49.964 | -588.74
30.68 | 49.964 | -588.75
30.7 | 49.964 | -588.76
30.72 | 49.964 | -588.77
30.74 | 49.964 | -588.78
30.76 | 49.964 | -588.79
30.78 | 49.964 | -588.8
30.8 | 49.964 | -588.8
30.82 | 49.964 | -588.81
30.84 | 49.965 | -588.82
30.86 | 49.965 | -588.83
30.88 | 49.965 | -588.84
30.9 | 49.965 | -588.85
30.92 | 49.965 | -588.86
30.94 | 49.965 | -588.86
30.96 | 49.965 | -588.87
30.98 | 49.965 | -588.88
31 | 49.965 | -588.89
31.02 | 49.965 | -588.9
31.04 | 49.965 | -588.91
31.06 | 49.965 | -588.91
31.08 | 49.965 | -588.92
31.1 | 49.965 | -588.93
31.12 | 49.965 | -588.94
31.14 | 49.965 | -588.95
31.16 | 49.965 | -588.95
31.18 | 49.965 | -588.96
31.2 | 49.965 | -588.97
31.22 | 49.965 | -588.98
31.24 | 49.965 | -588.98
31.26 | 49.965 | -588.99
31.28 | 49.966 | -589
31.3 | 49.966 | -589.01
31.32 | 49.966 | -589.01
31.34 | 49.966 | -589.02
31.36 | 49.966 | -589.03
31.38 | 49.966 | -589.04
31.4 | 49.966 | -589.04
31.42 | 49.966 | -589.05
31.44 | 49.966 | -589.06
31.46 | 49.966 | -589.06
31.48 | 49.966 | -589.07
31.5 | 49.966 | -589.08
31.52 | 49.966 | -589.08
31.54 | 49.966 | -589.09
31.56 | 49.966 | -589.1
31.58 | 49.966 | -589.1
31.6 | 49.966 | -589.11
31.62 | 49.966 | -589.12
31.64 | 49.966 | -589.12
31.66 | 49.966 | -589.13
31.68 | 49.966 | -589.14
31.7 | 49.966 | -589.14
31.72 | 49.967 | -589.15
31.74 | 49.967 | -589.16
31.76 | 49.967 | -589.16
31.78 | 49.967 | -589.17
31.8 | 49.967 | -589.17
31.82 | 49.967 | -589.18
31.84 | 49.967 | -589.19
31.86 | 49.967 | -589.19
31.88 | 49.967 | -589.2
31.9 | 49.967 | -589.2
31.92 | 49.967 | -589.21
31.94 | 49.967 | -589.22
31.96 | 49.967 | -589.22
31.98 | 49.967 | -589.23
32 | 49.967 | -589.23
32.02 | 49.967 | -589.24
32.04 | 49.967 | -589.24
32.06 | 49.967 | -589.25
32.08 | 49.967 | -589.26
32.1 | 49.967 | -589.26
32.12 | 49.967 | -589.27
32.14 | 49.967 | -589.27
32.16 | 49.967 | -589.28
32.18 | 49.968 | -589.28
32.2 | 49.968 | -589.29
32.22 | 49.968 | -589.29
32.24 | 49.968 | -589.3
32.26 | 49.968 | -589.3
32.28 | 49.968 | -589.31
32.3 | 49.968 | -589.31
32.32 | 49.968 | -589.32
32.34 | 49.968 | -589.32
32.36 | 49.968 | -589.33
32.38 | 49.968 | -589.33
32.4 | 49.968 | -589.34
32.42 | 49.968 | -589.34
32.44 | 49.968 | -589.35
32.46 | 49.968 | -589.35
32.48 | 49.968 | -589.35
32.5 | 49.968 | -589.36
32.52 | 49.968 | -589.36
32.54 | 49.968 | -589.37
32.56 | 49.968 | -589.37
32.58 | 49.968 | -589.38
32.6 | 49.968 | -589.38
32.62 | 49.968 | -589.38
32.64 | 49.968 | -589.39
32.66 | 49.969 | -589.39
32.68 | 49.969 | -589.4
32.7 | 49.969 | -589.4
32.72 | 49.969 | -589.41
32.74 | 49.969 | -589.41
32.76 | 49.969 | -589.41
32.78 | 49.969 | -589.42
32.8 | 49.969 | -589.42
32.82 | 49.969 | -589.42
32.84 | 49.969 | -589.43
32.86 | 49.969 | -589.43
32.88 | 49.969 | -589.44
32.9 | 49.969 | -589.44
32.92 | 49.969 | -589.44
32.94 | 49.969 | -589.45
32.96 | 49.969 | -589.45
32.98 | 49.969 | -589.45
33 | 49.969 | -589.46
33.02 | 49.969 | -589.46
33.04 | 49.969 | -589.46
33.06 | 49.969 | -589.47
33.08 | 49.969 | -589.47
33.1 | 49.969 | -589.47
33.12 | 49.969 | -589.48
33.14 | 49.97 | -589.48
33.16 | 49.97 | -589.48
33.18 | 49.97 | -589.49
33.2 | 49.97 | -589.49
33.22 | 49.97 | -589.49
33.24 | 49.97 | -589.49
33.26 | 49.97 | -589.5
33.28 | 49.97 | -589.5
33.3 | 49.97 | -589.5
33.32 | 49.97 | -589.51
33.34 | 49.97 | -589.51
33.36 | 49.97 | -589.51
33.38 | 49.97 | -589.51
33.4 | 49.97 | -589.52
33.42 | 49.97 | -589.52
33.44 | 49.97 | -589.52
33.46 | 49.97 | -589.53
33.48 | 49.97 | -589.53
33.5 | 49.97 | -589.53
33.52 | 49.97 | -589.53
33.54 | 49.97 | -589.54
33.56 | 49.97 | -589.54
33.58 | 49.97 | -589.54
33.6 | 49.97 | -589.54
33.62 | 49.97 | -589.54
33.64 | 49.971 | -589.55
33.66 | 49.971 | -589.55
33.68 | 49.971 | -589.55
33.7 | 49.971 | -589.55
33.72 | 49.971 | -589.56
33.74 | 49.971 | -589.56
33.76 | 49.971 | -589.56
33.78 | 49.971 | -589.56
33.8 | 49.971 | -589.56
33.82 | 49.971 | -589.57
33.84 | 49.971 | -589.57
33.86 | 49.971 | -589.57
33.88 | 49.971 | -589.57
33.9 | 49.971 | -589.57
33.92 | 49.971 | -589.57
33.94 | 49.971 | -589.58
33.96 | 49.971 | -589.58
33.98 | 49.971 | -589.58
34 | 49.971 | -589.58
34.02 | 49.971 | -589.58
34.04 | 49.971 | -589.58
34.06 | 49.971 | -589.59
34.08 | 49.971 | -589.59
34.1 | 49.971 | -589.59
34.12 | 49.971 | -589.59
34.14 | 49.971 | -589.59
34.16 | 49.972 | -589.59
34.18 | 49.972 | -589.6
34.2 | 49.972 | -589.6
34.22 | 49.972 | -589.6
34.24 | 49.972 | -589.6
34.26 | 49.972 | -589.6
34.28 | 49.972 | -589.6
34.3 | 49.972 | -589.6
34.32 | 49.972 | -589.6
34.34 | 49.972 | -589.61
34.36 | 49.972 | -589.61
34.38 | 49.972 | -589.61
34.4 | 49.972 | -589.61
34.42 | 49.972 | -589.61
34.44 | 49.972 | -589.61
34.46 | 49.972 | -589.61
34.48 | 49.972 | -589.61
34.5 | 49.972 | -589.61
34.52 | 49.972 | -589.61
34.54 | 49.972 | -589.62
34.56 | 49.972 | -589.62
34.58 | 49.972 | -589.62
34.6 | 49.972 | -589.62
34.62 | 49.972 | -589.62
34.64 | 49.972 | -589.62
34.66 | 49.972 | -589.62
34.68 | 49.972 | -589.62
34.7 | 49.973 | -589.62
34.72 | 49.973 | -589.62
34.74 | 49.973 | -589.62
34.76 | 49.973 | -589.62
34.78 | 49.973 | -589.62
34.8 | 49.973 | -589.62
34.82 | 49.973 | -589.63
34.84 | 49.973 | -589.63
34.86 | 49.973 | -589.63
34.88 | 49.973 | -589.63
34.9 | 49.973 | -589.63
34.92 | 49.973 | -589.63
34.94 | 49.973 | -589.63
34.96 | 49.973 | -589.63
34.98 | 49.973 | -589.63
35 | 49.973 | -589.63
35.02 | 49.973 | -589.63
35.04 | 49.973 | -589.63
35.06 | 49.973 | -589.63
35.08 | 49.973 | -589.63
35.1 | 49.973 | -589.63
35.12 | 49.973 | -589.63
35.14 | 49.973 | -589.63
35.16 | 49.973 | -589.63
35.18 | 49.973 | -589.63
35.2 | 49.973 | -589.63
35.22 | 49.973 | -589.63
35.24 | 49.973 | -589.63
35.26 | 49.974 | -589.63
35.28 | 49.974 | -589.63
35.3 | 49.974 | -589.63
35.32 | 49.974 | -589.63
35.34 | 49.974 | -589.63
35.36 | 49.974 | -589.63
35.38 | 49.974 | -589.63
35.4 | 49.974 | -589.63
35.42 | 49.974 | -589.63
35.44 | 49.974 | -589.63
35.46 | 49.974 | -589.63
35.48 | 49.974 | -589.63
35.5 | 49.974 | -589.63
35.52 | 49.974 | -589.63
35.54 | 49.974 | -589.63
35.56 | 49.974 | -589.63
35.58 | 49.974 | -589.63
35.6 | 49.974 | -589.63
35.62 | 49.974 | -589.63
35.64 | 49.974 | -589.63
35.66 | 49.974 | -589.63
35.68 | 49.974 | -589.63
35.7 | 49.974 | -589.63
35.72 | 49.974 | -589.63
35.74 | 49.974 | -589.63
35.76 | 49.974 | -589.62
35.78 | 49.974 | -589.62
35.8 | 49.974 | -589.62
35.82 | 49.974 | -589.62
35.84 | 49.975 | -589.62
35.86 | 49.975 | -589.62
35.88 | 49.975 | -589.62
35.9 | 49.975 | -589.62
35.92 | 49.975 | -589.62
35.94 | 49.975 | -589.62
35.96 | 49.975 | -589.62
35.98 | 49.975 | -589.62
36 | 49.975 | -589.62
36.02 | 49.975 | -589.62
36.04 | 49.975 | -589.62
36.06 | 49.975 | -589.62
36.08 | 49.975 | -589.61
36.1 | 49.975 | -589.61
36.12 | 49.975 | -589.61
36.14 | 49.975 | -589.61
36.16 | 49.975 | -589.61
36.18 | 49.975 | -589.61
36.2 | 49.975 | -589.61
36.22 | 49.975 | -589.61
36.24 | 49.975 | -589.61
36.26 | 49.975 | -589.61
36.28 | 49.975 | -589.61
36.3 | 49.975 | -589.61
36.32 | 49.975 | -589.6
36.34 | 49.975 | -589.6
36.36 | 49.975 | -589.6
36.38 | 49.975 | -589.6
36.4 | 49.975 | -589.6
36.42 | 49.975 | -589.6
36.44 | 49.976 | -589.6
36.46 | 49.976 | -589.6
36.48 | 49.976 | -589.6
36.5 | 49.976 | -589.59
36.52 | 49.976 | -589.59
36.54 | 49.976 | -589.59
36.56 | 49.976 | -589.59
36.58 | 49.976 | -589.59
36.6 | 49.976 | -589.59
36.62 | 49.976 | -589.59
36.64 | 49.976 | -589.59
36.66 | 49.976 | -589.59
36.68 | 49.976 | -589.58
36.7 | 49.976 | -589.58
36.72 | 49.976 | -589.58
36.74 | 49.976 | -589.58
36.76 | 49.976 | -589.58
36.78 | 49.976 | -589.58
36.8 | 49.976 | -589.58
36.82 | 49.976 | -589.58
36.84 | 49.976 | -589.57
36.86 | 49.976 | -589.57
36.88 | 49.976 | -589.57
36.9 | 49.976 | -589.57
36.92 | 49.976 | -589.57
36.94 | 49.976 | -589.57
36.96 | 49.976 | -589.57
36.98 | 49.976 | -589.56
37 | 49.976 | -589.56
37.02 | 49.976 | -589.56
37.04 | 49.976 | -589.56
37.06 | 49.976 | -589.56
37.08 | 49.977 | -589.56
37.1 | 49.977 | -589.56
37.12 | 49.977 | -589.55
37.14 | 49.977 | -589.55
37.16 | 49.977 | -589.55
37.18 | 49.977 | -589.55
37.2 | 49.977 | -589.55
37.22 | 49.977 | -589.55
37.24 | 49.977 | -589.54
37.26 | 49.977 | -589.54
37.28 | 49.977 | -589.54
37.3 | 49.977 | -589.54
37.32 | 49.977 | -589.54
37.34 | 49.977 | -589.54
37.36 | 49.977 | -589.54
37.38 | 49.977 | -589.53
37.4 | 49.977 | -589.53
37.42 | 49.977 | -589.53
37.44 | 49.977 | -589.53
37.46 | 49.977 | -589.53
37.48 | 49.977 | -589.53
37.5 | 49.977 | -589.52
37.52 | 49.977 | -589.52
37.54 | 49.977 | -589.52
37.56 | 49.977 | -589.52
37.58 | 49.977 | -589.52
37.6 | 49.977 | -589.51
37.62 | 49.977 | -589.51
37.64 | 49.977 | -589.51
37.66 | 49.977 | -589.51
37.68 | 49.977 | -589.51
37.7 | 49.977 | -589.51
37.72 | 49.977 | -589.5
37.74 | 49.978 | -589.5
37.76 | 49.978 | -589.5
37.78 | 49.978 | -589.5
37.8 | 49.978 | -589.5
37.82 | 49.978 | -589.49
37.84 | 49.978 | -589.49
37.86 | 49.978 | -589.49
37.88 | 49.978 | -589.49
37.9 | 49.978 | -589.49
37.92 | 49.978 | -589.49
37.94 | 49.978 | -589.48
37.96 | 49.978 | -589.48
37.98 | 49.978 | -589.48
38 | 49.978 | -589.48
38.02 | 49.978 | -589.48
38.04 | 49.978 | -589.47
38.06 | 49.978 | -589.47
38.08 | 49.978 | -589.47
38.1 | 49.978 | -589.47
38.12 | 49.978 | -589.47
38.14 | 49.978 | -589.46
38.16 | 49.978 | -589.46
38.18 | 49.978 | -589.46
38.2 | 49.978 | -589.46
38.22 | 49.978 | -589.46
38.24 | 49.978 | -589.45
38.26 | 49.978 | -589.45
38.28 | 49.978 | -589.45
38.3 | 49.978 | -589.45
38.32 | 49.978 | -589.45
38.34 | 49.978 | -589.44
38.36 | 49.978 | -589.44
38.38 | 49.978 | -589.44
38.4 | 49.978 | -589.44
38.42 | 49.978 | -589.43
38.44 | 49.979 | -589.43
38.46 | 49.979 | -589.43
38.48 | 49.979 | -589.43
38.5 | 49.979 | -589.43
38.52 | 49.979 | -589.42
38.54 | 49.979 | -589.42
38.56 | 49.979 | -589.42
38.58 | 49.979 | -589.42
38.6 | 49.979 | -589.42
38.62 | 49.979 | -589.41
38.64 | 49.979 | -589.41
38.66 | 49.979 | -589.41
38.68 | 49.979 | -589.41
38.7 | 49.979 | -589.4
38.72 | 49.979 | -589.4
38.74 | 49.979 | -589.4
38.76 | 49.979 | -589.4
38.78 | 49.979 | -589.4
38.8 | 49.979 | -589.39
38.82 | 49.979 | -589.39
38.84 | 49.979 | -589.39
38.86 | 49.979 | -589.39
38.88 | 49.979 | -589.38
38.9 | 49.979 | -589.38
38.92 | 49.979 | -589.38
38.94 | 49.979 | -589.38
38.96 | 49.979 | -589.38
38.98 | 49.979 | -589.37
39 | 49.979 | -589.37
39.02 | 49.979 | -589.37
39.04 | 49.979 | -589.37
39.06 | 49.979 | -589.36
39.08 | 49.979 | -589.36
39.1 | 49.979 | -589.36
39.12 | 49.979 | -589.36
39.14 | 49.979 | -589.35
39.16 | 49.98 | -589.35
39.18 | 49.98 | -589.35
39.2 | 49.98 | -589.35
39.22 | 49.98 | -589.35
39.24 | 49.98 | -589.34
39.26 | 49.98 | -589.34
39.28 | 49.98 | -589.34
39.3 | 49.98 | -589.34
39.32 | 49.98 | -589.33
39.34 | 49.98 | -589.33
39.36 | 49.98 | -589.33
39.38 | 49.98 | -589.33
39.4 | 49.98 | -589.32
39.42 | 49.98 | -589.32
39.44 | 49.98 | -589.32
39.46 | 49.98 | -589.32
39.48 | 49.98 | -589.32
39.5 | 49.98 | -589.31
39.52 | 49.98 | -589.31
39.54 | 49.98 | -589.31
39.56 | 49.98 | -589.31
39.58 | 49.98 | -589.3
39.6 | 49.98 | -589.3
39.62 | 49.98 | -589.3
39.64 | 49.98 | -589.3
39.66 | 49.98 | -589.29
39.68 | 49.98 | -589.29
39.7 | 49.98 | -589.29
39.72 | 49.98 | -589.29
39.74 | 49.98 | -589.28
39.76 | 49.98 | -589.28
39.78 | 49.98 | -589.28
39.8 | 49.98 | -589.28
39.82 | 49.98 | -589.27
39.84 | 49.98 | -589.27
39.86 | 49.98 | -589.27
39.88 | 49.98 | -589.27
39.9 | 49.98 | -589.26
39.92 | 49.98 | -589.26
39.94 | 49.981 | -589.26
39.96 | 49.981 | -589.26
39.98 | 49.981 | -589.25
40 | 49.981 | -589.25
40.02 | 49.981 | -589.25
40.04 | 49.981 | -589.25
40.06 | 49.981 | -589.24
40.08 | 49.981 | -589.24
40.1 | 49.981 | -589.24
40.12 | 49.981 | -589.24
40.14 | 49.981 | -589.23
40.16 | 49.981 | -589.23
40.18 | 49.981 | -589.23
40.2 | 49.981 | -589.23
40.22 | 49.981 | -589.23
40.24 | 49.981 | -589.22
40.26 | 49.981 | -589.22
40.28 | 49.981 | -589.22
40.3 | 49.981 | -589.22
40.32 | 49.981 | -589.21
40.34 | 49.981 | -589.21
40.36 | 49.981 | -589.21
40.38 | 49.981 | -589.21
40.4 | 49.981 | -589.2
40.42 | 49.981 | -589.2
40.44 | 49.981 | -589.2
40.46 | 49.981 | -589.2
40.48 | 49.981 | -589.19
40.5 | 49.981 | -589.19
40.52 | 49.981 | -589.19
40.54 | 49.981 | -589.19
40.56 | 49.981 | -589.18
40.58 | 49.981 | -589.18
40.6 | 49.981 | -589.18
40.62 | 49.981 | -589.18
40.64 | 49.981 | -589.17
40.66 | 49.981 | -589.17
40.68 | 49.981 | -589.17
40.7 | 49.981 | -589.17
40.72 | 49.981 | -589.16
40.74 | 49.981 | -589.16
40.76 | 49.982 | -589.16
40.78 | 49.982 | -589.16
40.8 | 49.982 | -589.15
40.82 | 49.982 | -589.15
40.84 | 49.982 | -589.15
40.86 | 49.982 | -589.15
40.88 | 49.982 | -589.14
40.9 | 49.982 | -589.14
40.92 | 49.982 | -589.14
40.94 | 49.982 | -589.14
40.96 | 49.982 | -589.13
40.98 | 49.982 | -589.13
41 | 49.982 | -589.13
41.02 | 49.982 | -589.13
41.04 | 49.982 | -589.12
41.06 | 49.982 | -589.12
41.08 | 49.982 | -589.12
41.1 | 49.982 | -589.11
41.12 | 49.982 | -589.11
41.14 | 49.982 | -589.11
41.16 | 49.982 | -589.11
41.18 | 49.982 | -589.1
41.2 | 49.982 | -589.1
41.22 | 49.982 | -589.1
41.24 | 49.982 | -589.1
41.26 | 49.982 | -589.09
41.28 | 49.982 | -589.09
41.3 | 49.982 | -589.09
41.32 | 49.982 | -589.09
41.34 | 49.982 | -589.08
41.36 | 49.982 | -589.08
41.38 | 49.982 | -589.08
41.4 | 49.982 | -589.08
41.42 | 49.982 | -589.07
41.44 | 49.982 | -589.07
41.46 | 49.982 | -589.07
41.48 | 49.982 | -589.07
41.5 | 49.982 | -589.06
41.52 | 49.982 | -589.06
41.54 | 49.982 | -589.06
41.56 | 49.982 | -589.06
41.58 | 49.982 | -589.05
41.6 | 49.982 | -589.05
41.62 | 49.983 | -589.05
41.64 | 49.983 | -589.05
41.66 | 49.983 | -589.04
41.68 | 49.983 | -589.04
41.7 | 49.983 | -589.04
41.72 | 49.983 | -589.04
41.74 | 49.983 | -589.03
41.76 | 49.983 | -589.03
41.78 | 49.983 | -589.03
41.8 | 49.983 | -589.03
41.82 | 49.983 | -589.02
41.84 | 49.983 | -589.02
41.86 | 49.983 | -589.02
41.88 | 49.983 | -589.02
41.9 | 49.983 | -589.01
41.92 | 49.983 | -589.01
41.94 | 49.983 | -589.01
41.96 | 49.983 | -589.01
41.98 | 49.983 | -589
42 | 49.983 | -589
42.02 | 49.983 | -589
42.04 | 49.983 | -589
42.06 | 49.983 | -588.99
42.08 | 49.983 | -588.99
42.1 | 49.983 | -588.99
42.12 | 49.983 | -588.99
42.14 | 49.983 | -588.98
42.16 | 49.983 | -588.98
42.18 | 49.983 | -588.98
42.2 | 49.983 | -588.98
42.22 | 49.983 | -588.97
42.24 | 49.983 | -588.97
42.26 | 49.983 | -588.97
42.28 | 49.983 | -588.97
42.3 | 49.983 | -588.97
42.32 | 49.983 | -588.96
42.34 | 49.983 | -588.96
42.36 | 49.983 | -588.96
42.38 | 49.983 | -588.96
42.4 | 49.983 | -588.95
42.42 | 49.983 | -588.95
42.44 | 49.983 | -588.95
42.46 | 49.983 | -588.95
42.48 | 49.983 | -588.94
42.5 | 49.983 | -588.94
42.52 | 49.983 | -588.94
42.54 | 49.983 | -588.94
42.56 | 49.984 | -588.93
42.58 | 49.984 | -588.93
42.6 | 49.984 | -588.93
42.62 | 49.984 | -588.93
42.64 | 49.984 | -588.92
42.66 | 49.984 | -588.92
42.68 | 49.984 | -588.92
42.7 | 49.984 | -588.92
42.72 | 49.984 | -588.91
42.74 | 49.984 | -588.91
42.76 | 49.984 | -588.91
42.78 | 49.984 | -588.91
42.8 | 49.984 | -588.9
42.82 | 49.984 | -588.9
42.84 | 49.984 | -588.9
42.86 | 49.984 | -588.9
42.88 | 49.984 | -588.89
42.9 | 49.984 | -588.89
42.92 | 49.984 | -588.89
42.94 | 49.984 | -588.89
42.96 | 49.984 | -588.88
42.98 | 49.984 | -588.88
43 | 49.984 | -588.88
43.02 | 49.984 | -588.88
43.04 | 49.984 | -588.88
43.06 | 49.984 | -588.87
43.08 | 49.984 | -588.87
43.1 | 49.984 | -588.87
43.12 | 49.984 | -588.87
43.14 | 49.984 | -588.86
43.16 | 49.984 | -588.86
43.18 | 49.984 | -588.86
43.2 | 49.984 | -588.86
43.22 | 49.984 | -588.85
43.24 | 49.984 | -588.85
43.26 | 49.984 | -588.85
43.28 | 49.984 | -588.85
43.3 | 49.984 | -588.84
43.32 | 49.984 | -588.84
43.34 | 49.984 | -588.84
43.36 | 49.984 | -588.84
43.38 | 49.984 | -588.83
43.4 | 49.984 | -588.83
43.42 | 49.984 | -588.83
43.44 | 49.984 | -588.83
43.46 | 49.984 | -588.83
43.48 | 49.984 | -588.82
43.5 | 49.984 | -588.82
43.52 | 49.984 | -588.82
43.54 | 49.985 | -588.82
43.56 | 49.985 | -588.81
43.58 | 49.985 | -588.81
43.6 | 49.985 | -588.81
43.62 | 49.985 | -588.81
43.64 | 49.985 | -588.8
43.66 | 49.985 | -588.8
43.68 | 49.985 | -588.8
43.7 | 49.985 | -588.8
43.72 | 49.985 | -588.8
43.74 | 49.985 | -588.79
43.76 | 49.985 | -588.79
43.78 | 49.985 | -588.79
43.8 | 49.985 | -588.79
43.82 | 49.985 | -588.78
43.84 | 49.985 | -588.78
43.86 | 49.985 | -588.78
43.88 | 49.985 | -588.78
43.9 | 49.985 | -588.77
43.92 | 49.985 | -588.77
43.94 | 49.985 | -588.77
43.96 | 49.985 | -588.77
43.98 | 49.985 | -588.77
44 | 49.985 | -588.76
44.02 | 49.985 | -588.76
44.04 | 49.985 | -588.76
44.06 | 49.985 | -588.76
44.08 | 49.985 | -588.75
44.1 | 49.985 | -588.75
44.12 | 49.985 | -588.75
44.14 | 49.985 | -588.75
44.16 | 49.985 | -588.75
44.18 | 49.985 | -588.74
44.2 | 49.985 | -588.74
44.22 | 49.985 | -588.74
44.24 | 49.985 | -588.74
44.26 | 49.985 | -588.73
44.28 | 49.985 | -588.73
44.3 | 49.985 | -588.73
44.32 | 49.985 | -588.73
44.34 | 49.985 | -588.73
44.36 | 49.985 | -588.72
44.38 | 49.985 | -588.72
44.4 | 49.985 | -588.72
44.42 | 49.985 | -588.72
44.44 | 49.985 | -588.71
44.46 | 49.985 | -588.71
44.48 | 49.985 | -588.71
44.5 | 49.985 | -588.71
44.52 | 49.985 | -588.71
44.54 | 49.985 | -588.7
44.56 | 49.985 | -588.7
44.58 | 49.985 | -588.7
44.6 | 49.986 | -588.7
44.62 | 49.986 | -588.7
44.64 | 49.986 | -588.69
44.66 | 49.986 | -588.69
44.68 | 49.986 | -588.69
44.7 | 49.986 | -588.69
44.72 | 49.986 | -588.68
44.74 | 49.986 | -588.68
44.76 | 49.986 | -588.68
44.78 | 49.986 | -588.68
44.8 | 49.986 | -588.68
44.82 | 49.986 | -588.67
44.84 | 49.986 | -588.67
44.86 | 49.986 | -588.67
44.88 | 49.986 | -588.67
44.9 | 49.986 | -588.67
44.92 | 49.986 | -588.66
44.94 | 49.986 | -588.66
44.96 | 49.986 | -588.66
44.98 | 49.986 | -588.66
45 | 49.986 | -588.66
45.02 | 49.986 | -588.65
45.04 | 49.986 | -588.65
45.06 | 49.986 | -588.65
45.08 | 49.986 | -588.65
45.1 | 49.986 | -588.64
45.12 | 49.986 | -588.64
45.14 | 49.986 | -588.64
45.16 | 49.986 | -588.64
45.18 | 49.986 | -588.64
45.2 | 49.986 | -588.63
45.22 | 49.986 | -588.63
45.24 | 49.986 | -588.63
45.26 | 49.986 | -588.63
45.28 | 49.986 | -588.63
45.3 | 49.986 | -588.62
45.32 | 49.986 | -588.62
45.34 | 49.986 | -588.62
45.36 | 49.986 | -588.62
45.38 | 49.986 | -588.62
45.4 | 49.986 | -588.61
45.42 | 49.986 | -588.61
45.44 | 49.986 | -588.61
45.46 | 49.986 | -588.61
45.48 | 49.986 | -588.61
45.5 | 49.986 | -588.6
45.52 | 49.986 | -588.6
45.54 | 49.986 | -588.6
45.56 | 49.986 | -588.6
45.58 | 49.986 | -588.6
45.6 | 49.986 | -588.59
45.62 | 49.986 | -588.59
45.64 | 49.986 | -588.59
45.66 | 49.986 | -588.59
45.68 | 49.986 | -588.59
45.7 | 49.986 | -588.58
45.72 | 49.986 | -588.58
45.74 | 49.986 | -588.58
45.76 | 49.987 | -588.58
45.78 | 49.987 | -588.58
45.8 | 49.987 | -588.58
45.82 | 49.987 | -588.57
45.84 | 49.987 | -588.57
45.86 | 49.987 | -588.57
45.88 | 49.987 | -588.57
45.9 | 49.987 | -588.57
45.92 | 49.987 | -588.56
45.94 | 49.987 | -588.56
45.96 | 49.987 | -588.56
45.98 | 49.987 | -588.56
46 | 49.987 | -588.56
46.02 | 49.987 | -588.55
46.04 | 49.987 | -588.55
46.06 | 49.987 | -588.55
46.08 | 49.987 | -588.55
46.1 | 49.987 | -588.55
46.12 | 49.987 | -588.54
46.14 | 49.987 | -588.54
46.16 | 49.987 | -588.54
46.18 | 49.987 | -588.54
46.2 | 49.987 | -588.54
46.22 | 49.987 | -588.54
46.24 | 49.987 | -588.53
46.26 | 49.987 | -588.53
46.28 | 49.987 | -588.53
46.3 | 49.987 | -588.53
46.32 | 49.987 | -588.53
46.34 | 49.987 | -588.52
46.36 | 49.987 | -588.52
46.38 | 49.987 | -588.52
46.4 | 49.987 | -588.52
46.42 | 49.987 | -588.52
46.44 | 49.987 | -588.52
46.46 | 49.987 | -588.51
46.48 | 49.987 | -588.51
46.5 | 49.987 | -588.51
46.52 | 49.987 | -588.51
46.54 | 49.987 | -588.51
46.56 | 49.987 | -588.5
46.58 | 49.987 | -588.5
46.6 | 49.987 | -588.5
46.62 | 49.987 | -588.5
46.64 | 49.987 | -588.5
46.66 | 49.987 | -588.5
46.68 | 49.987 | -588.49
46.7 | 49.987 | -588.49
46.72 | 49.987 | -588.49
46.74 | 49.987 | -588.49
46.76 | 49.987 | -588.49
46.78 | 49.987 | -588.49
46.8 | 49.987 | -588.48
46.82 | 49.987 | -588.48
46.84 | 49.987 | -588.48
46.86 | 49.987 | -588.48
46.88 | 49.987 | -588.48
46.9 | 49.987 | -588.48
46.92 | 49.987 | -588.47
46.94 | 49.987 | -588.47
46.96 | 49.987 | -588.47
46.98 | 49.987 | -588.47
47 | 49.988 | -588.47
47.02 | 49.988 | -588.47
47.04 | 49.988 | -588.46
47.06 | 49.988 | -588.46
47.08 | 49.988 | -588.46
47.1 | 49.988 | -588.46
47.12 | 49.988 | -588.46
47.14 | 49.988 | -588.46
47.16 | 49.988 | -588.45
47.18 | 49.988 | -588.45
47.2 | 49.988 | -588.45
47.22 | 49.988 | -588.45
47.24 | 49.988 | -588.45
47.26 | 49.988 | -588.45
47.28 | 49.988 | -588.44
47.3 | 49.988 | -588.44
47.32 | 49.988 | -588.44
47.34 | 49.988 | -588.44
47.36 | 49.988 | -588.44
47.38 | 49.988 | -588.44
47.4 | 49.988 | -588.43
47.42 | 49.988 | -588.43
47.44 | 49.988 | -588.43
47.46 | 49.988 | -588.43
47.48 | 49.988 | -588.43
47.5 | 49.988 | -588.43
47.52 | 49.988 | -588.42
47.54 | 49.988 | -588.42
47.56 | 49.988 | -588.42
47.58 | 49.988 | -588.42
47.6 | 49.988 | -588.42
47.62 | 49.988 | -588.42
47.64 | 49.988 | -588.42
47.66 | 49.988 | -588.41
47.68 | 49.988 | -588.41
47.7 | 49.988 | -588.41
47.72 | 49.988 | -588.41
47.74 | 49.988 | -588.41
47.76 | 49.988 | -588.41
47.78 | 49.988 | -588.4
47.8 | 49.988 | -588.4
47.82 | 49.988 | -588.4
47.84 | 49.988 | -588.4
47.86 | 49.988 | -588.4
47.88 | 49.988 | -588.4
47.9 | 49.988 | -588.4
47.92 | 49.988 | -588.39
47.94 | 49.988 | -588.39
47.96 | 49.988 | -588.39
47.98 | 49.988 | -588.39
48 | 49.988 | -588.39
48.02 | 49.988 | -588.39
48.04 | 49.988 | -588.38
48.06 | 49.988 | -588.38
48.08 | 49.988 | -588.38
48.1 | 49.988 | -588.38
48.12 | 49.988 | -588.38
48.14 | 49.988 | -588.38
48.16 | 49.988 | -588.38
48.18 | 49.988 | -588.37
48.2 | 49.988 | -588.37
48.22 | 49.988 | -588.37
48.24 | 49.988 | -588.37
48.26 | 49.988 | -588.37
48.28 | 49.988 | -588.37
48.3 | 49.988 | -588.37
48.32 | 49.988 | -588.36
48.34 | 49.988 | -588.36
48.36 | 49.989 | -588.36
48.38 | 49.989 | -588.36
48.4 | 49.989 | -588.36
48.42 | 49.989 | -588.36
48.44 | 49.989 | -588.36
48.46 | 49.989 | -588.35
48.48 | 49.989 | -588.35
48.5 | 49.989 | -588.35
48.52 | 49.989 | -588.35
48.54 | 49.989 | -588.35
48.56 | 49.989 | -588.35
48.58 | 49.989 | -588.35
48.6 | 49.989 | -588.35
48.62 | 49.989 | -588.34
48.64 | 49.989 | -588.34
48.66 | 49.989 | -588.34
48.68 | 49.989 | -588.34
48.7 | 49.989 | -588.34
48.72 | 49.989 | -588.34
48.74 | 49.989 | -588.34
48.76 | 49.989 | -588.33
48.78 | 49.989 | -588.33
48.8 | 49.989 | -588.33
48.82 | 49.989 | -588.33
48.84 | 49.989 | -588.33
48.86 | 49.989 | -588.33
48.88 | 49.989 | -588.33
48.9 | 49.989 | -588.33
48.92 | 49.989 | -588.32
48.94 | 49.989 | -588.32
48.96 | 49.989 | -588.32
48.98 | 49.989 | -588.32
49 | 49.989 | -588.32
49.02 | 49.989 | -588.32
49.04 | 49.989 | -588.32
49.06 | 49.989 | -588.32
49.08 | 49.989 | -588.31
49.1 | 49.989 | -588.31
49.12 | 49.989 | -588.31
49.14 | 49.989 | -588.31
49.16 | 49.989 | -588.31
49.18 | 49.989 | -588.31
49.2 | 49.989 | -588.31
49.22 | 49.989 | -588.31
49.24 | 49.989 | -588.3
49.26 | 49.989 | -588.3
49.28 | 49.989 | -588.3
49.3 | 49.989 | -588.3
49.32 | 49.989 | -588.3
49.34 | 49.989 | -588.3
49.36 | 49.989 | -588.3
49.38 | 49.989 | -588.3
49.4 | 49.989 | -588.29
49.42 | 49.989 | -588.29
49.44 | 49.989 | -588.29
49.46 | 49.989 | -588.29
49.48 | 49.989 | -588.29
49.5 | 49.989 | -588.29
49.52 | 49.989 | -588.29
49.54 | 49.989 | -588.29
49.56 | 49.989 | -588.28
49.58 | 49.989 | -588.28
49.6 | 49.989 | -588.28
49.62 | 49.989 | -588.28
49.64 | 49.989 | -588.28
49.66 | 49.989 | -588.28
49.68 | 49.989 | -588.28
49.7 | 49.989 | -588.28
49.72 | 49.989 | -588.28
49.74 | 49.989 | -588.27
49.76 | 49.989 | -588.27
49.78 | 49.989 | -588.27
49.8 | 49.989 | -588.27
49.82 | 49.989 | -588.27
49.84 | 49.989 | -588.27
49.86 | 49.99 | -588.27
49.88 | 49.99 | -588.27
49.9 | 49.99 | -588.27
49.92 | 49.99 | -588.26
49.94 | 49.99 | -588.26
49.96 | 49.99 | -588.26
49.98 | 49.99 | -588.26
50 | 49.99 | -588.26
50.02 | 49.99 | -588.26
50.04 | 49.99 | -588.26
50.06 | 49.99 | -588.26
50.08 | 49.99 | -588.26
50.1 | 49.99 | -588.25
50.12 | 49.99 | -588.25
50.14 | 49.99 | -588.25
50.16 | 49.99 | -588.25
50.18 | 49.99 | -588.25
50.2 | 49.99 | -588.25
50.22 | 49.99 | -588.25
50.24 | 49.99 | -588.25
50.26 | 49.99 | -588.25
50.28 | 49.99 | -588.25
50.3 | 49.99 | -588.24
50.32 | 49.99 | -588.24
50.34 | 49.99 | -588.24
50.36 | 49.99 | -588.24
50.38 | 49.99 | -588.24
50.4 | 49.99 | -588.24
50.42 | 49.99 | -588.24
50.44 | 49.99 | -588.24
50.46 | 49.99 | -588.24
50.48 | 49.99 | -588.24
50.5 | 49.99 | -588.23
50.52 | 49.99 | -588.23
50.54 | 49.99 | -588.23
50.56 | 49.99 | -588.23
50.58 | 49.99 | -588.23
50.6 | 49.99 | -588.23
50.62 | 49.99 | -588.23
50.64 | 49.99 | -588.23
50.66 | 49.99 | -588.23
50.68 | 49.99 | -588.23
50.7 | 49.99 | -588.22
50.72 | 49.99 | -588.22
50.74 | 49.99 | -588.22
50.76 | 49.99 | -588.22
50.78 | 49.99 | -588.22
50.8 | 49.99 | -588.22
50.82 | 49.99 | -588.22
50.84 | 49.99 | -588.22
50.86 | 49.99 | -588.22
50.88 | 49.99 | -588.22
50.9 | 49.99 | -588.22
50.92 | 49.99 | -588.21
50.94 | 49.99 | -588.21
50.96 | 49.99 | -588.21
50.98 | 49.99 | -588.21
51 | 49.99 | -588.21
51.02 | 49.99 | -588.21
51.04 | 49.99 | -588.21
51.06 | 49.99 | -588.21
51.08 | 49.99 | -588.21
51.1 | 49.99 | -588.21
51.12 | 49.99 | -588.21
51.14 | 49.99 | -588.2
51.16 | 49.99 | -588.2
51.18 | 49.99 | -588.2
51.2 | 49.99 | -588.2
51.22 | 49.99 | -588.2
51.24 | 49.99 | -588.2
51.26 | 49.99 | -588.2
51.28 | 49.99 | -588.2
51.3 | 49.99 | -588.2
51.32 | 49.99 | -588.2
51.34 | 49.99 | -588.2
51.36 | 49.99 | -588.19
51.38 | 49.99 | -588.19
51.4 | 49.99 | -588.19
51.42 | 49.99 | -588.19
51.44 | 49.99 | -588.19
51.46 | 49.99 | -588.19
51.48 | 49.99 | -588.19
51.5 | 49.991 | -588.19
51.52 | 49.991 | -588.19
51.54 | 49.991 | -588.19
51.56 | 49.991 | -588.19
51.58 | 49.991 | -588.19
51.6 | 49.991 | -588.18
51.62 | 49.991 | -588.18
51.64 | 49.991 | -588.18
51.66 | 49.991 | -588.18
51.68 | 49.991 | -588.18
51.7 | 49.991 | -588.18
51.72 | 49.991 | -588.18
51.74 | 49.991 | -588.18
51.76 | 49.991 | -588.18
51.78 | 49.991 | -588.18
51.8 | 49.991 | -588.18
51.82 | 49.991 | -588.18
51.84 | 49.991 | -588.18
51.86 | 49.991 | -588.17
51.88 | 49.991 | -588.17
51.9 | 49.991 | -588.17
51.92 | 49.991 | -588.17
51.94 | 49.991 | -588.17
51.96 | 49.991 | -588.17
51.98 | 49.991 | -588.17
52 | 49.991 | -588.17
52.02 | 49.991 | -588.17
52.04 | 49.991 | -588.17
52.06 | 49.991 | -588.17
52.08 | 49.991 | -588.17
52.1 | 49.991 | -588.17
52.12 | 49.991 | -588.17
52.14 | 49.991 | -588.16
52.16 | 49.991 | -588.16
52.18 | 49.991 | -588.16
52.2 | 49.991 | -588.16
52.22 | 49.991 | -588.16
52.24 | 49.991 | -588.16
52.26 | 49.991 | -588.16
52.28 | 49.991 | -588.16
52.3 | 49.991 | -588.16
52.32 | 49.991 | -588.16
52.34 | 49.991 | -588.16
52.36 | 49.991 | -588.16
52.38 | 49.991 | -588.16
52.4 | 49.991 | -588.16
52.42 | 49.991 | -588.15
52.44 | 49.991 | -588.15
52.46 | 49.991 | -588.15
52.48 | 49.991 | -588.15
52.5 | 49.991 | -588.15
52.52 | 49.991 | -588.15
52.54 | 49.991 | -588.15
52.56 | 49.991 | -588.15
52.58 | 49.991 | -588.15
52.6 | 49.991 | -588.15
52.62 | 49.991 | -588.15
52.64 | 49.991 | -588.15
52.66 | 49.991 | -588.15
52.68 | 49.991 | -588.15
52.7 | 49.991 | -588.15
52.72 | 49.991 | -588.14
52.74 | 49.991 | -588.14
52.76 | 49.991 | -588.14
52.78 | 49.991 | -588.14
52.8 | 49.991 | -588.14
52.82 | 49.991 | -588.14
52.84 | 49.991 | -588.14
52.86 | 49.991 | -588.14
52.88 | 49.991 | -588.14
52.9 | 49.991 | -588.14
52.92 | 49.991 | -588.14
52.94 | 49.991 | -588.14
52.96 | 49.991 | -588.14
52.98 | 49.991 | -588.14
53 | 49.991 | -588.14
53.02 | 49.991 | -588.14
53.04 | 49.991 | -588.14
53.06 | 49.991 | -588.13
53.08 | 49.991 | -588.13
53.1 | 49.991 | -588.13
53.12 | 49.991 | -588.13
53.14 | 49.991 | -588.13
53.16 | 49.991 | -588.13
53.18 | 49.991 | -588.13
53.2 | 49.991 | -588.13
53.22 | 49.991 | -588.13
53.24 | 49.991 | -588.13
53.26 | 49.991 | -588.13
53.28 | 49.991 | -588.13
53.3 | 49.991 | -588.13
53.32 | 49.991 | -588.13
53.34 | 49.991 | -588.13
53.36 | 49.992 | -588.13
53.38 | 49.992 | -588.13
53.4 | 49.992 | -588.12
53.42 | 49.992 | -588.12
53.44 | 49.992 | -588.12
53.46 | 49.992 | -588.12
53.48 | 49.992 | -588.12
53.5 | 49.992 | -588.12
53.52 | 49.992 | -588.12
53.54 | 49.992 | -588.12
53.56 | 49.992 | -588.12
53.58 | 49.992 | -588.12
53.6 | 49.992 | -588.12
53.62 | 49.992 | -588.12
53.64 | 49.992 | -588.12
53.66 | 49.992 | -588.12
53.68 | 49.992 | -588.12
53.7 | 49.992 | -588.12
53.72 | 49.992 | -588.12
53.74 | 49.992 | -588.12
53.76 | 49.992 | -588.12
53.78 | 49.992 | -588.12
53.8 | 49.992 | -588.11
53.82 | 49.992 | -588.11
53.84 | 49.992 | -588.11
53.86 | 49.992 | -588.11
53.88 | 49.992 | -588.11
53.9 | 49.992 | -588.11
53.92 | 49.992 | -588.11
53.94 | 49.992 | -588.11
53.96 | 49.992 | -588.11
53.98 | 49.992 | -588.11
54 | 49.992 | -588.11
54.02 | 49.992 | -588.11
54.04 | 49.992 | -588.11
54.06 | 49.992 | -588.11
54.08 | 49.992 | -588.11
54.1 | 49.992 | -588.11
54.12 | 49.992 | -588.11
54.14 | 49.992 | -588.11
54.16 | 49.992 | -588.11
54.18 | 49.992 | -588.11
54.2 | 49.992 | -588.11
54.22 | 49.992 | -588.1
54.24 | 49.992 | -588.1
54.26 | 49.992 | -588.1
54.28 | 49.992 | -588.1
54.3 | 49.992 | -588.1
54.32 | 49.992 | -588.1
54.34 | 49.992 | -588.1
54.36 | 49.992 | -588.1
54.38 | 49.992 | -588.1
54.4 | 49.992 | -588.1
54.42 | 49.992 | -588.1
54.44 | 49.992 | -588.1
54.46 | 49.992 | -588.1
54.48 | 49.992 | -588.1
54.5 | 49.992 | -588.1
54.52 | 49.992 | -588.1
54.54 | 49.992 | -588.1
54.56 | 49.992 | -588.1
54.58 | 49.992 | -588.1
54.6 | 49.992 | -588.1
54.62 | 49.992 | -588.1
54.64 | 49.992 | -588.1
54.66 | 49.992 | -588.1
54.68 | 49.992 | -588.1
54.7 | 49.992 | -588.09
54.72 | 49.992 | -588.09
54.74 | 49.992 | -588.09
54.76 | 49.992 | -588.09
54.78 | 49.992 | -588.09
54.8 | 49.992 | -588.09
54.82 | 49.992 | -588.09
54.84 | 49.992 | -588.09
54.86 | 49.992 | -588.09
54.88 | 49.992 | -588.09
54.9 | 49.992 | -588.09
54.92 | 49.992 | -588.09
54.94 | 49.992 | -588.09
54.96 | 49.992 | -588.09
54.98 | 49.992 | -588.09
55 | 49.992 | -588.09
55.02 | 49.992 | -588.09
55.04 | 49.992 | -588.09
55.06 | 49.992 | -588.09
55.08 | 49.992 | -588.09
55.1 | 49.992 | -588.09
55.12 | 49.992 | -588.09
55.14 | 49.992 | -588.09
55.16 | 49.992 | -588.09
55.18 | 49.992 | -588.09
55.2 | 49.992 | -588.09
55.22 | 49.992 | -588.09
55.24 | 49.992 | -588.09
55.26 | 49.992 | -588.08
55.28 | 49.992 | -588.08
55.3 | 49.992 | -588.08
55.32 | 49.992 | -588.08
55.34 | 49.992 | -588.08
55.36 | 49.992 | -588.08
55.38 | 49.992 | -588.08
55.4 | 49.992 | -588.08
55.42 | 49.992 | -588.08
55.44 | 49.993 | -588.08
55.46 | 49.993 | -588.08
55.48 | 49.993 | -588.08
55.5 | 49.993 | -588.08
55.52 | 49.993 | -588.08
55.54 | 49.993 | -588.08
55.56 | 49.993 | -588.08
55.58 | 49.993 | -588.08
55.6 | 49.993 | -588.08
55.62 | 49.993 | -588.08
55.64 | 49.993 | -588.08
55.66 | 49.993 | -588.08
55.68 | 49.993 | -588.08
55.7 | 49.993 | -588.08
55.72 | 49.993 | -588.08
55.74 | 49.993 | -588.08
55.76 | 49.993 | -588.08
55.78 | 49.993 | -588.08
55.8 | 49.993 | -588.08
55.82 | 49.993 | -588.08
55.84 | 49.993 | -588.08
55.86 | 49.993 | -588.08
55.88 | 49.993 | -588.08
55.9 | 49.993 | -588.07
55.92 | 49.993 | -588.07
55.94 | 49.993 | -588.07
55.96 | 49.993 | -588.07
55.98 | 49.993 | -588.07
56 | 49.993 | -588.07
56.02 | 49.993 | -588.07
56.04 | 49.993 | -588.07
56.06 | 49.993 | -588.07
56.08 | 49.993 | -588.07
56.1 | 49.993 | -588.07
56.12 | 49.993 | -588.07
56.14 | 49.993 | -588.07
56.16 | 49.993 | -588.07
56.18 | 49.993 | -588.07
56.2 | 49.993 | -588.07
56.22 | 49.993 | -588.07
56.24 | 49.993 | -588.07
56.26 | 49.993 | -588.07
56.28 | 49.993 | -588.07
56.3 | 49.993 | -588.07
56.32 | 49.993 | -588.07
56.34 | 49.993 | -588.07
56.36 | 49.993 | -588.07
56.38 | 49.993 | -588.07
56.4 | 49.993 | -588.07
56.42 | 49.993 | -588.07
56.44 | 49.993 | -588.07
56.46 | 49.993 | -588.07
56.48 | 49.993 | -588.07
56.5 | 49.993 | -588.07
56.52 | 49.993 | -588.07
56.54 | 49.993 | -588.07
56.56 | 49.993 | -588.07
56.58 | 49.993 | -588.07
56.6 | 49.993 | -588.07
56.62 | 49.993 | -588.07
56.64 | 49.993 | -588.07
56.66 | 49.993 | -588.07
56.68 | 49.993 | -588.07
56.7 | 49.993 | -588.07
56.72 | 49.993 | -588.06
56.74 | 49.993 | -588.06
56.76 | 49.993 | -588.06
56.78 | 49.993 | -588.06
56.8 | 49.993 | -588.06
56.82 | 49.993 | -588.06
56.84 | 49.993 | -588.06
56.86 | 49.993 | -588.06
56.88 | 49.993 | -588.06
56.9 | 49.993 | -588.06
56.92 | 49.993 | -588.06
56.94 | 49.993 | -588.06
56.96 | 49.993 | -588.06
56.98 | 49.993 | -588.06
57 | 49.993 | -588.06
57.02 | 49.993 | -588.06
57.04 | 49.993 | -588.06
57.06 | 49.993 | -588.06
57.08 | 49.993 | -588.06
57.1 | 49.993 | -588.06
57.12 | 49.993 | -588.06
57.14 | 49.993 | -588.06
57.16 | 49.993 | -588.06
57.18 | 49.993 | -588.06
57.2 | 49.993 | -588.06
57.22 | 49.993 | -588.06
57.24 | 49.993 | -588.06
57.26 | 49.993 | -588.06
57.28 | 49.993 | -588.06
57.3 | 49.993 | -588.06
57.32 | 49.993 | -588.06
57.34 | 49.993 | -588.06
57.36 | 49.993 | -588.06
57.38 | 49.993 | -588.06
57.4 | 49.993 | -588.06
57.42 | 49.993 | -588.06
57.44 | 49.993 | -588.06
57.46 | 49.993 | -588.06
57.48 | 49.993 | -588.06
57.5 | 49.993 | -588.06
57.52 | 49.993 | -588.06
57.54 | 49.993 | -588.06
57.56 | 49.993 | -588.06
57.58 | 49.993 | -588.06
57.6 | 49.993 | -588.06
57.62 | 49.993 | -588.06
57.64 | 49.993 | -588.06
57.66 | 49.993 | -588.06
57.68 | 49.993 | -588.06
57.7 | 49.993 | -588.06
57.72 | 49.993 | -588.06
57.74 | 49.993 | -588.06
57.76 | 49.993 | -588.06
57.78 | 49.993 | -588.06
57.8 | 49.993 | -588.05
57.82 | 49.994 | -588.05
57.84 | 49.994 | -588.05
57.86 | 49.994 | -588.05
57.88 | 49.994 | -588.05
57.9 | 49.994 | -588.05
57.92 | 49.994 | -588.05
57.94 | 49.994 | -588.05
57.96 | 49.994 | -588.05
57.98 | 49.994 | -588.05
58 | 49.994 | -588.05
58.02 | 49.994 | -588.05
58.04 | 49.994 | -588.05
58.06 | 49.994 | -588.05
58.08 | 49.994 | -588.05
58.1 | 49.994 | -588.05
58.12 | 49.994 | -588.05
58.14 | 49.994 | -588.05
58.16 | 49.994 | -588.05
58.18 | 49.994 | -588.05
58.2 | 49.994 | -588.05
58.22 | 49.994 | -588.05
58.24 | 49.994 | -588.05
58.26 | 49.994 | -588.05
58.28 | 49.994 | -588.05
58.3 | 49.994 | -588.05
58.32 | 49.994 | -588.05
58.34 | 49.994 | -588.05
58.36 | 49.994 | -588.05
58.38 | 49.994 | -588.05
58.4 | 49.994 | -588.05
58.42 | 49.994 | -588.05
58.44 | 49.994 | -588.05
58.46 | 49.994 | -588.05
58.48 | 49.994 | -588.05
58.5 | 49.994 | -588.05
58.52 | 49.994 | -588.05
58.54 | 49.994 | -588.05
58.56 | 49.994 | -588.05
58.58 | 49.994 | -588.05
58.6 | 49.994 | -588.05
58.62 | 49.994 | -588.05
58.64 | 49.994 | -588.05
58.66 | 49.994 | -588.05
58.68 | 49.994 | -588.05
58.7 | 49.994 | -588.05
58.72 | 49.994 | -588.05
58.74 | 49.994 | -588.05
58.76 | 49.994 | -588.05
58.78 | 49.994 | -588.05
58.8 | 49.994 | -588.05
58.82 | 49.994 | -588.05
58.84 | 49.994 | -588.05
58.86 | 49.994 | -588.05
58.88 | 49.994 | -588.05
58.9 | 49.994 | -588.05
58.92 | 49.994 | -588.05
58.94 | 49.994 | -588.05
58.96 | 49.994 | -588.05
58.98 | 49.994 | -588.05
59 | 49.994 | -588.05
59.02 | 49.994 | -588.05
59.04 | 49.994 | -588.05
59.06 | 49.994 | -588.05
59.08 | 49.994 | -588.05
59.1 | 49.994 | -588.05
59.12 | 49.994 | -588.05
59.14 | 49.994 | -588.05
59.16 | 49.994 | -588.05
59.18 | 49.994 | -588.05
59.2 | 49.994 | -588.05
59.22 | 49.994 | -588.05
59.24 | 49.994 | -588.05
59.26 | 49.994 | -588.05
59.28 | 49.994 | -588.05
59.3 | 49.994 | -588.05
59.32 | 49.994 | -588.05
59.34 | 49.994 | -588.05
59.36 | 49.994 | -588.05
59.38 | 49.994 | -588.05
59.4 | 49.994 | -588.05
59.42 | 49.994 | -588.05
59.44 | 49.994 | -588.04
59.46 | 49.994 | -588.04
59.48 | 49.994 | -588.04
59.5 | 49.994 | -588.04
59.52 | 49.994 | -588.04
59.54 | 49.994 | -588.04
59.56 | 49.994 | -588.04
59.58 | 49.994 | -588.04
59.6 | 49.994 | -588.04
59.62 | 49.994 | -588.04
59.64 | 49.994 | -588.04
59.66 | 49.994 | -588.04
59.68 | 49.994 | -588.04
59.7 | 49.994 | -588.04
59.72 | 49.994 | -588.04
59.74 | 49.994 | -588.04
59.76 | 49.994 | -588.04
59.78 | 49.994 | -588.04
59.8 | 49.994 | -588.04
59.82 | 49.994 | -588.04
59.84 | 49.994 | -588.04
59.86 | 49.994 | -588.04
59.88 | 49.994 | -588.04
59.9 | 49.994 | -588.04
59.92 | 49.994 | -588.04
59.94 | 49.994 | -588.04
59.96 | 49.994 | -588.04
59.98 | 49.994 | -588.04
60 | 49.994 | -588.04
60.02 | 49.994 | -588.04
60.04 | 49.994 | -588.04
60.06 | 49.994 | -588.04
60.08 | 49.994 | -588.04
60.1 | 49.994 | -588.04
60.12 | 49.994 | -588.04
60.14 | 49.994 | -588.04
60.16 | 49.994 | -588.04
60.18 | 49.994 | -588.04
60.2 | 49.994 | -588.04
60.22 | 49.994 | -588.04
60.24 | 49.994 | -588.04
60.26 | 49.994 | -588.04
60.28 | 49.994 | -588.04
60.3 | 49.994 | -588.04
60.32 | 49.994 | -588.04
60.34 | 49.994 | -588.04
60.36 | 49.994 | -588.04
60.38 | 49.994 | -588.04
60.4 | 49.994 | -588.04
60.42 | 49.994 | -588.04
60.44 | 49.994 | -588.04
60.46 | 49.994 | -588.04
60.48 | 49.994 | -588.04
60.5 | 49.994 | -588.04
60.52 | 49.994 | -588.04
60.54 | 49.994 | -588.04
60.56 | 49.994 | -588.04
60.58 | 49.994 | -588.04
60.6 | 49.995 | -588.04
60.62 | 49.995 | -588.04
60.64 | 49.995 | -588.04
60.66 | 49.995 | -588.04
60.68 | 49.995 | -588.04
60.7 | 49.995 | -588.04
60.72 | 49.995 | -588.04
60.74 | 49.995 | -588.04
60.76 | 49.995 | -588.04
60.78 | 49.995 | -588.04
60.8 | 49.995 | -588.04
60.82 | 49.995 | -588.04
60.84 | 49.995 | -588.04
60.86 | 49.995 | -588.04
60.88 | 49.995 | -588.04
60.9 | 49.995 | -588.04
60.92 | 49.995 | -588.04
60.94 | 49.995 | -588.04
60.96 | 49.995 | -588.04
60.98 | 49.995 | -588.04
61 | 49.995 | -588.04
61.02 | 49.995 | -588.04
61.04 | 49.995 | -588.04
61.06 | 49.995 | -588.04
61.08 | 49.995 | -588.04
61.1 | 49.995 | -588.04
61.12 | 49.995 | -588.04
61.14 | 49.995 | -588.04
61.16 | 49.995 | -588.04
61.18 | 49.995 | -588.04
61.2 | 49.995 | -588.04
61.22 | 49.995 | -588.04
61.24 | 49.995 | -588.04
61.26 | 49.995 | -588.04
61.28 | 49.995 | -588.04
61.3 | 49.995 | -588.04
61.32 | 49.995 | -588.04
61.34 | 49.995 | -588.04
61.36 | 49.995 | -588.04
61.38 | 49.995 | -588.04
61.4 | 49.995 | -588.04
61.42 | 49.995 | -588.04
61.44 | 49.995 | -588.04
61.46 | 49.995 | -588.04
61.48 | 49.995 | -588.04
61.5 | 49.995 | -588.04
61.52 | 49.995 | -588.04
61.54 | 49.995 | -588.04
61.56 | 49.995 | -588.04
61.58 | 49.995 | -588.04
61.6 | 49.995 | -588.04
61.62 | 49.995 | -588.04
61.64 | 49.995 | -588.04
61.66 | 49.995 | -588.04
61.68 | 49.995 | -588.04
61.7 | 49.995 | -588.04
61.72 | 49.995 | -588.04
61.74 | 49.995 | -588.04
61.76 | 49.995 | -588.04
61.78 | 49.995 | -588.04
61.8 | 49.995 | -588.04
61.82 | 49.995 | -588.04
61.84 | 49.995 | -588.03
61.86 | 49.995 | -588.03
61.88 | 49.995 | -588.03
61.9 | 49.995 | -588.03
61.92 | 49.995 | -588.03
61.94 | 49.995 | -588.03
61.96 | 49.995 | -588.03
61.98 | 49.995 | -588.03
62 | 49.995 | -588.03
62.02 | 49.995 | -588.03
62.04 | 49.995 | -588.03
62.06 | 49.995 | -588.03
62.08 | 49.995 | -588.03
62.1 | 49.995 | -588.03
62.12 | 49.995 | -588.03
62.14 | 49.995 | -588.03
62.16 | 49.995 | -588.03
62.18 | 49.995 | -588.03
62.2 | 49.995 | -588.03
62.22 | 49.995 | -588.03
62.24 | 49.995 | -588.03
62.26 | 49.995 | -588.03
62.28 | 49.995 | -588.03
62.3 | 49.995 | -588.03
62.32 | 49.995 | -588.03
62.34 | 49.995 | -588.03
62.36 | 49.995 | -588.03
62.38 | 49.995 | -588.03
62.4 | 49.995 | -588.03
62.42 | 49.995 | -588.03
62.44 | 49.995 | -588.03
62.46 | 49.995 | -588.03
62.48 | 49.995 | -588.03
62.5 | 49.995 | -588.03
62.52 | 49.995 | -588.03
62.54 | 49.995 | -588.03
62.56 | 49.995 | -588.03
62.58 | 49.995 | -588.03
62.6 | 49.995 | -588.03
62.62 | 49.995 | -588.03
62.64 | 49.995 | -588.03
62.66 | 49.995 | -588.03
62.68 | 49.995 | -588.03
62.7 | 49.995 | -588.03
62.72 | 49.995 | -588.03
62.74 | 49.995 | -588.03
62.76 | 49.995 | -588.03
62.78 | 49.995 | -588.03
62.8 | 49.995 | -588.03
62.82 | 49.995 | -588.03
62.84 | 49.995 | -588.03
62.86 | 49.995 | -588.03
62.88 | 49.995 | -588.03
62.9 | 49.995 | -588.03
62.92 | 49.995 | -588.03
62.94 | 49.995 | -588.03
62.96 | 49.995 | -588.03
62.98 | 49.995 | -588.03
63 | 49.995 | -588.03
63.02 | 49.995 | -588.03
63.04 | 49.995 | -588.03
63.06 | 49.995 | -588.03
63.08 | 49.995 | -588.03
63.1 | 49.995 | -588.03
63.12 | 49.995 | -588.03
63.14 | 49.995 | -588.03
63.16 | 49.995 | -588.03
63.18 | 49.995 | -588.03
63.2 | 49.995 | -588.03
63.22 | 49.995 | -588.03
63.24 | 49.995 | -588.03
63.26 | 49.995 | -588.03
63.28 | 49.995 | -588.03
63.3 | 49.995 | -588.03
63.32 | 49.995 | -588.03
63.34 | 49.995 | -588.03
63.36 | 49.995 | -588.03
63.38 | 49.995 | -588.03
63.4 | 49.995 | -588.03
63.42 | 49.995 | -588.03
63.44 | 49.995 | -588.03
63.46 | 49.995 | -588.03
63.48 | 49.995 | -588.03
63.5 | 49.995 | -588.03
63.52 | 49.995 | -588.03
63.54 | 49.995 | -588.03
63.56 | 49.995 | -588.03
63.58 | 49.995 | -588.03
63.6 | 49.995 | -588.03
63.62 | 49.995 | -588.03
63.64 | 49.995 | -588.03
63.66 | 49.995 | -588.03
63.68 | 49.995 | -588.03
63.7 | 49.995 | -588.03
63.72 | 49.995 | -588.03
63.74 | 49.995 | -588.03
63.76 | 49.995 | -588.03
63.78 | 49.995 | -588.03
63.8 | 49.995 | -588.03
63.82 | 49.995 | -588.03
63.84 | 49.995 | -588.03
63.86 | 49.995 | -588.03
63.88 | 49.995 | -588.03
63.9 | 49.996 | -588.02
63.92 | 49.996 | -588.02
63.94 | 49.996 | -588.02
63.96 | 49.996 | -588.02
63.98 | 49.996 | -588.02
64 | 49.996 | -588.02
64.02 | 49.996 | -588.02
64.04 | 49.996 | -588.02
64.06 | 49.996 | -588.02
64.08 | 49.996 | -588.02
64.1 | 49.996 | -588.02
64.12 | 49.996 | -588.02
64.14 | 49.996 | -588.02
64.16 | 49.996 | -588.02
64.18 | 49.996 | -588.02
64.2 | 49.996 | -588.02
64.22 | 49.996 | -588.02
64.24 | 49.996 | -588.02
64.26 | 49.996 | -588.02
64.28 | 49.996 | -588.02
64.3 | 49.996 | -588.02
64.32 | 49.996 | -588.02
64.34 | 49.996 | -588.02
64.36 | 49.996 | -588.02
64.38 | 49.996 | -588.02
64.4 | 49.996 | -588.02
64.42 | 49.996 | -588.02
64.44 | 49.996 | -588.02
64.46 | 49.996 | -588.02
64.48 | 49.996 | -588.02
64.5 | 49.996 | -588.02
64.52 | 49.996 | -588.02
64.54 | 49.996 | -588.02
64.56 | 49.996 | -588.02
64.58 | 49.996 | -588.02
64.6 | 49.996 | -588.02
64.62 | 49.996 | -588.02
64.64 | 49.996 | -588.02
64.66 | 49.996 | -588.02
64.68 | 49.996 | -588.02
64.7 | 49.996 | -588.02
64.72 | 49.996 | -588.02
64.74 | 49.996 | -588.02
64.76 | 49.996 | -588.02
64.78 | 49.996 | -588.02
64.8 | 49.996 | -588.02
64.82 | 49.996 | -588.02
64.84 | 49.996 | -588.02
64.86 | 49.996 | -588.02
64.88 | 49.996 | -588.02
64.9 | 49.996 | -588.02
64.92 | 49.996 | -588.02
64.94 | 49.996 | -588.02
64.96 | 49.996 | -588.02
64.98 | 49.996 | -588.02
65 | 49.996 | -588.02
65.02 | 49.996 | -588.02
65.04 | 49.996 | -588.02
65.06 | 49.996 | -588.02
65.08 | 49.996 | -588.02
65.1 | 49.996 | -588.02
65.12 | 49.996 | -588.02
65.14 | 49.996 | -588.02
65.16 | 49.996 | -588.02
65.18 | 49.996 | -588.02
65.2 | 49.996 | -588.02
65.22 | 49.996 | -588.02
65.24 | 49.996 | -588.02
65.26 | 49.996 | -588.02
65.28 | 49.996 | -588.02
65.3 | 49.996 | -588.02
65.32 | 49.996 | -588.01
65.34 | 49.996 | -588.01
65.36 | 49.996 | -588.01
65.38 | 49.996 | -588.01
65.4 | 49.996 | -588.01
65.42 | 49.996 | -588.01
65.44 | 49.996 | -588.01
65.46 | 49.996 | -588.01
65.48 | 49.996 | -588.01
65.5 | 49.996 | -588.01
65.52 | 49.996 | -588.01
65.54 | 49.996 | -588.01
65.56 | 49.996 | -588.01
65.58 | 49.996 | -588.01
65.6 | 49.996 | -588.01
65.62 | 49.996 | -588.01
65.64 | 49.996 | -588.01
65.66 | 49.996 | -588.01
65.68 | 49.996 | -588.01
65.7 | 49.996 | -588.01
65.72 | 49.996 | -588.01
65.74 | 49.996 | -588.01
65.76 | 49.996 | -588.01
65.78 | 49.996 | -588.01
65.8 | 49.996 | -588.01
65.82 | 49.996 | -588.01
65.84 | 49.996 | -588.01
65.86 | 49.996 | -588.01
65.88 | 49.996 | -588.01
65.9 | 49.996 | -588.01
65.92 | 49.996 | -588.01
65.94 | 49.996 | -588.01
65.96 | 49.996 | -588.01
65.98 | 49.996 | -588.01
66 | 49.996 | -588.01
66.02 | 49.996 | -588.01
66.04 | 49.996 | -588.01
66.06 | 49.996 | -588.01
66.08 | 49.996 | -588.01
66.1 | 49.996 | -588.01
66.12 | 49.996 | -588.01
66.14 | 49.996 | -588.01
66.16 | 49.996 | -588.01
66.18 | 49.996 | -588.01
66.2 | 49.996 | -588.01
66.22 | 49.996 | -588.01
66.24 | 49.996 | -588.01
66.26 | 49.996 | -588.01
66.28 | 49.996 | -588.01
66.3 | 49.996 | -588.01
66.32 | 49.996 | -588.01
66.34 | 49.996 | -588.01
66.36 | 49.996 | -588.01
66.38 | 49.996 | -588
66.4 | 49.996 | -588
66.42 | 49.996 | -588
66.44 | 49.996 | -588
66.46 | 49.996 | -588
66.48 | 49.996 | -588
66.5 | 49.996 | -588
66.52 | 49.996 | -588
66.54 | 49.996 | -588
66.56 | 49.996 | -588
66.58 | 49.996 | -588
66.6 | 49.996 | -588
66.62 | 49.996 | -588
66.64 | 49.996 | -588
66.66 | 49.996 | -588
66.68 | 49.996 | -588
66.7 | 49.996 | -588
66.72 | 49.996 | -588
66.74 | 49.996 | -588
66.76 | 49.996 | -588
66.78 | 49.996 | -588
66.8 | 49.996 | -588
66.82 | 49.996 | -588
66.84 | 49.996 | -588
66.86 | 49.996 | -588
66.88 | 49.996 | -588
66.9 | 49.996 | -588
66.92 | 49.996 | -588
66.94 | 49.996 | -588
66.96 | 49.996 | -588
66.98 | 49.996 | -588
67 | 49.996 | -588
67.02 | 49.996 | -588
67.04 | 49.996 | -588
67.06 | 49.996 | -588
67.08 | 49.996 | -588
67.1 | 49.996 | -588
67.12 | 49.996 | -588
67.14 | 49.996 | -588
67.16 | 49.996 | -588
67.18 | 49.996 | -588
67.2 | 49.996 | -588
67.22 | 49.996 | -588
67.24 | 49.996 | -588
67.26 | 49.996 | -587.99
67.28 | 49.996 | -587.99
67.3 | 49.996 | -587.99
67.32 | 49.996 | -587.99
67.34 | 49.996 | -587.99
67.36 | 49.996 | -587.99
67.38 | 49.996 | -587.99
67.4 | 49.996 | -587.99
67.42 | 49.996 | -587.99
67.44 | 49.996 | -587.99
67.46 | 49.996 | -587.99
67.48 | 49.996 | -587.99
67.5 | 49.996 | -587.99
67.52 | 49.996 | -587.99
67.54 | 49.996 | -587.99
67.56 | 49.996 | -587.99
67.58 | 49.996 | -587.99
67.6 | 49.996 | -587.99
67.62 | 49.996 | -587.99
67.64 | 49.996 | -587.99
67.66 | 49.996 | -587.99
67.68 | 49.996 | -587.99
67.7 | 49.996 | -587.99
67.72 | 49.996 | -587.99
67.74 | 49.996 | -587.99
67.76 | 49.996 | -587.99
67.78 | 49.996 | -587.99
67.8 | 49.996 | -587.99
67.82 | 49.996 | -587.99
67.84 | 49.996 | -587.99
67.86 | 49.996 | -587.99
67.88 | 49.996 | -587.99
67.9 | 49.996 | -587.99
67.92 | 49.997 | -587.99
67.94 | 49.997 | -587.99
67.96 | 49.997 | -587.99
67.98 | 49.997 | -587.99
68 | 49.997 | -587.99
68.02 | 49.997 | -587.98
68.04 | 49.997 | -587.98
68.06 | 49.997 | -587.98
68.08 | 49.997 | -587.98
68.1 | 49.997 | -587.98
68.12 | 49.997 | -587.98
68.14 | 49.997 | -587.98
68.16 | 49.997 | -587.98
68.18 | 49.997 | -587.98
68.2 | 49.997 | -587.98
68.22 | 49.997 | -587.98
68.24 | 49.997 | -587.98
68.26 | 49.997 | -587.98
68.28 | 49.997 | -587.98
68.3 | 49.997 | -587.98
68.32 | 49.997 | -587.98
68.34 | 49.997 | -587.98
68.36 | 49.997 | -587.98
68.38 | 49.997 | -587.98
68.4 | 49.997 | -587.98
68.42 | 49.997 | -587.98
68.44 | 49.997 | -587.98
68.46 | 49.997 | -587.98
68.48 | 49.997 | -587.98
68.5 | 49.997 | -587.98
68.52 | 49.997 | -587.98
68.54 | 49.997 | -587.98
68.56 | 49.997 | -587.98
68.58 | 49.997 | -587.98
68.6 | 49.997 | -587.98
68.62 | 49.997 | -587.98
68.64 | 49.997 | -587.98
68.66 | 49.997 | -587.98
68.68 | 49.997 | -587.97
68.7 | 49.997 | -587.97
68.72 | 49.997 | -587.97
68.74 | 49.997 | -587.97
68.76 | 49.997 | -587.97
68.78 | 49.997 | -587.97
68.8 | 49.997 | -587.97
68.82 | 49.997 | -587.97
68.84 | 49.997 | -587.97
68.86 | 49.997 | -587.97
68.88 | 49.997 | -587.97
68.9 | 49.997 | -587.97
68.92 | 49.997 | -587.97
68.94 | 49.997 | -587.97
68.96 | 49.997 | -587.97
68.98 | 49.997 | -587.97
69 | 49.997 | -587.97
69.02 | 49.997 | -587.97
69.04 | 49.997 | -587.97
69.06 | 49.997 | -587.97
69.08 | 49.997 | -587.97
69.1 | 49.997 | -587.97
69.12 | 49.997 | -587.97
69.14 | 49.997 | -587.97
69.16 | 49.997 | -587.97
69.18 | 49.997 | -587.97
69.2 | 49.997 | -587.97
69.22 | 49.997 | -587.97
69.24 | 49.997 | -587.97
69.26 | 49.997 | -587.97
69.28 | 49.997 | -587.97
69.3 | 49.997 | -587.96
69.32 | 49.997 | -587.96
69.34 | 49.997 | -587.96
69.36 | 49.997 | -587.96
69.38 | 49.997 | -587.96
69.4 | 49.997 | -587.96
69.42 | 49.997 | -587.96
69.44 | 49.997 | -587.96
69.46 | 49.997 | -587.96
69.48 | 49.997 | -587.96
69.5 | 49.997 | -587.96
69.52 | 49.997 | -587.96
69.54 | 49.997 | -587.96
69.56 | 49.997 | -587.96
69.58 | 49.997 | -587.96
69.6 | 49.997 | -587.96
69.62 | 49.997 | -587.96
69.64 | 49.997 | -587.96
69.66 | 49.997 | -587.96
69.68 | 49.997 | -587.96
69.7 | 49.997 | -587.96
69.72 | 49.997 | -587.96
69.74 | 49.997 | -587.96
69.76 | 49.997 | -587.96
69.78 | 49.997 | -587.96
69.8 | 49.997 | -587.96
69.82 | 49.997 | -587.96
69.84 | 49.997 | -587.95
69.86 | 49.997 | -587.95
69.88 | 49.997 | -587.95
69.9 | 49.997 | -587.95
69.92 | 49.997 | -587.95
69.94 | 49.997 | -587.95
69.96 | 49.997 | -587.95
69.98 | 49.997 | -587.95
70 | 49.997 | -587.95
70.02 | 49.997 | -587.95
70.04 | 49.997 | -587.95
70.06 | 49.997 | -587.95
70.08 | 49.997 | -587.95
70.1 | 49.997 | -587.95
70.12 | 49.997 | -587.95
70.14 | 49.997 | -587.95
70.16 | 49.997 | -587.95
70.18 | 49.997 | -587.95
70.2 | 49.997 | -587.95
70.22 | 49.997 | -587.95
70.24 | 49.997 | -587.95
70.26 | 49.997 | -587.95
70.28 | 49.997 | -587.95
70.3 | 49.997 | -587.95
70.32 | 49.997 | -587.95
70.34 | 49.997 | -587.95
70.36 | 49.997 | -587.94
70.38 | 49.997 | -587.94
70.4 | 49.997 | -587.94
70.42 | 49.997 | -587.94
70.44 | 49.997 | -587.94
70.46 | 49.997 | -587.94
70.48 | 49.997 | -587.94
70.5 | 49.997 | -587.94
70.52 | 49.997 | -587.94
70.54 | 49.997 | -587.94
70.56 | 49.997 | -587.94
70.58 | 49.997 | -587.94
70.6 | 49.997 | -587.94
70.62 | 49.997 | -587.94
70.64 | 49.997 | -587.94
70.66 | 49.997 | -587.94
70.68 | 49.997 | -587.94
70.7 | 49.997 | -587.94
70.72 | 49.997 | -587.94
70.74 | 49.997 | -587.94
70.76 | 49.997 | -587.94
70.78 | 49.997 | -587.94
70.8 | 49.997 | -587.94
70.82 | 49.997 | -587.94
70.84 | 49.997 | -587.94
70.86 | 49.997 | -587.93
70.88 | 49.997 | -587.93
70.9 | 49.997 | -587.93
70.92 | 49.997 | -587.93
70.94 | 49.997 | -587.93
70.96 | 49.997 | -587.93
70.98 | 49.997 | -587.93
71 | 49.997 | -587.93
71.02 | 49.997 | -587.93
71.04 | 49.997 | -587.93
71.06 | 49.997 | -587.93
71.08 | 49.997 | -587.93
71.1 | 49.997 | -587.93
71.12 | 49.997 | -587.93
71.14 | 49.997 | -587.93
71.16 | 49.997 | -587.93
71.18 | 49.997 | -587.93
71.2 | 49.997 | -587.93
71.22 | 49.997 | -587.93
71.24 | 49.997 | -587.93
71.26 | 49.997 | -587.93
71.28 | 49.997 | -587.93
71.3 | 49.997 | -587.92
71.32 | 49.997 | -587.92
71.34 | 49.997 | -587.92
71.36 | 49.997 | -587.92
71.38 | 49.997 | -587.92
71.4 | 49.997 | -587.92
71.42 | 49.997 | -587.92
71.44 | 49.997 | -587.92
71.46 | 49.997 | -587.92
71.48 | 49.997 | -587.92
71.5 | 49.997 | -587.92
71.52 | 49.997 | -587.92
71.54 | 49.997 | -587.92
71.56 | 49.997 | -587.92
71.58 | 49.997 | -587.92
71.6 | 49.997 | -587.92
71.62 | 49.997 | -587.92
71.64 | 49.997 | -587.92
71.66 | 49.997 | -587.92
71.68 | 49.997 | -587.92
71.7 | 49.997 | -587.92
71.72 | 49.997 | -587.92
71.74 | 49.997 | -587.91
71.76 | 49.997 | -587.91
71.78 | 49.997 | -587.91
71.8 | 49.997 | -587.91
71.82 | 49.997 | -587.91
71.84 | 49.997 | -587.91
71.86 | 49.997 | -587.91
71.88 | 49.997 | -587.91
71.9 | 49.997 | -587.91
71.92 | 49.997 | -587.91
71.94 | 49.997 | -587.91
71.96 | 49.997 | -587.91
71.98 | 49.997 | -587.91
72 | 49.997 | -587.91
72.02 | 49.997 | -587.91
72.04 | 49.997 | -587.91
72.06 | 49.997 | -587.91
72.08 | 49.997 | -587.91
72.1 | 49.997 | -587.91
72.12 | 49.997 | -587.91
72.14 | 49.997 | -587.91
72.16 | 49.997 | -587.9
72.18 | 49.997 | -587.9
72.2 | 49.997 | -587.9
72.22 | 49.997 | -587.9
72.24 | 49.997 | -587.9
72.26 | 49.997 | -587.9
72.28 | 49.997 | -587.9
72.3 | 49.997 | -587.9
72.32 | 49.997 | -587.9
72.34 | 49.997 | -587.9
72.36 | 49.997 | -587.9
72.38 | 49.997 | -587.9
72.4 | 49.997 | -587.9
72.42 | 49.997 | -587.9
72.44 | 49.997 | -587.9
72.46 | 49.997 | -587.9
72.48 | 49.997 | -587.9
72.5 | 49.997 | -587.9
72.52 | 49.997 | -587.9
72.54 | 49.997 | -587.9
72.56 | 49.997 | -587.89
72.58 | 49.997 | -587.89
72.6 | 49.997 | -587.89
72.62 | 49.997 | -587.89
72.64 | 49.997 | -587.89
72.66 | 49.997 | -587.89
72.68 | 49.997 | -587.89
72.7 | 49.997 | -587.89
72.72 | 49.997 | -587.89
72.74 | 49.997 | -587.89
72.76 | 49.997 | -587.89
72.78 | 49.997 | -587.89
72.8 | 49.997 | -587.89
72.82 | 49.997 | -587.89
72.84 | 49.997 | -587.89
72.86 | 49.997 | -587.89
72.88 | 49.997 | -587.89
72.9 | 49.997 | -587.89
72.92 | 49.997 | -587.89
72.94 | 49.997 | -587.88
72.96 | 49.997 | -587.88
72.98 | 49.997 | -587.88
73 | 49.997 | -587.88
73.02 | 49.997 | -587.88
73.04 | 49.997 | -587.88
73.06 | 49.997 | -587.88
73.08 | 49.997 | -587.88
73.1 | 49.998 | -587.88
73.12 | 49.998 | -587.88
73.14 | 49.998 | -587.88
73.16 | 49.998 | -587.88
73.18 | 49.998 | -587.88
73.2 | 49.998 | -587.88
73.22 | 49.998 | -587.88
73.24 | 49.998 | -587.88
73.26 | 49.998 | -587.88
73.28 | 49.998 | -587.88
73.3 | 49.998 | -587.88
73.32 | 49.998 | -587.87
73.34 | 49.998 | -587.87
73.36 | 49.998 | -587.87
73.38 | 49.998 | -587.87
73.4 | 49.998 | -587.87
73.42 | 49.998 | -587.87
73.44 | 49.998 | -587.87
73.46 | 49.998 | -587.87
73.48 | 49.998 | -587.87
73.5 | 49.998 | -587.87
73.52 | 49.998 | -587.87
73.54 | 49.998 | -587.87
73.56 | 49.998 | -587.87
73.58 | 49.998 | -587.87
73.6 | 49.998 | -587.87
73.62 | 49.998 | -587.87
73.64 | 49.998 | -587.87
73.66 | 49.998 | -587.87
73.68 | 49.998 | -587.86
73.7 | 49.998 | -587.86
73.72 | 49.998 | -587.86
73.74 | 49.998 | -587.86
73.76 | 49.998 | -587.86
73.78 | 49.998 | -587.86
73.8 | 49.998 | -587.86
73.82 | 49.998 | -587.86
73.84 | 49.998 | -587.86
73.86 | 49.998 | -587.86
73.88 | 49.998 | -587.86
73.9 | 49.998 | -587.86
73.92 | 49.998 | -587.86
73.94 | 49.998 | -587.86
73.96 | 49.998 | -587.86
73.98 | 49.998 | -587.86
74 | 49.998 | -587.86
74.02 | 49.998 | -587.86
74.04 | 49.998 | -587.85
74.06 | 49.998 | -587.85
74.08 | 49.998 | -587.85
74.1 | 49.998 | -587.85
74.12 | 49.998 | -587.85
74.14 | 49.998 | -587.85
74.16 | 49.998 | -587.85
74.18 | 49.998 | -587.85
74.2 | 49.998 | -587.85
74.22 | 49.998 | -587.85
74.24 | 49.998 | -587.85
74.26 | 49.998 | -587.85
74.28 | 49.998 | -587.85
74.3 | 49.998 | -587.85
74.32 | 49.998 | -587.85
74.34 | 49.998 | -587.85
74.36 | 49.998 | -587.85
74.38 | 49.998 | -587.84
74.4 | 49.998 | -587.84
74.42 | 49.998 | -587.84
74.44 | 49.998 | -587.84
74.46 | 49.998 | -587.84
74.48 | 49.998 | -587.84
74.5 | 49.998 | -587.84
74.52 | 49.998 | -587.84
74.54 | 49.998 | -587.84
74.56 | 49.998 | -587.84
74.58 | 49.998 | -587.84
74.6 | 49.998 | -587.84
74.62 | 49.998 | -587.84
74.64 | 49.998 | -587.84
74.66 | 49.998 | -587.84
74.68 | 49.998 | -587.84
74.7 | 49.998 | -587.83
74.72 | 49.998 | -587.83
74.74 | 49.998 | -587.83
74.76 | 49.998 | -587.83
74.78 | 49.998 | -587.83
74.8 | 49.998 | -587.83
74.82 | 49.998 | -587.83
74.84 | 49.998 | -587.83
74.86 | 49.998 | -587.83
74.88 | 49.998 | -587.83
74.9 | 49.998 | -587.83
74.92 | 49.998 | -587.83
74.94 | 49.998 | -587.83
74.96 | 49.998 | -587.83
74.98 | 49.998 | -587.83
75 | 49.998 | -587.83
75.02 | 49.998 | -587.83
75.04 | 49.998 | -587.82
75.06 | 49.998 | -587.82
75.08 | 49.998 | -587.82
75.1 | 49.998 | -587.82
75.12 | 49.998 | -587.82
75.14 | 49.998 | -587.82
75.16 | 49.998 | -587.82
75.18 | 49.998 | -587.82
75.2 | 49.998 | -587.82
75.22 | 49.998 | -587.82
75.24 | 49.998 | -587.82
75.26 | 49.998 | -587.82
75.28 | 49.998 | -587.82
75.3 | 49.998 | -587.82
75.32 | 49.998 | -587.82
75.34 | 49.998 | -587.81
75.36 | 49.998 | -587.81
75.38 | 49.998 | -587.81
75.4 | 49.998 | -587.81
75.42 | 49.998 | -587.81
75.44 | 49.998 | -587.81
75.46 | 49.998 | -587.81
75.48 | 49.998 | -587.81
75.5 | 49.998 | -587.81
75.52 | 49.998 | -587.81
75.54 | 49.998 | -587.81
75.56 | 49.998 | -587.81
75.58 | 49.998 | -587.81
75.6 | 49.998 | -587.81
75.62 | 49.998 | -587.81
75.64 | 49.998 | -587.81
75.66 | 49.998 | -587.8
75.68 | 49.998 | -587.8
75.7 | 49.998 | -587.8
75.72 | 49.998 | -587.8
75.74 | 49.998 | -587.8
75.76 | 49.998 | -587.8
75.78 | 49.998 | -587.8
75.8 | 49.998 | -587.8
75.82 | 49.998 | -587.8
75.84 | 49.998 | -587.8
75.86 | 49.998 | -587.8
75.88 | 49.998 | -587.8
75.9 | 49.998 | -587.8
75.92 | 49.998 | -587.8
75.94 | 49.998 | -587.8
75.96 | 49.998 | -587.79
75.98 | 49.998 | -587.79
76 | 49.998 | -587.79
76.02 | 49.998 | -587.79
76.04 | 49.998 | -587.79
76.06 | 49.998 | -587.79
76.08 | 49.998 | -587.79
76.1 | 49.998 | -587.79
76.12 | 49.998 | -587.79
76.14 | 49.998 | -587.79
76.16 | 49.998 | -587.79
76.18 | 49.998 | -587.79
76.2 | 49.998 | -587.79
76.22 | 49.998 | -587.79
76.24 | 49.998 | -587.79
76.26 | 49.998 | -587.78
76.28 | 49.998 | -587.78
76.3 | 49.998 | -587.78
76.32 | 49.998 | -587.78
76.34 | 49.998 | -587.78
76.36 | 49.998 | -587.78
76.38 | 49.998 | -587.78
76.4 | 49.998 | -587.78
76.42 | 49.998 | -587.78
76.44 | 49.998 | -587.78
76.46 | 49.998 | -587.78
76.48 | 49.998 | -587.78
76.5 | 49.998 | -587.78
76.52 | 49.998 | -587.78
76.54 | 49.998 | -587.78
76.56 | 49.998 | -587.77
76.58 | 49.998 | -587.77
76.6 | 49.998 | -587.77
76.62 | 49.998 | -587.77
76.64 | 49.998 | -587.77
76.66 | 49.998 | -587.77
76.68 | 49.998 | -587.77
76.7 | 49.998 | -587.77
76.72 | 49.998 | -587.77
76.74 | 49.998 | -587.77
76.76 | 49.998 | -587.77
76.78 | 49.998 | -587.77
76.8 | 49.998 | -587.77
76.82 | 49.998 | -587.77
76.84 | 49.998 | -587.76
76.86 | 49.998 | -587.76
76.88 | 49.998 | -587.76
76.9 | 49.998 | -587.76
76.92 | 49.998 | -587.76
76.94 | 49.998 | -587.76
76.96 | 49.998 | -587.76
76.98 | 49.998 | -587.76
77 | 49.998 | -587.76
77.02 | 49.998 | -587.76
77.04 | 49.998 | -587.76
77.06 | 49.998 | -587.76
77.08 | 49.998 | -587.76
77.1 | 49.998 | -587.76
77.12 | 49.998 | -587.76
77.14 | 49.998 | -587.75
77.16 | 49.998 | -587.75
77.18 | 49.998 | -587.75
77.2 | 49.998 | -587.75
77.22 | 49.998 | -587.75
77.24 | 49.998 | -587.75
77.26 | 49.998 | -587.75
77.28 | 49.998 | -587.75
77.3 | 49.998 | -587.75
77.32 | 49.998 | -587.75
77.34 | 49.998 | -587.75
77.36 | 49.998 | -587.75
77.38 | 49.998 | -587.75
77.4 | 49.998 | -587.75
77.42 | 49.998 | -587.74
77.44 | 49.998 | -587.74
77.46 | 49.998 | -587.74
77.48 | 49.998 | -587.74
77.5 | 49.998 | -587.74
77.52 | 49.998 | -587.74
77.54 | 49.998 | -587.74
77.56 | 49.998 | -587.74
77.58 | 49.998 | -587.74
77.6 | 49.998 | -587.74
77.62 | 49.998 | -587.74
77.64 | 49.998 | -587.74
77.66 | 49.998 | -587.74
77.68 | 49.998 | -587.73
77.7 | 49.998 | -587.73
77.72 | 49.998 | -587.73
77.74 | 49.998 | -587.73
77.76 | 49.998 | -587.73
77.78 | 49.998 | -587.73
77.8 | 49.998 | -587.73
77.82 | 49.998 | -587.73
77.84 | 49.998 | -587.73
77.86 | 49.998 | -587.73
77.88 | 49.998 | -587.73
77.9 | 49.998 | -587.73
77.92 | 49.998 | -587.73
77.94 | 49.998 | -587.73
77.96 | 49.998 | -587.72
77.98 | 49.998 | -587.72
78 | 49.998 | -587.72
78.02 | 49.998 | -587.72
78.04 | 49.998 | -587.72
78.06 | 49.998 | -587.72
78.08 | 49.998 | -587.72
78.1 | 49.998 | -587.72
78.12 | 49.998 | -587.72
78.14 | 49.998 | -587.72
78.16 | 49.998 | -587.72
78.18 | 49.998 | -587.72
78.2 | 49.998 | -587.72
78.22 | 49.998 | -587.72
78.24 | 49.998 | -587.71
78.26 | 49.998 | -587.71
78.28 | 49.998 | -587.71
78.3 | 49.998 | -587.71
78.32 | 49.998 | -587.71
78.34 | 49.998 | -587.71
78.36 | 49.998 | -587.71
78.38 | 49.998 | -587.71
78.4 | 49.998 | -587.71
78.42 | 49.998 | -587.71
78.44 | 49.998 | -587.71
78.46 | 49.998 | -587.71
78.48 | 49.998 | -587.71
78.5 | 49.998 | -587.7
78.52 | 49.998 | -587.7
78.54 | 49.998 | -587.7
78.56 | 49.998 | -587.7
78.58 | 49.998 | -587.7
78.6 | 49.998 | -587.7
78.62 | 49.998 | -587.7
78.64 | 49.998 | -587.7
78.66 | 49.998 | -587.7
78.68 | 49.998 | -587.7
78.7 | 49.998 | -587.7
78.72 | 49.998 | -587.7
78.74 | 49.998 | -587.7
78.76 | 49.998 | -587.69
78.78 | 49.998 | -587.69
78.8 | 49.998 | -587.69
78.82 | 49.998 | -587.69
78.84 | 49.998 | -587.69
78.86 | 49.998 | -587.69
78.88 | 49.998 | -587.69
78.9 | 49.998 | -587.69
78.92 | 49.998 | -587.69
78.94 | 49.998 | -587.69
78.96 | 49.998 | -587.69
78.98 | 49.998 | -587.69
79 | 49.998 | -587.69
79.02 | 49.998 | -587.68
79.04 | 49.998 | -587.68
79.06 | 49.998 | -587.68
79.08 | 49.998 | -587.68
79.1 | 49.998 | -587.68
79.12 | 49.998 | -587.68
79.14 | 49.998 | -587.68
79.16 | 49.998 | -587.68
79.18 | 49.998 | -587.68
79.2 | 49.998 | -587.68
79.22 | 49.998 | -587.68
79.24 | 49.998 | -587.68
79.26 | 49.998 | -587.68
79.28 | 49.998 | -587.67
79.3 | 49.998 | -587.67
79.32 | 49.998 | -587.67
79.34 | 49.998 | -587.67
79.36 | 49.998 | -587.67
79.38 | 49.998 | -587.67
79.4 | 49.998 | -587.67
79.42 | 49.998 | -587.67
79.44 | 49.998 | -587.67
79.46 | 49.998 | -587.67
79.48 | 49.998 | -587.67
79.5 | 49.998 | -587.67
79.52 | 49.998 | -587.67
79.54 | 49.998 | -587.66
79.56 | 49.998 | -587.66
79.58 | 49.998 | -587.66
79.6 | 49.998 | -587.66
79.62 | 49.998 | -587.66
79.64 | 49.998 | -587.66
79.66 | 49.998 | -587.66
79.68 | 49.998 | -587.66
79.7 | 49.998 | -587.66
79.72 | 49.998 | -587.66
79.74 | 49.998 | -587.66
79.76 | 49.998 | -587.66
79.78 | 49.998 | -587.65
79.8 | 49.998 | -587.65
79.82 | 49.998 | -587.65
79.84 | 49.998 | -587.65
79.86 | 49.998 | -587.65
79.88 | 49.998 | -587.65
79.9 | 49.998 | -587.65
79.92 | 49.998 | -587.65
79.94 | 49.998 | -587.65
79.96 | 49.998 | -587.65
79.98 | 49.998 | -587.65
80 | 49.998 | -587.65
80.02 | 49.998 | -587.65
80.04 | 49.998 | -587.64
80.06 | 49.998 | -587.64
80.08 | 49.998 | -587.64
80.1 | 49.998 | -587.64
80.12 | 49.998 | -587.64
80.14 | 49.998 | -587.64
80.16 | 49.998 | -587.64
80.18 | 49.998 | -587.64
80.2 | 49.998 | -587.64
80.22 | 49.998 | -587.64
80.24 | 49.998 | -587.64
80.26 | 49.998 | -587.64
80.28 | 49.998 | -587.63
80.3 | 49.998 | -587.63
80.32 | 49.998 | -587.63
80.34 | 49.998 | -587.63
80.36 | 49.998 | -587.63
80.38 | 49.998 | -587.63
80.4 | 49.998 | -587.63
80.42 | 49.999 | -587.63
80.44 | 49.999 | -587.63
80.46 | 49.999 | -587.63
80.48 | 49.999 | -587.63
80.5 | 49.999 | -587.63
80.52 | 49.999 | -587.63
80.54 | 49.999 | -587.62
80.56 | 49.999 | -587.62
80.58 | 49.999 | -587.62
80.6 | 49.999 | -587.62
80.62 | 49.999 | -587.62
80.64 | 49.999 | -587.62
80.66 | 49.999 | -587.62
80.68 | 49.999 | -587.62
80.7 | 49.999 | -587.62
80.72 | 49.999 | -587.62
80.74 | 49.999 | -587.62
80.76 | 49.999 | -587.62
80.78 | 49.999 | -587.61
80.8 | 49.999 | -587.61
80.82 | 49.999 | -587.61
80.84 | 49.999 | -587.61
80.86 | 49.999 | -587.61
80.88 | 49.999 | -587.61
80.9 | 49.999 | -587.61
80.92 | 49.999 | -587.61
80.94 | 49.999 | -587.61
80.96 | 49.999 | -587.61
80.98 | 49.999 | -587.61
81 | 49.999 | -587.61
81.02 | 49.999 | -587.6
81.04 | 49.999 | -587.6
81.06 | 49.999 | -587.6
81.08 | 49.999 | -587.6
81.1 | 49.999 | -587.6
81.12 | 49.999 | -587.6
81.14 | 49.999 | -587.6
81.16 | 49.999 | -587.6
81.18 | 49.999 | -587.6
81.2 | 49.999 | -587.6
81.22 | 49.999 | -587.6
81.24 | 49.999 | -587.6
81.26 | 49.999 | -587.59
81.28 | 49.999 | -587.59
81.3 | 49.999 | -587.59
81.32 | 49.999 | -587.59
81.34 | 49.999 | -587.59
81.36 | 49.999 | -587.59
81.38 | 49.999 | -587.59
81.4 | 49.999 | -587.59
81.42 | 49.999 | -587.59
81.44 | 49.999 | -587.59
81.46 | 49.999 | -587.59
81.48 | 49.999 | -587.59
81.5 | 49.999 | -587.58
81.52 | 49.999 | -587.58
81.54 | 49.999 | -587.58
81.56 | 49.999 | -587.58
81.58 | 49.999 | -587.58
81.6 | 49.999 | -587.58
81.62 | 49.999 | -587.58
81.64 | 49.999 | -587.58
81.66 | 49.999 | -587.58
81.68 | 49.999 | -587.58
81.7 | 49.999 | -587.58
81.72 | 49.999 | -587.58
81.74 | 49.999 | -587.57
81.76 | 49.999 | -587.57
81.78 | 49.999 | -587.57
81.8 | 49.999 | -587.57
81.82 | 49.999 | -587.57
81.84 | 49.999 | -587.57
81.86 | 49.999 | -587.57
81.88 | 49.999 | -587.57
81.9 | 49.999 | -587.57
81.92 | 49.999 | -587.57
81.94 | 49.999 | -587.57
81.96 | 49.999 | -587.57
81.98 | 49.999 | -587.56
82 | 49.999 | -587.56
82.02 | 49.999 | -587.56
82.04 | 49.999 | -587.56
82.06 | 49.999 | -587.56
82.08 | 49.999 | -587.56
82.1 | 49.999 | -587.56
82.12 | 49.999 | -587.56
82.14 | 49.999 | -587.56
82.16 | 49.999 | -587.56
82.18 | 49.999 | -587.56
82.2 | 49.999 | -587.55
82.22 | 49.999 | -587.55
82.24 | 49.999 | -587.55
82.26 | 49.999 | -587.55
82.28 | 49.999 | -587.55
82.3 | 49.999 | -587.55
82.32 | 49.999 | -587.55
82.34 | 49.999 | -587.55
82.36 | 49.999 | -587.55
82.38 | 49.999 | -587.55
82.4 | 49.999 | -587.55
82.42 | 49.999 | -587.55
82.44 | 49.999 | -587.54
82.46 | 49.999 | -587.54
82.48 | 49.999 | -587.54
82.5 | 49.999 | -587.54
82.52 | 49.999 | -587.54
82.54 | 49.999 | -587.54
82.56 | 49.999 | -587.54
82.58 | 49.999 | -587.54
82.6 | 49.999 | -587.54
82.62 | 49.999 | -587.54
82.64 | 49.999 | -587.54
82.66 | 49.999 | -587.54
82.68 | 49.999 | -587.53
82.7 | 49.999 | -587.53
82.72 | 49.999 | -587.53
82.74 | 49.999 | -587.53
82.76 | 49.999 | -587.53
82.78 | 49.999 | -587.53
82.8 | 49.999 | -587.53
82.82 | 49.999 | -587.53
82.84 | 49.999 | -587.53
82.86 | 49.999 | -587.53
82.88 | 49.999 | -587.53
82.9 | 49.999 | -587.52
82.92 | 49.999 | -587.52
82.94 | 49.999 | -587.52
82.96 | 49.999 | -587.52
82.98 | 49.999 | -587.52
83 | 49.999 | -587.52
83.02 | 49.999 | -587.52
83.04 | 49.999 | -587.52
83.06 | 49.999 | -587.52
83.08 | 49.999 | -587.52
83.1 | 49.999 | -587.52
83.12 | 49.999 | -587.52
83.14 | 49.999 | -587.51
83.16 | 49.999 | -587.51
83.18 | 49.999 | -587.51
83.2 | 49.999 | -587.51
83.22 | 49.999 | -587.51
83.24 | 49.999 | -587.51
83.26 | 49.999 | -587.51
83.28 | 49.999 | -587.51
83.3 | 49.999 | -587.51
83.32 | 49.999 | -587.51
83.34 | 49.999 | -587.51
83.36 | 49.999 | -587.5
83.38 | 49.999 | -587.5
83.4 | 49.999 | -587.5
83.42 | 49.999 | -587.5
83.44 | 49.999 | -587.5
83.46 | 49.999 | -587.5
83.48 | 49.999 | -587.5
83.5 | 49.999 | -587.5
83.52 | 49.999 | -587.5
83.54 | 49.999 | -587.5
83.56 | 49.999 | -587.5
83.58 | 49.999 | -587.5
83.6 | 49.999 | -587.49
83.62 | 49.999 | -587.49
83.64 | 49.999 | -587.49
83.66 | 49.999 | -587.49
83.68 | 49.999 | -587.49
83.7 | 49.999 | -587.49
83.72 | 49.999 | -587.49
83.74 | 49.999 | -587.49
83.76 | 49.999 | -587.49
83.78 | 49.999 | -587.49
83.8 | 49.999 | -587.49
83.82 | 49.999 | -587.48
83.84 | 49.999 | -587.48
83.86 | 49.999 | -587.48
83.88 | 49.999 | -587.48
83.9 | 49.999 | -587.48
83.92 | 49.999 | -587.48
83.94 | 49.999 | -587.48
83.96 | 49.999 | -587.48
83.98 | 49.999 | -587.48
84 | 49.999 | -587.48
84.02 | 49.999 | -587.48
84.04 | 49.999 | -587.47
84.06 | 49.999 | -587.47
84.08 | 49.999 | -587.47
84.1 | 49.999 | -587.47
84.12 | 49.999 | -587.47
84.14 | 49.999 | -587.47
84.16 | 49.999 | -587.47
84.18 | 49.999 | -587.47
84.2 | 49.999 | -587.47
84.22 | 49.999 | -587.47
84.24 | 49.999 | -587.47
84.26 | 49.999 | -587.47
84.28 | 49.999 | -587.46
84.3 | 49.999 | -587.46
84.32 | 49.999 | -587.46
84.34 | 49.999 | -587.46
84.36 | 49.999 | -587.46
84.38 | 49.999 | -587.46
84.4 | 49.999 | -587.46
84.42 | 49.999 | -587.46
84.44 | 49.999 | -587.46
84.46 | 49.999 | -587.46
84.48 | 49.999 | -587.46
84.5 | 49.999 | -587.45
84.52 | 49.999 | -587.45
84.54 | 49.999 | -587.45
84.56 | 49.999 | -587.45
84.58 | 49.999 | -587.45
84.6 | 49.999 | -587.45
84.62 | 49.999 | -587.45
84.64 | 49.999 | -587.45
84.66 | 49.999 | -587.45
84.68 | 49.999 | -587.45
84.7 | 49.999 | -587.45
84.72 | 49.999 | -587.44
84.74 | 49.999 | -587.44
84.76 | 49.999 | -587.44
84.78 | 49.999 | -587.44
84.8 | 49.999 | -587.44
84.82 | 49.999 | -587.44
84.84 | 49.999 | -587.44
84.86 | 49.999 | -587.44
84.88 | 49.999 | -587.44
84.9 | 49.999 | -587.44
84.92 | 49.999 | -587.44
84.94 | 49.999 | -587.43
84.96 | 49.999 | -587.43
84.98 | 49.999 | -587.43
85 | 49.999 | -587.43
85.02 | 49.999 | -587.43
85.04 | 49.999 | -587.43
85.06 | 49.999 | -587.43
85.08 | 49.999 | -587.43
85.1 | 49.999 | -587.43
85.12 | 49.999 | -587.43
85.14 | 49.999 | -587.43
85.16 | 49.999 | -587.43
85.18 | 49.999 | -587.42
85.2 | 49.999 | -587.42
85.22 | 49.999 | -587.42
85.24 | 49.999 | -587.42
85.26 | 49.999 | -587.42
85.28 | 49.999 | -587.42
85.3 | 49.999 | -587.42
85.32 | 49.999 | -587.42
85.34 | 49.999 | -587.42
85.36 | 49.999 | -587.42
85.38 | 49.999 | -587.42
85.4 | 49.999 | -587.41
85.42 | 49.999 | -587.41
85.44 | 49.999 | -587.41
85.46 | 49.999 | -587.41
85.48 | 49.999 | -587.41
85.5 | 49.999 | -587.41
85.52 | 49.999 | -587.41
85.54 | 49.999 | -587.41
85.56 | 49.999 | -587.41
85.58 | 49.999 | -587.41
85.6 | 49.999 | -587.41
85.62 | 49.999 | -587.4
85.64 | 49.999 | -587.4
85.66 | 49.999 | -587.4
85.68 | 49.999 | -587.4
85.7 | 49.999 | -587.4
85.72 | 49.999 | -587.4
85.74 | 49.999 | -587.4
85.76 | 49.999 | -587.4
85.78 | 49.999 | -587.4
85.8 | 49.999 | -587.4
85.82 | 49.999 | -587.4
85.84 | 49.999 | -587.39
85.86 | 49.999 | -587.39
85.88 | 49.999 | -587.39
85.9 | 49.999 | -587.39
85.92 | 49.999 | -587.39
85.94 | 49.999 | -587.39
85.96 | 49.999 | -587.39
85.98 | 49.999 | -587.39
86 | 49.999 | -587.39
86.02 | 49.999 | -587.39
86.04 | 49.999 | -587.39
86.06 | 49.999 | -587.38
86.08 | 49.999 | -587.38
86.1 | 49.999 | -587.38
86.12 | 49.999 | -587.38
86.14 | 49.999 | -587.38
86.16 | 49.999 | -587.38
86.18 | 49.999 | -587.38
86.2 | 49.999 | -587.38
86.22 | 49.999 | -587.38
86.24 | 49.999 | -587.38
86.26 | 49.999 | -587.38
86.28 | 49.999 | -587.37
86.3 | 49.999 | -587.37
86.32 | 49.999 | -587.37
86.34 | 49.999 | -587.37
86.36 | 49.999 | -587.37
86.38 | 49.999 | -587.37
86.4 | 49.999 | -587.37
86.42 | 49.999 | -587.37
86.44 | 49.999 | -587.37
86.46 | 49.999 | -587.37
86.48 | 49.999 | -587.37
86.5 | 49.999 | -587.36
86.52 | 49.999 | -587.36
86.54 | 49.999 | -587.36
86.56 | 49.999 | -587.36
86.58 | 49.999 | -587.36
86.6 | 49.999 | -587.36
86.62 | 49.999 | -587.36
86.64 | 49.999 | -587.36
86.66 | 49.999 | -587.36
86.68 | 49.999 | -587.36
86.7 | 49.999 | -587.36
86.72 | 49.999 | -587.35
86.74 | 49.999 | -587.35
86.76 | 49.999 | -587.35
86.78 | 49.999 | -587.35
86.8 | 49.999 | -587.35
86.82 | 49.999 | -587.35
86.84 | 49.999 | -587.35
86.86 | 49.999 | -587.35
86.88 | 49.999 | -587.35
86.9 | 49.999 | -587.35
86.92 | 49.999 | -587.35
86.94 | 49.999 | -587.34
86.96 | 49.999 | -587.34
86.98 | 49.999 | -587.34
87 | 49.999 | -587.34
87.02 | 49.999 | -587.34
87.04 | 49.999 | -587.34
87.06 | 49.999 | -587.34
87.08 | 49.999 | -587.34
87.1 | 49.999 | -587.34
87.12 | 49.999 | -587.34
87.14 | 49.999 | -587.34
87.16 | 49.999 | -587.33
87.18 | 49.999 | -587.33
87.2 | 49.999 | -587.33
87.22 | 49.999 | -587.33
87.24 | 49.999 | -587.33
87.26 | 49.999 | -587.33
87.28 | 49.999 | -587.33
87.3 | 49.999 | -587.33
87.32 | 49.999 | -587.33
87.34 | 49.999 | -587.33
87.36 | 49.999 | -587.33
87.38 | 49.999 | -587.32
87.4 | 49.999 | -587.32
87.42 | 49.999 | -587.32
87.44 | 49.999 | -587.32
87.46 | 49.999 | -587.32
87.48 | 49.999 | -587.32
87.5 | 49.999 | -587.32
87.52 | 49.999 | -587.32
87.54 | 49.999 | -587.32
87.56 | 49.999 | -587.32
87.58 | 49.999 | -587.32
87.6 | 49.999 | -587.31
87.62 | 49.999 | -587.31
87.64 | 49.999 | -587.31
87.66 | 49.999 | -587.31
87.68 | 49.999 | -587.31
87.7 | 49.999 | -587.31
87.72 | 49.999 | -587.31
87.74 | 49.999 | -587.31
87.76 | 49.999 | -587.31
87.78 | 49.999 | -587.31
87.8 | 49.999 | -587.31
87.82 | 49.999 | -587.3
87.84 | 49.999 | -587.3
87.86 | 49.999 | -587.3
87.88 | 49.999 | -587.3
87.9 | 49.999 | -587.3
87.92 | 49.999 | -587.3
87.94 | 49.999 | -587.3
87.96 | 49.999 | -587.3
87.98 | 49.999 | -587.3
88 | 49.999 | -587.3
88.02 | 49.999 | -587.29
88.04 | 49.999 | -587.29
88.06 | 49.999 | -587.29
88.08 | 49.999 | -587.29
88.1 | 49.999 | -587.29
88.12 | 49.999 | -587.29
88.14 | 49.999 | -587.29
88.16 | 49.999 | -587.29
88.18 | 49.999 | -587.29
88.2 | 49.999 | -587.29
88.22 | 49.999 | -587.29
88.24 | 49.999 | -587.28
88.26 | 49.999 | -587.28
88.28 | 49.999 | -587.28
88.3 | 49.999 | -587.28
88.32 | 49.999 | -587.28
88.34 | 49.999 | -587.28
88.36 | 49.999 | -587.28
88.38 | 49.999 | -587.28
88.4 | 49.999 | -587.28
88.42 | 49.999 | -587.28
88.44 | 49.999 | -587.28
88.46 | 49.999 | -587.27
88.48 | 49.999 | -587.27
88.5 | 49.999 | -587.27
88.52 | 49.999 | -587.27
88.54 | 49.999 | -587.27
88.56 | 49.999 | -587.27
88.58 | 49.999 | -587.27
88.6 | 49.999 | -587.27
88.62 | 49.999 | -587.27
88.64 | 49.999 | -587.27
88.66 | 49.999 | -587.27
88.68 | 49.999 | -587.26
88.7 | 49.999 | -587.26
88.72 | 49.999 | -587.26
88.74 | 49.999 | -587.26
88.76 | 49.999 | -587.26
88.78 | 49.999 | -587.26
88.8 | 49.999 | -587.26
88.82 | 49.999 | -587.26
88.84 | 49.999 | -587.26
88.86 | 49.999 | -587.26
88.88 | 49.999 | -587.26
88.9 | 49.999 | -587.25
88.92 | 49.999 | -587.25
88.94 | 49.999 | -587.25
88.96 | 49.999 | -587.25
88.98 | 49.999 | -587.25
89 | 49.999 | -587.25
89.02 | 49.999 | -587.25
89.04 | 49.999 | -587.25
89.06 | 49.999 | -587.25
89.08 | 49.999 | -587.25
89.1 | 49.999 | -587.25
89.12 | 49.999 | -587.24
89.14 | 49.999 | -587.24
89.16 | 49.999 | -587.24
89.18 | 49.999 | -587.24
89.2 | 49.999 | -587.24
89.22 | 49.999 | -587.24
89.24 | 49.999 | -587.24
89.26 | 49.999 | -587.24
89.28 | 49.999 | -587.24
89.3 | 49.999 | -587.24
89.32 | 49.999 | -587.24
89.34 | 49.999 | -587.23
89.36 | 49.999 | -587.23
89.38 | 49.999 | -587.23
89.4 | 49.999 | -587.23
89.42 | 49.999 | -587.23
89.44 | 49.999 | -587.23
89.46 | 49.999 | -587.23
89.48 | 49.999 | -587.23
89.5 | 49.999 | -587.23
89.52 | 49.999 | -587.23
89.54 | 49.999 | -587.22
89.56 | 49.999 | -587.22
89.58 | 49.999 | -587.22
89.6 | 49.999 | -587.22
89.62 | 49.999 | -587.22
89.64 | 49.999 | -587.22
89.66 | 49.999 | -587.22
89.68 | 49.999 | -587.22
89.7 | 49.999 | -587.22
89.72 | 49.999 | -587.22
89.74 | 49.999 | -587.22
89.76 | 49.999 | -587.21
89.78 | 49.999 | -587.21
89.8 | 49.999 | -587.21
89.82 | 49.999 | -587.21
89.84 | 49.999 | -587.21
89.86 | 49.999 | -587.21
89.88 | 49.999 | -587.21
89.9 | 49.999 | -587.21
89.92 | 49.999 | -587.21
89.94 | 49.999 | -587.21
89.96 | 49.999 | -587.21
89.98 | 49.999 | -587.2
90 | 49.999 | -587.2
90.02 | 49.999 | -587.2
90.04 | 49.999 | -587.2
90.06 | 49.999 | -587.2
90.08 | 49.999 | -587.2
90.1 | 49.999 | -587.2
90.12 | 49.999 | -587.2
90.14 | 49.999 | -587.2
90.16 | 49.999 | -587.2
90.18 | 49.999 | -587.2
90.2 | 49.999 | -587.19
90.22 | 49.999 | -587.19
90.24 | 49.999 | -587.19
90.26 | 49.999 | -587.19
90.28 | 49.999 | -587.19
90.3 | 49.999 | -587.19
90.32 | 49.999 | -587.19
90.34 | 49.999 | -587.19
90.36 | 49.999 | -587.19
90.38 | 49.999 | -587.19
90.4 | 49.999 | -587.19
90.42 | 49.999 | -587.18
90.44 | 49.999 | -587.18
90.46 | 49.999 | -587.18
90.48 | 49.999 | -587.18
90.5 | 49.999 | -587.18
90.52 | 49.999 | -587.18
90.54 | 49.999 | -587.18
90.56 | 49.999 | -587.18
90.58 | 49.999 | -587.18
90.6 | 49.999 | -587.18
90.62 | 49.999 | -587.18
90.64 | 49.999 | -587.17
90.66 | 49.999 | -587.17
90.68 | 49.999 | -587.17
90.7 | 49.999 | -587.17
90.72 | 49.999 | -587.17
90.74 | 49.999 | -587.17
90.76 | 49.999 | -587.17
90.78 | 49.999 | -587.17
90.8 | 49.999 | -587.17
90.82 | 49.999 | -587.17
90.84 | 49.999 | -587.17
90.86 | 49.999 | -587.16
90.88 | 49.999 | -587.16
90.9 | 49.999 | -587.16
90.92 | 49.999 | -587.16
90.94 | 49.999 | -587.16
90.96 | 49.999 | -587.16
90.98 | 49.999 | -587.16
91 | 49.999 | -587.16
91.02 | 49.999 | -587.16
91.04 | 49.999 | -587.16
91.06 | 49.999 | -587.16
91.08 | 49.999 | -587.15
91.1 | 49.999 | -587.15
91.12 | 49.999 | -587.15
91.14 | 49.999 | -587.15
91.16 | 49.999 | -587.15
91.18 | 49.999 | -587.15
91.2 | 49.999 | -587.15
91.22 | 49.999 | -587.15
91.24 | 49.999 | -587.15
91.26 | 49.999 | -587.15
91.28 | 49.999 | -587.14
91.3 | 49.999 | -587.14
91.32 | 49.999 | -587.14
91.34 | 49.999 | -587.14
91.36 | 49.999 | -587.14
91.38 | 49.999 | -587.14
91.4 | 49.999 | -587.14
91.42 | 49.999 | -587.14
91.44 | 49.999 | -587.14
91.46 | 49.999 | -587.14
91.48 | 49.999 | -587.14
91.5 | 49.999 | -587.13
91.52 | 49.999 | -587.13
91.54 | 49.999 | -587.13
91.56 | 49.999 | -587.13
91.58 | 49.999 | -587.13
91.6 | 49.999 | -587.13
91.62 | 49.999 | -587.13
91.64 | 49.999 | -587.13
91.66 | 49.999 | -587.13
91.68 | 49.999 | -587.13
91.7 | 49.999 | -587.13
91.72 | 49.999 | -587.12
91.74 | 49.999 | -587.12
91.76 | 49.999 | -587.12
91.78 | 49.999 | -587.12
91.8 | 49.999 | -587.12
91.82 | 49.999 | -587.12
91.84 | 49.999 | -587.12
91.86 | 49.999 | -587.12
91.88 | 49.999 | -587.12
91.9 | 49.999 | -587.12
91.92 | 49.999 | -587.12
91.94 | 49.999 | -587.11
91.96 | 49.999 | -587.11
91.98 | 49.999 | -587.11
92 | 49.999 | -587.11
92.02 | 49.999 | -587.11
92.04 | 49.999 | -587.11
92.06 | 49.999 | -587.11
92.08 | 49.999 | -587.11
92.1 | 49.999 | -587.11
92.12 | 49.999 | -587.11
92.14 | 49.999 | -587.11
92.16 | 49.999 | -587.1
92.18 | 49.999 | -587.1
92.2 | 49.999 | -587.1
92.22 | 49.999 | -587.1
92.24 | 49.999 | -587.1
92.26 | 49.999 | -587.1
92.28 | 49.999 | -587.1
92.3 | 49.999 | -587.1
92.32 | 49.999 | -587.1
92.34 | 49.999 | -587.1
92.36 | 49.999 | -587.1
92.38 | 49.999 | -587.09
92.4 | 49.999 | -587.09
92.42 | 49.999 | -587.09
92.44 | 49.999 | -587.09
92.46 | 49.999 | -587.09
92.48 | 49.999 | -587.09
92.5 | 49.999 | -587.09
92.52 | 49.999 | -587.09
92.54 | 49.999 | -587.09
92.56 | 49.999 | -587.09
92.58 | 49.999 | -587.09
92.6 | 49.999 | -587.08
92.62 | 49.999 | -587.08
92.64 | 49.999 | -587.08
92.66 | 49.999 | -587.08
92.68 | 49.999 | -587.08
92.7 | 49.999 | -587.08
92.72 | 49.999 | -587.08
92.74 | 49.999 | -587.08
92.76 | 49.999 | -587.08
92.78 | 49.999 | -587.08
92.8 | 49.999 | -587.08
92.82 | 49.999 | -587.07
92.84 | 49.999 | -587.07
92.86 | 49.999 | -587.07
92.88 | 49.999 | -587.07
92.9 | 49.999 | -587.07
92.92 | 49.999 | -587.07
92.94 | 49.999 | -587.07
92.96 | 49.999 | -587.07
92.98 | 49.999 | -587.07
93 | 49.999 | -587.07
93.02 | 49.999 | -587.07
93.04 | 49.999 | -587.06
93.06 | 49.999 | -587.06
93.08 | 49.999 | -587.06
93.1 | 49.999 | -587.06
93.12 | 49.999 | -587.06
93.14 | 49.999 | -587.06
93.16 | 49.999 | -587.06
93.18 | 49.999 | -587.06
93.2 | 49.999 | -587.06
93.22 | 49.999 | -587.06
93.24 | 49.999 | -587.06
93.26 | 49.999 | -587.05
93.28 | 49.999 | -587.05
93.3 | 49.999 | -587.05
93.32 | 49.999 | -587.05
93.34 | 49.999 | -587.05
93.36 | 49.999 | -587.05
93.38 | 49.999 | -587.05
93.4 | 49.999 | -587.05
93.42 | 49.999 | -587.05
93.44 | 49.999 | -587.05
93.46 | 49.999 | -587.05
93.48 | 49.999 | -587.04
93.5 | 49.999 | -587.04
93.52 | 49.999 | -587.04
93.54 | 49.999 | -587.04
93.56 | 49.999 | -587.04
93.58 | 49.999 | -587.04
93.6 | 49.999 | -587.04
93.62 | 49.999 | -587.04
93.64 | 49.999 | -587.04
93.66 | 49.999 | -587.04
93.68 | 49.999 | -587.04
93.7 | 49.999 | -587.03
93.72 | 49.999 | -587.03
93.74 | 49.999 | -587.03
93.76 | 49.999 | -587.03
93.78 | 50 | -587.03
93.8 | 50 | -587.03
93.82 | 50 | -587.03
93.84 | 50 | -587.03
93.86 | 50 | -587.03
93.88 | 50 | -587.03
93.9 | 50 | -587.03
93.92 | 50 | -587.02
93.94 | 50 | -587.02
93.96 | 50 | -587.02
93.98 | 50 | -587.02
94 | 50 | -587.02
94.02 | 50 | -587.02
94.04 | 50 | -587.02
94.06 | 50 | -587.02
94.08 | 50 | -587.02
94.1 | 50 | -587.02
94.12 | 50 | -587.02
94.14 | 50 | -587.01
94.16 | 50 | -587.01
94.18 | 50 | -587.01
94.2 | 50 | -587.01
94.22 | 50 | -587.01
94.24 | 50 | -587.01
94.26 | 50 | -587.01
94.28 | 50 | -587.01
94.3 | 50 | -587.01
94.32 | 50 | -587.01
94.34 | 50 | -587.01
94.36 | 50 | -587
94.38 | 50 | -587
94.4 | 50 | -587
94.42 | 50 | -587
94.44 | 50 | -587
94.46 | 50 | -587
94.48 | 50 | -587
94.5 | 50 | -587
94.52 | 50 | -587
94.54 | 50 | -587
94.56 | 50 | -587
94.58 | 50 | -586.99
94.6 | 50 | -586.99
94.62 | 50 | -586.99
94.64 | 50 | -586.99
94.66 | 50 | -586.99
94.68 | 50 | -586.99
94.7 | 50 | -586.99
94.72 | 50 | -586.99
94.74 | 50 | -586.99
94.76 | 50 | -586.99
94.78 | 50 | -586.99
94.8 | 50 | -586.99
94.82 | 50 | -586.98
94.84 | 50 | -586.98
94.86 | 50 | -586.98
94.88 | 50 | -586.98
94.9 | 50 | -586.98
94.92 | 50 | -586.98
94.94 | 50 | -586.98
94.96 | 50 | -586.98
94.98 | 50 | -586.98
95 | 50 | -586.98
95.02 | 50 | -586.98
95.04 | 50 | -586.97
95.06 | 50 | -586.97
95.08 | 50 | -586.97
95.1 | 50 | -586.97
95.12 | 50 | -586.97
95.14 | 50 | -586.97
95.16 | 50 | -586.97
95.18 | 50 | -586.97
95.2 | 50 | -586.97
95.22 | 50 | -586.97
95.24 | 50 | -586.97
95.26 | 50 | -586.96
95.28 | 50 | -586.96
95.3 | 50 | -586.96
95.32 | 50 | -586.96
95.34 | 50 | -586.96
95.36 | 50 | -586.96
95.38 | 50 | -586.96
95.4 | 50 | -586.96
95.42 | 50 | -586.96
95.44 | 50 | -586.96
95.46 | 50 | -586.96
95.48 | 50 | -586.95
95.5 | 50 | -586.95
95.52 | 50 | -586.95
95.54 | 50 | -586.95
95.56 | 50 | -586.95
95.58 | 50 | -586.95
95.6 | 50 | -586.95
95.62 | 50 | -586.95
95.64 | 50 | -586.95
95.66 | 50 | -586.95
95.68 | 50 | -586.95
95.7 | 50 | -586.94
95.72 | 50 | -586.94
95.74 | 50 | -586.94
95.76 | 50 | -586.94
95.78 | 50 | -586.94
95.8 | 50 | -586.94
95.82 | 50 | -586.94
95.84 | 50 | -586.94
95.86 | 50 | -586.94
95.88 | 50 | -586.94
95.9 | 50 | -586.94
95.92 | 50 | -586.94
95.94 | 50 | -586.93
95.96 | 50 | -586.93
95.98 | 50 | -586.93
96 | 50 | -586.93
96.02 | 50 | -586.93
96.04 | 50 | -586.93
96.06 | 50 | -586.93
96.08 | 50 | -586.93
96.1 | 50 | -586.93
96.12 | 50 | -586.93
96.14 | 50 | -586.93
96.16 | 50 | -586.92
96.18 | 50 | -586.92
96.2 | 50 | -586.92
96.22 | 50 | -586.92
96.24 | 50 | -586.92
96.26 | 50 | -586.92
96.28 | 50 | -586.92
96.3 | 50 | -586.92
96.32 | 50 | -586.92
96.34 | 50 | -586.92
96.36 | 50 | -586.92
96.38 | 50 | -586.91
96.4 | 50 | -586.91
96.42 | 50 | -586.91
96.44 | 50 | -586.91
96.46 | 50 | -586.91
96.48 | 50 | -586.91
96.5 | 50 | -586.91
96.52 | 50 | -586.91
96.54 | 50 | -586.91
96.56 | 50 | -586.91
96.58 | 50 | -586.91
96.6 | 50 | -586.91
96.62 | 50 | -586.9
96.64 | 50 | -586.9
96.66 | 50 | -586.9
96.68 | 50 | -586.9
96.7 | 50 | -586.9
96.72 | 50 | -586.9
96.74 | 50 | -586.9
96.76 | 50 | -586.9
96.78 | 50 | -586.9
96.8 | 50 | -586.9
96.82 | 50 | -586.9
96.84 | 50 | -586.89
96.86 | 50 | -586.89
96.88 | 50 | -586.89
96.9 | 50 | -586.89
96.92 | 50 | -586.89
96.94 | 50 | -586.89
96.96 | 50 | -586.89
96.98 | 50 | -586.89
97 | 50 | -586.89
97.02 | 50 | -586.89
97.04 | 50 | -586.89
97.06 | 50 | -586.89
97.08 | 50 | -586.88
97.1 | 50 | -586.88
97.12 | 50 | -586.88
97.14 | 50 | -586.88
97.16 | 50 | -586.88
97.18 | 50 | -586.88
97.2 | 50 | -586.88
97.22 | 50 | -586.88
97.24 | 50 | -586.88
97.26 | 50 | -586.88
97.28 | 50 | -586.88
97.3 | 50 | -586.87
97.32 | 50 | -586.87
97.34 | 50 | -586.87
97.36 | 50 | -586.87
97.38 | 50 | -586.87
97.4 | 50 | -586.87
97.42 | 50 | -586.87
97.44 | 50 | -586.87
97.46 | 50 | -586.87
97.48 | 50 | -586.87
97.5 | 50 | -586.87
97.52 | 50 | -586.87
97.54 | 50 | -586.86
97.56 | 50 | -586.86
97.58 | 50 | -586.86
97.6 | 50 | -586.86
97.62 | 50 | -586.86
97.64 | 50 | -586.86
97.66 | 50 | -586.86
97.68 | 50 | -586.86
97.7 | 50 | -586.86
97.72 | 50 | -586.86
97.74 | 50 | -586.86
97.76 | 50 | -586.85
97.78 | 50 | -586.85
97.8 | 50 | -586.85
97.82 | 50 | -586.85
97.84 | 50 | -586.85
97.86 | 50 | -586.85
97.88 | 50 | -586.85
97.9 | 50 | -586.85
97.92 | 50 | -586.85
97.94 | 50 | -586.85
97.96 | 50 | -586.85
97.98 | 50 | -586.85
98 | 50 | -586.84
98.02 | 50 | -586.84
98.04 | 50 | -586.84
98.06 | 50 | -586.84
98.08 | 50 | -586.84
98.1 | 50 | -586.84
98.12 | 50 | -586.84
98.14 | 50 | -586.84
98.16 | 50 | -586.84
98.18 | 50 | -586.84
98.2 | 50 | -586.84
98.22 | 50 | -586.83
98.24 | 50 | -586.83
98.26 | 50 | -586.83
98.28 | 50 | -586.83
98.3 | 50 | -586.83
98.32 | 50 | -586.83
98.34 | 50 | -586.83
98.36 | 50 | -586.83
98.38 | 50 | -586.83
98.4 | 50 | -586.83
98.42 | 50 | -586.83
98.44 | 50 | -586.83
98.46 | 50 | -586.82
98.48 | 50 | -586.82
98.5 | 50 | -586.82
98.52 | 50 | -586.82
98.54 | 50 | -586.82
98.56 | 50 | -586.82
98.58 | 50 | -586.82
98.6 | 50 | -586.82
98.62 | 50 | -586.82
98.64 | 50 | -586.82
98.66 | 50 | -586.82
98.68 | 50 | -586.82
98.7 | 50 | -586.81
98.72 | 50 | -586.81
98.74 | 50 | -586.81
98.76 | 50 | -586.81
98.78 | 50 | -586.81
98.8 | 50 | -586.81
98.82 | 50 | -586.81
98.84 | 50 | -586.81
98.86 | 50 | -586.81
98.88 | 50 | -586.81
98.9 | 50 | -586.81
98.92 | 50 | -586.8
98.94 | 50 | -586.8
98.96 | 50 | -586.8
98.98 | 50 | -586.8
99 | 50 | -586.8
99.02 | 50 | -586.8
99.04 | 50 | -586.8
99.06 | 50 | -586.8
99.08 | 50 | -586.8
99.1 | 50 | -586.8
99.12 | 50 | -586.8
99.14 | 50 | -586.8
99.16 | 50 | -586.79
99.18 | 50 | -586.79
99.2 | 50 | -586.79
99.22 | 50 | -586.79
99.24 | 50 | -586.79
99.26 | 50 | -586.79
99.28 | 50 | -586.79
99.3 | 50 | -586.79
99.32 | 50 | -586.79
99.34 | 50 | -586.79
99.36 | 50 | -586.79
99.38 | 50 | -586.79
99.4 | 50 | -586.78
99.42 | 50 | -586.78
99.44 | 50 | -586.78
99.46 | 50 | -586.78
99.48 | 50 | -586.78
99.5 | 50 | -586.78
99.52 | 50 | -586.78
99.54 | 50 | -586.78
99.56 | 50 | -586.78
99.58 | 50 | -586.78
99.6 | 50 | -586.78
99.62 | 50 | -586.78
99.64 | 50 | -586.77
99.66 | 50 | -586.77
99.68 | 50 | -586.77
99.7 | 50 | -586.77
99.72 | 50 | -586.77
99.74 | 50 | -586.77
99.76 | 50 | -586.77
99.78 | 50 | -586.77
99.8 | 50 | -586.77
99.82 | 50 | -586.77
99.84 | 50 | -586.77
99.86 | 50 | -586.77
99.88 | 50 | -586.76
99.9 | 50 | -586.76
99.92 | 50 | -586.76
99.94 | 50 | -586.76
99.96 | 50 | -586.76
99.98 | 50 | -586.76
100 | 50 | -586.76
100.02 | 50 | -586.76
100.04 | 50 | -586.76
100.06 | 50 | -586.76
100.08 | 50 | -586.76
100.1 | 50 | -586.76
100.12 | 50 | -586.75
100.14 | 50 | -586.75
100.16 | 50 | -586.75
100.18 | 50 | -586.75
100.2 | 50 | -586.75
100.22 | 50 | -586.75
100.24 | 50 | -586.75
100.26 | 50 | -586.75
100.28 | 50 | -586.75
100.3 | 50 | -586.75
100.32 | 50 | -586.75
100.34 | 50 | -586.75
100.36 | 50 | -586.74
100.38 | 50 | -586.74
100.4 | 50 | -586.74
100.42 | 50 | -586.74
100.44 | 50 | -586.74
100.46 | 50 | -586.74
100.48 | 50 | -586.74
100.5 | 50 | -586.74
100.52 | 50 | -586.74
100.54 | 50 | -586.74
100.56 | 50 | -586.74
100.58 | 50 | -586.74
100.6 | 50 | -586.73
100.62 | 50 | -586.73
100.64 | 50 | -586.73
100.66 | 50 | -586.73
100.68 | 50 | -586.73
100.7 | 50 | -586.73
100.72 | 50 | -586.73
100.74 | 50 | -586.73
100.76 | 50 | -586.73
100.78 | 50 | -586.73
100.8 | 50 | -586.73
100.82 | 50 | -586.73
100.84 | 50 | -586.72
100.86 | 50 | -586.72
100.88 | 50 | -586.72
100.9 | 50 | -586.72
100.92 | 50 | -586.72
100.94 | 50 | -586.72
100.96 | 50 | -586.72
100.98 | 50 | -586.72
101 | 50 | -586.72
101.02 | 50 | -586.72
101.04 | 50 | -586.72
101.06 | 50 | -586.72
101.08 | 50 | -586.71
101.1 | 50 | -586.71
101.12 | 50 | -586.71
101.14 | 50 | -586.71
101.16 | 50 | -586.71
101.18 | 50 | -586.71
101.2 | 50 | -586.71
101.22 | 50 | -586.71
101.24 | 50 | -586.71
101.26 | 50 | -586.71
101.28 | 50 | -586.71
101.3 | 50 | -586.71
101.32 | 50 | -586.7
101.34 | 50 | -586.7
101.36 | 50 | -586.7
101.38 | 50 | -586.7
101.4 | 50 | -586.7
101.42 | 50 | -586.7
101.44 | 50 | -586.7
101.46 | 50 | -586.7
101.48 | 50 | -586.7
101.5 | 50 | -586.7
101.52 | 50 | -586.7
101.54 | 50 | -586.7
101.56 | 50 | -586.7
101.58 | 50 | -586.69
101.6 | 50 | -586.69
101.62 | 50 | -586.69
101.64 | 50 | -586.69
101.66 | 50 | -586.69
101.68 | 50 | -586.69
101.7 | 50 | -586.69
101.72 | 50 | -586.69
101.74 | 50 | -586.69
101.76 | 50 | -586.69
101.78 | 50 | -586.69
101.8 | 50 | -586.69
101.82 | 50 | -586.68
101.84 | 50 | -586.68
101.86 | 50 | -586.68
101.88 | 50 | -586.68
101.9 | 50 | -586.68
101.92 | 50 | -586.68
101.94 | 50 | -586.68
101.96 | 50 | -586.68
101.98 | 50 | -586.68
102 | 50 | -586.68
102.02 | 50 | -586.68
102.04 | 50 | -586.68
102.06 | 50 | -586.67
102.08 | 50 | -586.67
102.1 | 50 | -586.67
102.12 | 50 | -586.67
102.14 | 50 | -586.67
102.16 | 50 | -586.67
102.18 | 50 | -586.67
102.2 | 50 | -586.67
102.22 | 50 | -586.67
102.24 | 50 | -586.67
102.26 | 50 | -586.67
102.28 | 50 | -586.67
102.3 | 50 | -586.67
102.32 | 50 | -586.66
102.34 | 50 | -586.66
102.36 | 50 | -586.66
102.38 | 50 | -586.66
102.4 | 50 | -586.66
102.42 | 50 | -586.66
102.44 | 50 | -586.66
102.46 | 50 | -586.66
102.48 | 50 | -586.66
102.5 | 50 | -586.66
102.52 | 50 | -586.66
102.54 | 50 | -586.66
102.56 | 50 | -586.65
102.58 | 50 | -586.65
102.6 | 50 | -586.65
102.62 | 50 | -586.65
102.64 | 50 | -586.65
102.66 | 50 | -586.65
102.68 | 50 | -586.65
102.7 | 50 | -586.65
102.72 | 50 | -586.65
102.74 | 50 | -586.65
102.76 | 50 | -586.65
102.78 | 50 | -586.65
102.8 | 50 | -586.65
102.82 | 50 | -586.64
102.84 | 50 | -586.64
102.86 | 50 | -586.64
102.88 | 50 | -586.64
102.9 | 50 | -586.64
102.92 | 50 | -586.64
102.94 | 50 | -586.64
102.96 | 50 | -586.64
102.98 | 50 | -586.64
103 | 50 | -586.64
103.02 | 50 | -586.64
103.04 | 50 | -586.64
103.06 | 50 | -586.64
103.08 | 50 | -586.63
103.1 | 50 | -586.63
103.12 | 50 | -586.63
103.14 | 50 | -586.63
103.16 | 50 | -586.63
103.18 | 50 | -586.63
103.2 | 50 | -586.63
103.22 | 50 | -586.63
103.24 | 50 | -586.63
103.26 | 50 | -586.63
103.28 | 50 | -586.63
103.3 | 50 | -586.63
103.32 | 50 | -586.62
103.34 | 50 | -586.62
103.36 | 50 | -586.62
103.38 | 50 | -586.62
103.4 | 50 | -586.62
103.42 | 50 | -586.62
103.44 | 50 | -586.62
103.46 | 50 | -586.62
103.48 | 50 | -586.62
103.5 | 50 | -586.62
103.52 | 50 | -586.62
103.54 | 50 | -586.62
103.56 | 50 | -586.62
103.58 | 50 | -586.61
103.6 | 50 | -586.61
103.62 | 50 | -586.61
103.64 | 50 | -586.61
103.66 | 50 | -586.61
103.68 | 50 | -586.61
103.7 | 50 | -586.61
103.72 | 50 | -586.61
103.74 | 50 | -586.61
103.76 | 50 | -586.61
103.78 | 50 | -586.61
103.8 | 50 | -586.61
103.82 | 50 | -586.61
103.84 | 50 | -586.6
103.86 | 50 | -586.6
103.88 | 50 | -586.6
103.9 | 50 | -586.6
103.92 | 50 | -586.6
103.94 | 50 | -586.6
103.96 | 50 | -586.6
103.98 | 50 | -586.6
104 | 50 | -586.6
104.02 | 50 | -586.6
104.04 | 50 | -586.6
104.06 | 50 | -586.6
104.08 | 50 | -586.6
104.1 | 50 | -586.59
104.12 | 50 | -586.59
104.14 | 50 | -586.59
104.16 | 50 | -586.59
104.18 | 50 | -586.59
104.2 | 50 | -586.59
104.22 | 50 | -586.59
104.24 | 50 | -586.59
104.26 | 50 | -586.59
104.28 | 50 | -586.59
104.3 | 50 | -586.59
104.32 | 50 | -586.59
104.34 | 50 | -586.59
104.36 | 50 | -586.58
104.38 | 50 | -586.58
104.4 | 50 | -586.58
104.42 | 50 | -586.58
104.44 | 50 | -586.58
104.46 | 50 | -586.58
104.48 | 50 | -586.58
104.5 | 50 | -586.58
104.52 | 50 | -586.58
104.54 | 50 | -586.58
104.56 | 50 | -586.58
104.58 | 50 | -586.58
104.6 | 50 | -586.58
104.62 | 50 | -586.57
104.64 | 50 | -586.57
104.66 | 50 | -586.57
104.68 | 50 | -586.57
104.7 | 50 | -586.57
104.72 | 50 | -586.57
104.74 | 50 | -586.57
104.76 | 50 | -586.57
104.78 | 50 | -586.57
104.8 | 50 | -586.57
104.82 | 50 | -586.57
104.84 | 50 | -586.57
104.86 | 50 | -586.57
104.88 | 50 | -586.56
104.9 | 50 | -586.56
104.92 | 50 | -586.56
104.94 | 50 | -586.56
104.96 | 50 | -586.56
104.98 | 50 | -586.56
105 | 50 | -586.56
105.02 | 50 | -586.56
105.04 | 50 | -586.56
105.06 | 50 | -586.56
105.08 | 50 | -586.56
105.1 | 50 | -586.56
105.12 | 50 | -586.56
105.14 | 50 | -586.55
105.16 | 50 | -586.55
105.18 | 50 | -586.55
105.2 | 50 | -586.55
105.22 | 50 | -586.55
105.24 | 50 | -586.55
105.26 | 50 | -586.55
105.28 | 50 | -586.55
105.3 | 50 | -586.55
105.32 | 50 | -586.55
105.34 | 50 | -586.55
105.36 | 50 | -586.55
105.38 | 50 | -586.55
105.4 | 50 | -586.55
105.42 | 50 | -586.54
105.44 | 50 | -586.54
105.46 | 50 | -586.54
105.48 | 50 | -586.54
105.5 | 50 | -586.54
105.52 | 50 | -586.54
105.54 | 50 | -586.54
105.56 | 50 | -586.54
105.58 | 50 | -586.54
105.6 | 50 | -586.54
105.62 | 50 | -586.54
105.64 | 50 | -586.54
105.66 | 50 | -586.54
105.68 | 50 | -586.53
105.7 | 50 | -586.53
105.72 | 50 | -586.53
105.74 | 50 | -586.53
105.76 | 50 | -586.53
105.78 | 50 | -586.53
105.8 | 50 | -586.53
105.82 | 50 | -586.53
105.84 | 50 | -586.53
105.86 | 50 | -586.53
105.88 | 50 | -586.53
105.9 | 50 | -586.53
105.92 | 50 | -586.53
105.94 | 50 | -586.53
105.96 | 50 | -586.52
105.98 | 50 | -586.52
106 | 50 | -586.52
106.02 | 50 | -586.52
106.04 | 50 | -586.52
106.06 | 50 | -586.52
106.08 | 50 | -586.52
106.1 | 50 | -586.52
106.12 | 50 | -586.52
106.14 | 50 | -586.52
106.16 | 50 | -586.52
106.18 | 50 | -586.52
106.2 | 50 | -586.52
106.22 | 50 | -586.51
106.24 | 50 | -586.51
106.26 | 50 | -586.51
106.28 | 50 | -586.51
106.3 | 50 | -586.51
106.32 | 50 | -586.51
106.34 | 50 | -586.51
106.36 | 50 | -586.51
106.38 | 50 | -586.51
106.4 | 50 | -586.51
106.42 | 50 | -586.51
106.44 | 50 | -586.51
106.46 | 50 | -586.51
106.48 | 50 | -586.51
106.5 | 50 | -586.5
106.52 | 50 | -586.5
106.54 | 50 | -586.5
106.56 | 50 | -586.5
106.58 | 50 | -586.5
106.6 | 50 | -586.5
106.62 | 50 | -586.5
106.64 | 50 | -586.5
106.66 | 50 | -586.5
106.68 | 50 | -586.5
106.7 | 50 | -586.5
106.72 | 50 | -586.5
106.74 | 50 | -586.5
106.76 | 50 | -586.5
106.78 | 50 | -586.49
106.8 | 50 | -586.49
106.82 | 50 | -586.49
106.84 | 50 | -586.49
106.86 | 50 | -586.49
106.88 | 50 | -586.49
106.9 | 50 | -586.49
106.92 | 50 | -586.49
106.94 | 50 | -586.49
106.96 | 50 | -586.49
106.98 | 50 | -586.49
107 | 50 | -586.49
107.02 | 50 | -586.49
107.04 | 50 | -586.48
107.06 | 50 | -586.48
107.08 | 50 | -586.48
107.1 | 50 | -586.48
107.12 | 50 | -586.48
107.14 | 50 | -586.48
107.16 | 50 | -586.48
107.18 | 50 | -586.48
107.2 | 50 | -586.48
107.22 | 50 | -586.48
107.24 | 50 | -586.48
107.26 | 50 | -586.48
107.28 | 50 | -586.48
107.3 | 50 | -586.48
107.32 | 50 | -586.47
107.34 | 50 | -586.47
107.36 | 50 | -586.47
107.38 | 50 | -586.47
107.4 | 50 | -586.47
107.42 | 50 | -586.47
107.44 | 50 | -586.47
107.46 | 50 | -586.47
107.48 | 50 | -586.47
107.5 | 50 | -586.47
107.52 | 50 | -586.47
107.54 | 50 | -586.47
107.56 | 50 | -586.47
107.58 | 50 | -586.47
107.6 | 50 | -586.47
107.62 | 50 | -586.46
107.64 | 50 | -586.46
107.66 | 50 | -586.46
107.68 | 50 | -586.46
107.7 | 50 | -586.46
107.72 | 50 | -586.46
107.74 | 50 | -586.46
107.76 | 50 | -586.46
107.78 | 50 | -586.46
107.8 | 50 | -586.46
107.82 | 50 | -586.46
107.84 | 50 | -586.46
107.86 | 50 | -586.46
107.88 | 50 | -586.46
107.9 | 50 | -586.45
107.92 | 50 | -586.45
107.94 | 50 | -586.45
107.96 | 50 | -586.45
107.98 | 50 | -586.45
108 | 50 | -586.45
108.02 | 50 | -586.45
108.04 | 50 | -586.45
108.06 | 50 | -586.45
108.08 | 50 | -586.45
108.1 | 50 | -586.45
108.12 | 50 | -586.45
108.14 | 50 | -586.45
108.16 | 50 | -586.45
108.18 | 50 | -586.44
108.2 | 50 | -586.44
108.22 | 50 | -586.44
108.24 | 50 | -586.44
108.26 | 50 | -586.44
108.28 | 50 | -586.44
108.3 | 50 | -586.44
108.32 | 50 | -586.44
108.34 | 50 | -586.44
108.36 | 50 | -586.44
108.38 | 50 | -586.44
108.4 | 50 | -586.44
108.42 | 50 | -586.44
108.44 | 50 | -586.44
108.46 | 50 | -586.43
108.48 | 50 | -586.43
108.5 | 50 | -586.43
108.52 | 50 | -586.43
108.54 | 50 | -586.43
108.56 | 50 | -586.43
108.58 | 50 | -586.43
108.6 | 50 | -586.43
108.62 | 50 | -586.43
108.64 | 50 | -586.43
108.66 | 50 | -586.43
108.68 | 50 | -586.43
108.7 | 50 | -586.43
108.72 | 50 | -586.43
108.74 | 50 | -586.43
108.76 | 50 | -586.42
108.78 | 50 | -586.42
108.8 | 50 | -586.42
108.82 | 50 | -586.42
108.84 | 50 | -586.42
108.86 | 50 | -586.42
108.88 | 50 | -586.42
108.9 | 50 | -586.42
108.92 | 50 | -586.42
108.94 | 50 | -586.42
108.96 | 50 | -586.42
108.98 | 50 | -586.42
109 | 50 | -586.42
109.02 | 50 | -586.42
109.04 | 50 | -586.42
109.06 | 50 | -586.41
109.08 | 50 | -586.41
109.1 | 50 | -586.41
109.12 | 50 | -586.41
109.14 | 50 | -586.41
109.16 | 50 | -586.41
109.18 | 50 | -586.41
109.2 | 50 | -586.41
109.22 | 50 | -586.41
109.24 | 50 | -586.41
109.26 | 50 | -586.41
109.28 | 50 | -586.41
109.3 | 50 | -586.41
109.32 | 50 | -586.41
109.34 | 50 | -586.4
109.36 | 50 | -586.4
109.38 | 50 | -586.4
109.4 | 50 | -586.4
109.42 | 50 | -586.4
109.44 | 50 | -586.4
109.46 | 50 | -586.4
109.48 | 50 | -586.4
109.5 | 50 | -586.4
109.52 | 50 | -586.4
109.54 | 50 | -586.4
109.56 | 50 | -586.4
109.58 | 50 | -586.4
109.6 | 50 | -586.4
109.62 | 50 | -586.4
109.64 | 50 | -586.39
109.66 | 50 | -586.39
109.68 | 50 | -586.39
109.7 | 50 | -586.39
109.72 | 50 | -586.39
109.74 | 50 | -586.39
109.76 | 50 | -586.39
109.78 | 50 | -586.39
109.8 | 50 | -586.39
109.82 | 50 | -586.39
109.84 | 50 | -586.39
109.86 | 50 | -586.39
109.88 | 50 | -586.39
109.9 | 50 | -586.39
109.92 | 50 | -586.39
109.94 | 50 | -586.38
109.96 | 50 | -586.38
109.98 | 50 | -586.38
110 | 50 | -586.38
※１ 事象発生を0sとする
※２ 南流を正とする
シミュレーション時刻※１(s) | 周波数(Hz) | 北本連系設備潮流※２(MW)
-10 | 50 | -55
-9.98 | 50 | -55
-9.96 | 50 | -55
-9.94 | 50 | -55
-9.92 | 50 | -55
-9.9 | 50 | -55
-9.88 | 50 | -55.001
-9.86 | 50 | -55.001
-9.84 | 50 | -55.001
-9.82 | 50 | -55.002
-9.8 | 50 | -55.003
-9.78 | 50 | -55.003
-9.76 | 50 | -55.004
-9.74 | 50 | -55.005
-9.72 | 50 | -55.006
-9.7 | 50 | -55.007
-9.68 | 50 | -55.008
-9.66 | 50 | -55.01
-9.64 | 50 | -55.011
-9.62 | 50 | -55.012
-9.6 | 50 | -55.014
-9.58 | 50 | -55.016
-9.56 | 50 | -55.017
-9.54 | 50 | -55.019
-9.52 | 50 | -55.021
-9.5 | 50 | -55.023
-9.48 | 50 | -55.025
-9.46 | 50 | -55.027
-9.44 | 50 | -55.029
-9.42 | 50 | -55.031
-9.4 | 50 | -55.033
-9.38 | 50 | -55.035
-9.36 | 50 | -55.037
-9.34 | 50 | -55.039
-9.32 | 50 | -55.041
-9.3 | 50 | -55.044
-9.28 | 50 | -55.046
-9.26 | 50 | -55.048
-9.24 | 50 | -55.05
-9.22 | 50 | -55.053
-9.2 | 50 | -55.055
-9.18 | 50 | -55.057
-9.16 | 50 | -55.059
-9.14 | 50 | -55.062
-9.12 | 50 | -55.064
-9.1 | 50 | -55.066
-9.08 | 50 | -55.069
-9.06 | 50 | -55.071
-9.04 | 50 | -55.073
-9.02 | 50 | -55.075
-9 | 50 | -55.077
-8.98 | 50 | -55.08
-8.96 | 50 | -55.082
-8.94 | 50 | -55.084
-8.92 | 50 | -55.086
-8.9 | 50 | -55.088
-8.88 | 50 | -55.09
-8.86 | 50 | -55.092
-8.84 | 50 | -55.094
-8.82 | 50 | -55.096
-8.8 | 50 | -55.098
-8.78 | 50 | -55.1
-8.76 | 50 | -55.102
-8.74 | 50 | -55.104
-8.72 | 50 | -55.105
-8.7 | 50 | -55.107
-8.68 | 50 | -55.109
-8.66 | 50 | -55.11
-8.64 | 50 | -55.112
-8.62 | 50 | -55.114
-8.6 | 50 | -55.115
-8.58 | 50 | -55.117
-8.56 | 50 | -55.118
-8.54 | 50 | -55.119
-8.52 | 50 | -55.121
-8.5 | 50 | -55.122
-8.48 | 50 | -55.123
-8.46 | 50 | -55.124
-8.44 | 50 | -55.126
-8.42 | 50 | -55.127
-8.4 | 50 | -55.128
-8.38 | 50 | -55.129
-8.36 | 50 | -55.13
-8.34 | 50 | -55.131
-8.32 | 50 | -55.132
-8.3 | 50 | -55.133
-8.28 | 50 | -55.133
-8.26 | 50 | -55.134
-8.24 | 50 | -55.135
-8.22 | 50 | -55.136
-8.2 | 50 | -55.136
-8.18 | 50 | -55.137
-8.16 | 50 | -55.137
-8.14 | 50 | -55.138
-8.12 | 50 | -55.138
-8.1 | 50 | -55.139
-8.08 | 50 | -55.139
-8.06 | 50 | -55.14
-8.04 | 50 | -55.14
-8.02 | 50 | -55.14
-8 | 50 | -55.14
-7.98 | 50 | -55.141
-7.96 | 50 | -55.141
-7.94 | 50 | -55.141
-7.92 | 50 | -55.141
-7.9 | 50 | -55.141
-7.88 | 50 | -55.141
-7.86 | 50 | -55.141
-7.84 | 50 | -55.141
-7.82 | 50 | -55.141
-7.8 | 50 | -55.141
-7.78 | 50 | -55.141
-7.76 | 50 | -55.141
-7.74 | 50 | -55.141
-7.72 | 50 | -55.14
-7.7 | 50 | -55.14
-7.68 | 50 | -55.14
-7.66 | 50 | -55.14
-7.64 | 50 | -55.139
-7.62 | 50 | -55.139
-7.6 | 50 | -55.139
-7.58 | 50 | -55.138
-7.56 | 50 | -55.138
-7.54 | 50 | -55.137
-7.52 | 50 | -55.137
-7.5 | 50 | -55.137
-7.48 | 50 | -55.136
-7.46 | 50 | -55.136
-7.44 | 50 | -55.135
-7.42 | 50 | -55.135
-7.4 | 50 | -55.134
-7.38 | 50 | -55.134
-7.36 | 50 | -55.133
-7.34 | 50 | -55.133
-7.32 | 50 | -55.132
-7.3 | 50 | -55.132
-7.28 | 50 | -55.131
-7.26 | 50 | -55.13
-7.24 | 50 | -55.13
-7.22 | 50 | -55.129
-7.2 | 50 | -55.129
-7.18 | 50 | -55.128
-7.16 | 50 | -55.128
-7.14 | 50 | -55.127
-7.12 | 50 | -55.126
-7.1 | 50 | -55.126
-7.08 | 50 | -55.125
-7.06 | 50 | -55.125
-7.04 | 50 | -55.124
-7.02 | 50 | -55.123
-7 | 50 | -55.123
-6.98 | 50 | -55.122
-6.96 | 50 | -55.122
-6.94 | 50 | -55.121
-6.92 | 50 | -55.12
-6.9 | 50 | -55.12
-6.88 | 50 | -55.119
-6.86 | 50 | -55.119
-6.84 | 50 | -55.118
-6.82 | 50 | -55.118
-6.8 | 50 | -55.117
-6.78 | 50 | -55.116
-6.76 | 50 | -55.116
-6.74 | 50 | -55.115
-6.72 | 50 | -55.115
-6.7 | 50 | -55.114
-6.68 | 50 | -55.114
-6.66 | 50 | -55.113
-6.64 | 50 | -55.113
-6.62 | 50 | -55.112
-6.6 | 50 | -55.112
-6.58 | 50 | -55.112
-6.56 | 50 | -55.111
-6.54 | 50 | -55.111
-6.52 | 50 | -55.11
-6.5 | 50 | -55.11
-6.48 | 50 | -55.109
-6.46 | 50 | -55.109
-6.44 | 50 | -55.109
-6.42 | 50 | -55.108
-6.4 | 50 | -55.108
-6.38 | 50 | -55.108
-6.36 | 50 | -55.107
-6.34 | 50 | -55.107
-6.32 | 50 | -55.107
-6.3 | 50 | -55.107
-6.28 | 50 | -55.106
-6.26 | 50 | -55.106
-6.24 | 50 | -55.106
-6.22 | 50 | -55.106
-6.2 | 50 | -55.105
-6.18 | 50 | -55.105
-6.16 | 50 | -55.105
-6.14 | 50 | -55.105
-6.12 | 50 | -55.105
-6.1 | 50 | -55.104
-6.08 | 50 | -55.104
-6.06 | 50 | -55.104
-6.04 | 50 | -55.104
-6.02 | 50 | -55.104
-6 | 50 | -55.104
-5.98 | 50 | -55.104
-5.96 | 50 | -55.104
-5.94 | 50 | -55.104
-5.92 | 50 | -55.104
-5.9 | 50 | -55.104
-5.88 | 50 | -55.104
-5.86 | 50 | -55.104
-5.84 | 50 | -55.104
-5.82 | 50 | -55.104
-5.8 | 50 | -55.104
-5.78 | 50 | -55.104
-5.76 | 50 | -55.104
-5.74 | 50 | -55.104
-5.72 | 50 | -55.104
-5.7 | 50 | -55.104
-5.68 | 50 | -55.104
-5.66 | 50 | -55.104
-5.64 | 50 | -55.104
-5.62 | 50 | -55.104
-5.6 | 50 | -55.104
-5.58 | 50 | -55.105
-5.56 | 50 | -55.105
-5.54 | 50 | -55.105
-5.52 | 50 | -55.105
-5.5 | 50 | -55.105
-5.48 | 50 | -55.105
-5.46 | 50 | -55.105
-5.44 | 50 | -55.106
-5.42 | 50 | -55.106
-5.4 | 50 | -55.106
-5.38 | 50 | -55.106
-5.36 | 50 | -55.106
-5.34 | 50 | -55.107
-5.32 | 50 | -55.107
-5.3 | 50 | -55.107
-5.28 | 50 | -55.107
-5.26 | 50 | -55.107
-5.24 | 50 | -55.108
-5.22 | 50 | -55.108
-5.2 | 50 | -55.108
-5.18 | 50 | -55.108
-5.16 | 50 | -55.109
-5.14 | 50 | -55.109
-5.12 | 50 | -55.109
-5.1 | 50 | -55.109
-5.08 | 50 | -55.11
-5.06 | 50 | -55.11
-5.04 | 50 | -55.11
-5.02 | 50 | -55.11
-5 | 50 | -55.111
-4.98 | 50 | -55.111
-4.96 | 50 | -55.111
-4.94 | 50 | -55.111
-4.92 | 50 | -55.112
-4.9 | 50 | -55.112
-4.88 | 50 | -55.112
-4.86 | 50 | -55.112
-4.84 | 50 | -55.113
-4.82 | 50 | -55.113
-4.8 | 50 | -55.113
-4.78 | 50 | -55.113
-4.76 | 50 | -55.114
-4.74 | 50 | -55.114
-4.72 | 50 | -55.114
-4.7 | 50 | -55.114
-4.68 | 50 | -55.115
-4.66 | 50 | -55.115
-4.64 | 50 | -55.115
-4.62 | 50 | -55.115
-4.6 | 50 | -55.115
-4.58 | 50 | -55.116
-4.56 | 50 | -55.116
-4.54 | 50 | -55.116
-4.52 | 50 | -55.116
-4.5 | 50 | -55.117
-4.48 | 50 | -55.117
-4.46 | 50 | -55.117
-4.44 | 50 | -55.117
-4.42 | 50 | -55.117
-4.4 | 50 | -55.118
-4.38 | 50 | -55.118
-4.36 | 50 | -55.118
-4.34 | 50 | -55.118
-4.32 | 50 | -55.118
-4.3 | 50 | -55.119
-4.28 | 50 | -55.119
-4.26 | 50 | -55.119
-4.24 | 50 | -55.119
-4.22 | 50 | -55.119
-4.2 | 50 | -55.119
-4.18 | 50 | -55.12
-4.16 | 50 | -55.12
-4.14 | 50 | -55.12
-4.12 | 50 | -55.12
-4.1 | 50 | -55.12
-4.08 | 50 | -55.12
-4.06 | 50 | -55.121
-4.04 | 50 | -55.121
-4.02 | 50 | -55.121
-4 | 50 | -55.121
-3.98 | 50 | -55.121
-3.96 | 50 | -55.121
-3.94 | 50 | -55.121
-3.92 | 50 | -55.121
-3.9 | 50 | -55.121
-3.88 | 50 | -55.122
-3.86 | 50 | -55.122
-3.84 | 50 | -55.122
-3.82 | 50 | -55.122
-3.8 | 50 | -55.122
-3.78 | 50 | -55.122
-3.76 | 50 | -55.122
-3.74 | 50 | -55.122
-3.72 | 50 | -55.122
-3.7 | 50 | -55.122
-3.68 | 50 | -55.122
-3.66 | 50 | -55.122
-3.64 | 50 | -55.122
-3.62 | 50 | -55.123
-3.6 | 50 | -55.123
-3.58 | 50 | -55.123
-3.56 | 50 | -55.123
-3.54 | 50 | -55.123
-3.52 | 50 | -55.123
-3.5 | 50 | -55.123
-3.48 | 50 | -55.123
-3.46 | 50 | -55.123
-3.44 | 50 | -55.123
-3.42 | 50 | -55.123
-3.4 | 50 | -55.123
-3.38 | 50 | -55.123
-3.36 | 50 | -55.123
-3.34 | 50 | -55.123
-3.32 | 50 | -55.123
-3.3 | 50 | -55.123
-3.28 | 50 | -55.123
-3.26 | 50 | -55.123
-3.24 | 50 | -55.123
-3.22 | 50 | -55.123
-3.2 | 50 | -55.123
-3.18 | 50 | -55.123
-3.16 | 50 | -55.123
-3.14 | 50 | -55.123
-3.12 | 50 | -55.123
-3.1 | 50 | -55.123
-3.08 | 50 | -55.123
-3.06 | 50 | -55.123
-3.04 | 50 | -55.123
-3.02 | 50 | -55.123
-3 | 50 | -55.123
-2.98 | 50 | -55.123
-2.96 | 50 | -55.123
-2.94 | 50 | -55.123
-2.92 | 50 | -55.123
-2.9 | 50 | -55.123
-2.88 | 50 | -55.123
-2.86 | 50 | -55.123
-2.84 | 50 | -55.123
-2.82 | 50 | -55.122
-2.8 | 50 | -55.122
-2.78 | 50 | -55.122
-2.76 | 50 | -55.122
-2.74 | 50 | -55.122
-2.72 | 50 | -55.122
-2.7 | 50 | -55.122
-2.68 | 50 | -55.122
-2.66 | 50 | -55.122
-2.64 | 50 | -55.122
-2.62 | 50 | -55.122
-2.6 | 50 | -55.122
-2.58 | 50 | -55.122
-2.56 | 50 | -55.122
-2.54 | 50 | -55.122
-2.52 | 50 | -55.122
-2.5 | 50 | -55.122
-2.48 | 50 | -55.122
-2.46 | 50 | -55.122
-2.44 | 50 | -55.122
-2.42 | 50 | -55.122
-2.4 | 50 | -55.122
-2.38 | 50 | -55.122
-2.36 | 50 | -55.122
-2.34 | 50 | -55.122
-2.32 | 50 | -55.122
-2.3 | 50 | -55.122
-2.28 | 50 | -55.122
-2.26 | 50 | -55.122
-2.24 | 50 | -55.122
-2.22 | 50 | -55.122
-2.2 | 50 | -55.121
-2.18 | 50 | -55.121
-2.16 | 50 | -55.121
-2.14 | 50 | -55.121
-2.12 | 50 | -55.121
-2.1 | 50 | -55.121
-2.08 | 50 | -55.121
-2.06 | 50 | -55.121
-2.04 | 50 | -55.121
-2.02 | 50 | -55.121
-2 | 50 | -55.121
-1.98 | 50 | -55.121
-1.96 | 50 | -55.121
-1.94 | 50 | -55.121
-1.92 | 50 | -55.121
-1.9 | 50 | -55.121
-1.88 | 50 | -55.121
-1.86 | 50 | -55.121
-1.84 | 50 | -55.121
-1.82 | 50 | -55.121
-1.8 | 50 | -55.121
-1.78 | 50 | -55.121
-1.76 | 50 | -55.121
-1.74 | 50 | -55.121
-1.72 | 50 | -55.121
-1.7 | 50 | -55.121
-1.68 | 50 | -55.121
-1.66 | 50 | -55.121
-1.64 | 50 | -55.121
-1.62 | 50 | -55.121
-1.6 | 50 | -55.121
-1.58 | 50 | -55.121
-1.56 | 50 | -55.121
-1.54 | 50 | -55.121
-1.52 | 50 | -55.121
-1.5 | 50 | -55.121
-1.48 | 50 | -55.121
-1.46 | 50 | -55.121
-1.44 | 50 | -55.121
-1.42 | 50 | -55.121
-1.4 | 50 | -55.121
-1.38 | 50 | -55.121
-1.36 | 50 | -55.121
-1.34 | 50 | -55.121
-1.32 | 50 | -55.121
-1.3 | 50 | -55.121
-1.28 | 50 | -55.121
-1.26 | 50 | -55.121
-1.24 | 50 | -55.121
-1.22 | 50 | -55.121
-1.2 | 50 | -55.121
-1.18 | 50 | -55.121
-1.16 | 50 | -55.121
-1.14 | 50 | -55.122
-1.12 | 50 | -55.122
-1.1 | 50 | -55.122
-1.08 | 50 | -55.122
-1.06 | 50 | -55.122
-1.04 | 50 | -55.122
-1.02 | 50 | -55.122
-1 | 50 | -55.122
-0.98 | 50 | -55.122
-0.96 | 50 | -55.122
-0.94 | 50 | -55.122
-0.92 | 50 | -55.122
-0.9 | 50 | -55.122
-0.88 | 50 | -55.122
-0.86 | 50 | -55.122
-0.84 | 50 | -55.122
-0.82 | 50 | -55.122
-0.8 | 50 | -55.122
-0.78 | 50 | -55.122
-0.76 | 50 | -55.122
-0.74 | 50 | -55.122
-0.72 | 50 | -55.122
-0.7 | 50 | -55.122
-0.68 | 50 | -55.122
-0.66 | 50 | -55.122
-0.64 | 50 | -55.122
-0.62 | 50 | -55.122
-0.6 | 50 | -55.122
-0.58 | 50 | -55.122
-0.56 | 50 | -55.122
-0.54 | 50 | -55.122
-0.52 | 50 | -55.122
-0.5 | 50 | -55.122
-0.48 | 50 | -55.123
-0.46 | 50 | -55.123
-0.44 | 50 | -55.123
-0.42 | 50 | -55.123
-0.4 | 50 | -55.123
-0.38 | 50 | -55.123
-0.36 | 50 | -55.123
-0.34 | 50 | -55.123
-0.32 | 50 | -55.123
-0.3 | 50 | -55.123
-0.28 | 50 | -55.123
-0.26 | 50 | -55.123
-0.24 | 50 | -55.123
-0.22 | 50 | -55.123
-0.2 | 50 | -55.123
-0.18 | 50 | -55.123
-0.16 | 50 | -55.123
-0.14 | 50 | -55.123
-0.12 | 50 | -55.123
-0.1 | 50 | -55.123
-0.08 | 50 | -55.123
-0.06 | 50 | -55.123
-0.04 | 50 | -55.123
-0.02 | 50 | -55.123
0 | 50 | -55.123
0.02 | 49.915 | -55.172
0.04 | 49.813 | -55.658
0.06 | 49.711 | -57.032
0.08 | 49.609 | -59.655
0.1 | 49.508 | -63.789
0.12 | 49.407 | -68.376
0.14 | 49.306 | -72.528
0.16 | 49.205 | -76.284
0.18 | 49.105 | -84.245
0.2 | 49.005 | -94.837
0.22 | 48.907 | -108.06
0.24 | 48.809 | -123.88
0.26 | 48.712 | -142.25
0.28 | 48.617 | -163.13
0.3 | 48.524 | -186.43
0.32 | 48.432 | -212.07
0.34 | 48.342 | -294.11
0.36 | 48.259 | -365
0.38 | 48.18 | -451.17
0.4 | 48.108 | -536.24
0.42 | 48.044 | -588.93
0.44 | 47.997 | -614.25
0.46 | 47.952 | -637.16
0.48 | 47.908 | -657.89
0.5 | 47.866 | -676.65
0.52 | 47.825 | -693.62
0.54 | 47.785 | -708.98
0.56 | 47.746 | -722.87
0.58 | 47.709 | -735.45
0.6 | 47.672 | -746.82
0.62 | 47.637 | -757.12
0.64 | 47.606 | -766.43
0.66 | 47.575 | -774.86
0.68 | 47.546 | -782.49
0.7 | 47.516 | -789.39
0.72 | 47.488 | -795.63
0.74 | 47.46 | -801.28
0.76 | 47.432 | -806.39
0.78 | 47.41 | -811.02
0.8 | 47.416 | -815.2
0.82 | 47.422 | -818.99
0.84 | 47.428 | -822.42
0.86 | 47.435 | -825.52
0.88 | 47.441 | -828.32
0.9 | 47.448 | -830.86
0.92 | 47.456 | -833.16
0.94 | 47.463 | -835.24
0.96 | 47.47 | -837.12
0.98 | 47.478 | -838.82
1 | 47.486 | -840.36
1.02 | 47.493 | -841.75
1.04 | 47.501 | -843.01
1.06 | 47.509 | -844.15
1.08 | 47.518 | -845.19
1.1 | 47.526 | -846.12
1.12 | 47.534 | -846.97
1.14 | 47.542 | -847.73
1.16 | 47.551 | -848.42
1.18 | 47.561 | -849.05
1.2 | 47.58 | -849.61
1.22 | 47.599 | -850.13
1.24 | 47.618 | -850.59
1.26 | 47.637 | -851.01
1.28 | 47.656 | -851.39
1.3 | 47.676 | -851.73
1.32 | 47.695 | -852.04
1.34 | 47.714 | -852.33
1.36 | 47.733 | -852.58
1.38 | 47.752 | -852.81
1.4 | 47.77 | -853.02
1.42 | 47.779 | -853.21
1.44 | 47.788 | -853.38
1.46 | 47.797 | -853.53
1.48 | 47.806 | -853.67
1.5 | 47.815 | -853.8
1.52 | 47.823 | -853.91
1.54 | 47.832 | -854.02
1.56 | 47.841 | -854.11
1.58 | 47.85 | -854.19
1.6 | 47.859 | -854.27
1.62 | 47.868 | -854.34
1.64 | 47.877 | -854.4
1.66 | 47.885 | -854.46
1.68 | 47.896 | -854.51
1.7 | 47.917 | -854.56
1.72 | 47.937 | -854.6
1.74 | 47.958 | -854.64
1.76 | 47.978 | -854.65
1.78 | 47.999 | -854.65
1.8 | 48.019 | -854.64
1.82 | 48.039 | -854.61
1.84 | 48.06 | -854.57
1.86 | 48.08 | -854.49
1.88 | 48.1 | -854.38
1.9 | 48.121 | -854.24
1.92 | 48.141 | -854.07
1.94 | 48.161 | -853.89
1.96 | 48.182 | -853.69
1.98 | 48.202 | -853.48
2 | 48.222 | -853.26
2.02 | 48.242 | -853.04
2.04 | 48.262 | -852.81
2.06 | 48.283 | -852.58
2.08 | 48.303 | -852.34
2.1 | 48.323 | -852.11
2.12 | 48.343 | -851.88
2.14 | 48.363 | -851.66
2.16 | 48.383 | -851.43
2.18 | 48.403 | -851.2
2.2 | 48.423 | -850.94
2.22 | 48.443 | -850.64
2.24 | 48.463 | -850.28
2.26 | 48.483 | -849.86
2.28 | 48.502 | -849.36
2.3 | 48.522 | -848.78
2.32 | 48.542 | -848.11
2.34 | 48.562 | -847.34
2.36 | 48.581 | -846.46
2.38 | 48.601 | -845.48
2.4 | 48.62 | -844.38
2.42 | 48.64 | -843.17
2.44 | 48.659 | -841.84
2.46 | 48.678 | -840.39
2.48 | 48.698 | -838.83
2.5 | 48.717 | -837.14
2.52 | 48.735 | -835.33
2.54 | 48.754 | -833.4
2.56 | 48.773 | -831.35
2.58 | 48.791 | -829.19
2.6 | 48.809 | -826.91
2.62 | 48.828 | -824.51
2.64 | 48.846 | -822
2.66 | 48.863 | -819.38
2.68 | 48.881 | -816.66
2.7 | 48.898 | -813.83
2.72 | 48.916 | -810.9
2.74 | 48.932 | -807.88
2.76 | 48.949 | -804.76
2.78 | 48.966 | -801.55
2.8 | 48.982 | -798.26
2.82 | 48.998 | -794.89
2.84 | 49.014 | -791.44
2.86 | 49.03 | -787.92
2.88 | 49.045 | -784.33
2.9 | 49.06 | -780.68
2.92 | 49.075 | -776.97
2.94 | 49.089 | -773.2
2.96 | 49.103 | -769.39
2.98 | 49.117 | -765.53
3 | 49.131 | -761.63
3.02 | 49.145 | -757.7
3.04 | 49.158 | -753.74
3.06 | 49.171 | -749.75
3.08 | 49.183 | -745.75
3.1 | 49.196 | -741.72
3.12 | 49.208 | -737.69
3.14 | 49.219 | -733.64
3.16 | 49.231 | -729.6
3.18 | 49.242 | -725.56
3.2 | 49.253 | -721.52
3.22 | 49.264 | -717.49
3.24 | 49.274 | -713.48
3.26 | 49.284 | -709.49
3.28 | 49.294 | -705.52
3.3 | 49.303 | -701.57
3.32 | 49.312 | -697.66
3.34 | 49.321 | -693.78
3.36 | 49.33 | -689.94
3.38 | 49.338 | -686.13
3.4 | 49.347 | -682.37
3.42 | 49.354 | -678.66
3.44 | 49.362 | -674.99
3.46 | 49.369 | -671.38
3.48 | 49.377 | -667.82
3.5 | 49.383 | -664.32
3.52 | 49.39 | -660.88
3.54 | 49.396 | -657.5
3.56 | 49.403 | -654.18
3.58 | 49.409 | -650.93
3.6 | 49.414 | -647.74
3.62 | 49.42 | -644.62
3.64 | 49.425 | -641.58
3.66 | 49.43 | -638.6
3.68 | 49.435 | -635.7
3.7 | 49.44 | -632.87
3.72 | 49.444 | -630.12
3.74 | 49.449 | -627.44
3.76 | 49.453 | -624.83
3.78 | 49.457 | -622.31
3.8 | 49.46 | -619.86
3.82 | 49.464 | -617.48
3.84 | 49.467 | -615.18
3.86 | 49.471 | -612.96
3.88 | 49.474 | -610.82
3.9 | 49.477 | -608.75
3.92 | 49.48 | -606.76
3.94 | 49.483 | -604.84
3.96 | 49.485 | -603
3.98 | 49.488 | -601.23
4 | 49.49 | -599.54
4.02 | 49.492 | -597.92
4.04 | 49.495 | -596.37
4.06 | 49.497 | -594.89
4.08 | 49.499 | -593.48
4.1 | 49.501 | -592.14
4.12 | 49.503 | -590.87
4.14 | 49.504 | -589.66
4.16 | 49.506 | -588.52
4.18 | 49.508 | -587.44
4.2 | 49.509 | -586.42
4.22 | 49.511 | -585.46
4.24 | 49.512 | -584.56
4.26 | 49.514 | -583.72
4.28 | 49.515 | -582.93
4.3 | 49.516 | -582.2
4.32 | 49.517 | -581.52
4.34 | 49.519 | -580.89
4.36 | 49.52 | -580.3
4.38 | 49.521 | -579.76
4.4 | 49.522 | -579.27
4.42 | 49.523 | -578.82
4.44 | 49.524 | -578.41
4.46 | 49.525 | -578.04
4.48 | 49.527 | -577.71
4.5 | 49.528 | -577.41
4.52 | 49.529 | -577.15
4.54 | 49.53 | -576.92
4.56 | 49.531 | -576.72
4.58 | 49.532 | -576.55
4.6 | 49.533 | -576.41
4.62 | 49.534 | -576.29
4.64 | 49.535 | -576.19
4.66 | 49.536 | -576.12
4.68 | 49.537 | -576.06
4.7 | 49.538 | -576.02
4.72 | 49.539 | -576
4.74 | 49.54 | -576
4.76 | 49.542 | -576.01
4.78 | 49.543 | -576.03
4.8 | 49.544 | -576.06
4.82 | 49.545 | -576.11
4.84 | 49.546 | -576.16
4.86 | 49.547 | -576.21
4.88 | 49.549 | -576.27
4.9 | 49.55 | -576.34
4.92 | 49.551 | -576.41
4.94 | 49.552 | -576.48
4.96 | 49.554 | -576.55
4.98 | 49.555 | -576.62
5 | 49.556 | -576.69
5.02 | 49.558 | -576.75
5.04 | 49.559 | -576.82
5.06 | 49.56 | -576.88
5.08 | 49.562 | -576.93
5.1 | 49.563 | -576.98
5.12 | 49.565 | -577.02
5.14 | 49.566 | -577.05
5.16 | 49.567 | -577.08
5.18 | 49.569 | -577.09
5.2 | 49.57 | -577.1
5.22 | 49.572 | -577.1
5.24 | 49.573 | -577.09
5.26 | 49.575 | -577.06
5.28 | 49.577 | -577.03
5.3 | 49.578 | -576.98
5.32 | 49.58 | -576.92
5.34 | 49.581 | -576.85
5.36 | 49.583 | -576.77
5.38 | 49.584 | -576.67
5.4 | 49.586 | -576.56
5.42 | 49.588 | -576.44
5.44 | 49.589 | -576.31
5.46 | 49.591 | -576.16
5.48 | 49.593 | -575.99
5.5 | 49.594 | -575.82
5.52 | 49.596 | -575.63
5.54 | 49.598 | -575.42
5.56 | 49.599 | -575.2
5.58 | 49.601 | -574.97
5.6 | 49.603 | -574.72
5.62 | 49.604 | -574.46
5.64 | 49.606 | -574.19
5.66 | 49.608 | -573.9
5.68 | 49.609 | -573.6
5.7 | 49.611 | -573.29
5.72 | 49.612 | -572.96
5.74 | 49.614 | -572.62
5.76 | 49.616 | -572.27
5.78 | 49.617 | -571.91
5.8 | 49.619 | -571.53
5.82 | 49.621 | -571.15
5.84 | 49.622 | -570.75
5.86 | 49.624 | -570.34
5.88 | 49.625 | -569.92
5.9 | 49.627 | -569.49
5.92 | 49.628 | -569.05
5.94 | 49.63 | -568.6
5.96 | 49.631 | -568.15
5.98 | 49.633 | -567.68
6 | 49.634 | -567.21
6.02 | 49.636 | -566.73
6.04 | 49.637 | -566.25
6.06 | 49.639 | -565.75
6.08 | 49.64 | -565.25
6.1 | 49.641 | -564.75
6.12 | 49.643 | -564.24
6.14 | 49.644 | -563.73
6.16 | 49.645 | -563.22
6.18 | 49.647 | -562.7
6.2 | 49.648 | -562.18
6.22 | 49.649 | -561.66
6.24 | 49.65 | -561.13
6.26 | 49.651 | -560.61
6.28 | 49.653 | -560.08
6.3 | 49.654 | -559.56
6.32 | 49.655 | -559.04
6.34 | 49.656 | -558.51
6.36 | 49.657 | -557.99
6.38 | 49.658 | -557.48
6.4 | 49.659 | -556.96
6.42 | 49.66 | -556.45
6.44 | 49.661 | -555.94
6.46 | 49.661 | -555.44
6.48 | 49.662 | -554.94
6.5 | 49.663 | -554.45
6.52 | 49.664 | -553.96
6.54 | 49.665 | -553.48
6.56 | 49.665 | -553.01
6.58 | 49.666 | -552.54
6.6 | 49.667 | -552.08
6.62 | 49.668 | -551.63
6.64 | 49.668 | -551.18
6.66 | 49.669 | -550.75
6.68 | 49.669 | -550.32
6.7 | 49.67 | -549.9
6.72 | 49.67 | -549.49
6.74 | 49.671 | -549.09
6.76 | 49.671 | -548.7
6.78 | 49.672 | -548.32
6.8 | 49.672 | -547.95
6.82 | 49.673 | -547.59
6.84 | 49.673 | -547.24
6.86 | 49.673 | -546.91
6.88 | 49.674 | -546.58
6.9 | 49.674 | -546.26
6.92 | 49.675 | -545.96
6.94 | 49.675 | -545.66
6.96 | 49.675 | -545.38
6.98 | 49.675 | -545.11
7 | 49.676 | -544.85
7.02 | 49.676 | -544.6
7.04 | 49.676 | -544.36
7.06 | 49.676 | -544.14
7.08 | 49.676 | -543.92
7.1 | 49.677 | -543.72
7.12 | 49.677 | -543.53
7.14 | 49.677 | -543.34
7.16 | 49.677 | -543.17
7.18 | 49.677 | -543.02
7.2 | 49.677 | -542.87
7.22 | 49.677 | -542.73
7.24 | 49.678 | -542.6
7.26 | 49.678 | -542.49
7.28 | 49.678 | -542.38
7.3 | 49.678 | -542.29
7.32 | 49.678 | -542.2
7.34 | 49.678 | -542.12
7.36 | 49.678 | -542.06
7.38 | 49.678 | -542
7.4 | 49.678 | -541.95
7.42 | 49.678 | -541.91
7.44 | 49.678 | -541.88
7.46 | 49.678 | -541.86
7.48 | 49.678 | -541.85
7.5 | 49.678 | -541.84
7.52 | 49.678 | -541.85
7.54 | 49.678 | -541.86
7.56 | 49.679 | -541.88
7.58 | 49.679 | -541.9
7.6 | 49.679 | -541.93
7.62 | 49.679 | -541.97
7.64 | 49.679 | -542.01
7.66 | 49.679 | -542.06
7.68 | 49.679 | -542.12
7.7 | 49.679 | -542.18
7.72 | 49.679 | -542.25
7.74 | 49.679 | -542.32
7.76 | 49.679 | -542.4
7.78 | 49.679 | -542.48
7.8 | 49.679 | -542.56
7.82 | 49.679 | -542.65
7.84 | 49.679 | -542.74
7.86 | 49.68 | -542.84
7.88 | 49.68 | -542.94
7.9 | 49.68 | -543.04
7.92 | 49.68 | -543.15
7.94 | 49.68 | -543.25
7.96 | 49.68 | -543.36
7.98 | 49.68 | -543.47
8 | 49.681 | -543.59
8.02 | 49.681 | -543.7
8.04 | 49.681 | -543.82
8.06 | 49.681 | -543.93
8.08 | 49.681 | -544.05
8.1 | 49.681 | -544.17
8.12 | 49.682 | -544.29
8.14 | 49.682 | -544.4
8.16 | 49.682 | -544.52
8.18 | 49.682 | -544.64
8.2 | 49.682 | -544.76
8.22 | 49.683 | -544.88
8.24 | 49.683 | -544.99
8.26 | 49.683 | -545.11
8.28 | 49.683 | -545.23
8.3 | 49.684 | -545.34
8.32 | 49.684 | -545.45
8.34 | 49.684 | -545.57
8.36 | 49.684 | -545.68
8.38 | 49.685 | -545.78
8.4 | 49.685 | -545.89
8.42 | 49.685 | -546
8.44 | 49.686 | -546.1
8.46 | 49.686 | -546.2
8.48 | 49.686 | -546.3
8.5 | 49.686 | -546.4
8.52 | 49.687 | -546.49
8.54 | 49.687 | -546.59
8.56 | 49.687 | -546.68
8.58 | 49.688 | -546.76
8.6 | 49.688 | -546.85
8.62 | 49.688 | -546.93
8.64 | 49.689 | -547.02
8.66 | 49.689 | -547.09
8.68 | 49.69 | -547.17
8.7 | 49.69 | -547.24
8.72 | 49.69 | -547.31
8.74 | 49.691 | -547.38
8.76 | 49.691 | -547.45
8.78 | 49.691 | -547.51
8.8 | 49.692 | -547.57
8.82 | 49.692 | -547.63
8.84 | 49.693 | -547.68
8.86 | 49.693 | -547.74
8.88 | 49.693 | -547.79
8.9 | 49.694 | -547.84
8.92 | 49.694 | -547.88
8.94 | 49.694 | -547.93
8.96 | 49.695 | -547.97
8.98 | 49.695 | -548.01
9 | 49.696 | -548.04
9.02 | 49.696 | -548.08
9.04 | 49.696 | -548.11
9.06 | 49.697 | -548.14
9.08 | 49.697 | -548.17
9.1 | 49.698 | -548.19
9.12 | 49.698 | -548.22
9.14 | 49.698 | -548.24
9.16 | 49.699 | -548.26
9.18 | 49.699 | -548.28
9.2 | 49.7 | -548.29
9.22 | 49.7 | -548.31
9.24 | 49.7 | -548.32
9.26 | 49.701 | -548.34
9.28 | 49.701 | -548.35
9.3 | 49.702 | -548.36
9.32 | 49.702 | -548.36
9.34 | 49.702 | -548.37
9.36 | 49.703 | -548.38
9.38 | 49.703 | -548.38
9.4 | 49.703 | -548.39
9.42 | 49.704 | -548.39
9.44 | 49.704 | -548.4
9.46 | 49.705 | -548.4
9.48 | 49.705 | -548.4
9.5 | 49.705 | -548.4
9.52 | 49.706 | -548.4
9.54 | 49.706 | -548.41
9.56 | 49.706 | -548.41
9.58 | 49.707 | -548.41
9.6 | 49.707 | -548.41
9.62 | 49.707 | -548.42
9.64 | 49.708 | -548.42
9.66 | 49.708 | -548.42
9.68 | 49.708 | -548.43
9.7 | 49.709 | -548.43
9.72 | 49.709 | -548.44
9.74 | 49.709 | -548.44
9.76 | 49.71 | -548.45
9.78 | 49.71 | -548.46
9.8 | 49.71 | -548.47
9.82 | 49.71 | -548.48
9.84 | 49.711 | -548.5
9.86 | 49.711 | -548.51
9.88 | 49.711 | -548.53
9.9 | 49.711 | -548.55
9.92 | 49.712 | -548.57
9.94 | 49.712 | -548.59
9.96 | 49.712 | -548.61
9.98 | 49.713 | -548.64
10 | 49.713 | -548.66
10.02 | 49.713 | -548.69
10.04 | 49.713 | -548.72
10.06 | 49.713 | -548.76
10.08 | 49.714 | -548.79
10.1 | 49.714 | -548.83
10.12 | 49.714 | -548.87
10.14 | 49.714 | -548.91
10.16 | 49.715 | -548.96
10.18 | 49.715 | -549
10.2 | 49.715 | -549.05
10.22 | 49.715 | -549.1
10.24 | 49.715 | -549.15
10.26 | 49.716 | -549.21
10.28 | 49.716 | -549.27
10.3 | 49.716 | -549.32
10.32 | 49.716 | -549.39
10.34 | 49.717 | -549.45
10.36 | 49.717 | -549.52
10.38 | 49.717 | -549.58
10.4 | 49.717 | -549.65
10.42 | 49.717 | -549.73
10.44 | 49.718 | -549.8
10.46 | 49.718 | -549.88
10.48 | 49.718 | -549.96
10.5 | 49.718 | -550.04
10.52 | 49.718 | -550.12
10.54 | 49.719 | -550.2
10.56 | 49.719 | -550.29
10.58 | 49.719 | -550.37
10.6 | 49.719 | -550.46
10.62 | 49.719 | -550.55
10.64 | 49.72 | -550.65
10.66 | 49.72 | -550.74
10.68 | 49.72 | -550.84
10.7 | 49.72 | -550.93
10.72 | 49.72 | -551.03
10.74 | 49.721 | -551.13
10.76 | 49.721 | -551.23
10.78 | 49.721 | -551.33
10.8 | 49.721 | -551.43
10.82 | 49.721 | -551.54
10.84 | 49.722 | -551.64
10.86 | 49.722 | -551.75
10.88 | 49.722 | -551.85
10.9 | 49.722 | -551.96
10.92 | 49.722 | -552.07
10.94 | 49.723 | -552.18
10.96 | 49.723 | -552.29
10.98 | 49.723 | -552.4
11 | 49.723 | -552.51
11.02 | 49.724 | -552.62
11.04 | 49.724 | -552.73
11.06 | 49.724 | -552.84
11.08 | 49.724 | -552.95
11.1 | 49.724 | -553.07
11.12 | 49.725 | -553.18
11.14 | 49.725 | -553.29
11.16 | 49.725 | -553.4
11.18 | 49.725 | -553.51
11.2 | 49.726 | -553.63
11.22 | 49.726 | -553.74
11.24 | 49.726 | -553.85
11.26 | 49.726 | -553.96
11.28 | 49.727 | -554.08
11.3 | 49.727 | -554.19
11.32 | 49.727 | -554.3
11.34 | 49.727 | -554.41
11.36 | 49.728 | -554.52
11.38 | 49.728 | -554.63
11.4 | 49.728 | -554.74
11.42 | 49.728 | -554.85
11.44 | 49.729 | -554.96
11.46 | 49.729 | -555.07
11.48 | 49.729 | -555.18
11.5 | 49.729 | -555.28
11.52 | 49.73 | -555.39
11.54 | 49.73 | -555.5
11.56 | 49.73 | -555.6
11.58 | 49.731 | -555.71
11.6 | 49.731 | -555.81
11.62 | 49.731 | -555.92
11.64 | 49.731 | -556.02
11.66 | 49.732 | -556.12
11.68 | 49.732 | -556.23
11.7 | 49.732 | -556.33
11.72 | 49.732 | -556.43
11.74 | 49.733 | -556.53
11.76 | 49.733 | -556.63
11.78 | 49.733 | -556.73
11.8 | 49.734 | -556.83
11.82 | 49.734 | -556.93
11.84 | 49.734 | -557.03
11.86 | 49.734 | -557.12
11.88 | 49.735 | -557.22
11.9 | 49.735 | -557.32
11.92 | 49.735 | -557.41
11.94 | 49.735 | -557.51
11.96 | 49.736 | -557.6
11.98 | 49.736 | -557.69
12 | 49.736 | -557.79
12.02 | 49.737 | -557.88
12.04 | 49.737 | -557.97
12.06 | 49.737 | -558.07
12.08 | 49.737 | -558.16
12.1 | 49.738 | -558.25
12.12 | 49.738 | -558.34
12.14 | 49.738 | -558.43
12.16 | 49.739 | -558.52
12.18 | 49.739 | -558.61
12.2 | 49.739 | -558.7
12.22 | 49.739 | -558.79
12.24 | 49.74 | -558.88
12.26 | 49.74 | -558.97
12.28 | 49.74 | -559.06
12.3 | 49.74 | -559.15
12.32 | 49.741 | -559.24
12.34 | 49.741 | -559.33
12.36 | 49.741 | -559.42
12.38 | 49.742 | -559.51
12.4 | 49.742 | -559.59
12.42 | 49.742 | -559.68
12.44 | 49.742 | -559.77
12.46 | 49.743 | -559.86
12.48 | 49.743 | -559.95
12.5 | 49.743 | -560.04
12.52 | 49.743 | -560.12
12.54 | 49.744 | -560.21
12.56 | 49.744 | -560.3
12.58 | 49.744 | -560.39
12.6 | 49.744 | -560.48
12.62 | 49.745 | -560.57
12.64 | 49.745 | -560.65
12.66 | 49.745 | -560.74
12.68 | 49.745 | -560.83
12.7 | 49.746 | -560.92
12.72 | 49.746 | -561.01
12.74 | 49.746 | -561.1
12.76 | 49.747 | -561.19
12.78 | 49.747 | -561.28
12.8 | 49.747 | -561.37
12.82 | 49.747 | -561.46
12.84 | 49.748 | -561.55
12.86 | 49.748 | -561.64
12.88 | 49.748 | -561.73
12.9 | 49.748 | -561.82
12.92 | 49.749 | -561.92
12.94 | 49.749 | -562.01
12.96 | 49.749 | -562.1
12.98 | 49.749 | -562.19
13 | 49.75 | -562.28
13.02 | 49.75 | -562.38
13.04 | 49.75 | -562.47
13.06 | 49.75 | -562.56
13.08 | 49.751 | -562.66
13.1 | 49.751 | -562.75
13.12 | 49.751 | -562.84
13.14 | 49.751 | -562.94
13.16 | 49.752 | -563.03
13.18 | 49.752 | -563.13
13.2 | 49.752 | -563.22
13.22 | 49.752 | -563.32
13.24 | 49.753 | -563.41
13.26 | 49.753 | -563.51
13.28 | 49.753 | -563.6
13.3 | 49.753 | -563.7
13.32 | 49.754 | -563.79
13.34 | 49.754 | -563.89
13.36 | 49.754 | -563.99
13.38 | 49.754 | -564.08
13.4 | 49.754 | -564.18
13.42 | 49.755 | -564.28
13.44 | 49.755 | -564.37
13.46 | 49.755 | -564.47
13.48 | 49.755 | -564.57
13.5 | 49.756 | -564.66
13.52 | 49.756 | -564.76
13.54 | 49.756 | -564.86
13.56 | 49.756 | -564.96
13.58 | 49.757 | -565.05
13.6 | 49.757 | -565.15
13.62 | 49.757 | -565.25
13.64 | 49.757 | -565.35
13.66 | 49.758 | -565.44
13.68 | 49.758 | -565.54
13.7 | 49.758 | -565.64
13.72 | 49.758 | -565.74
13.74 | 49.759 | -565.83
13.76 | 49.759 | -565.93
13.78 | 49.759 | -566.03
13.8 | 49.759 | -566.13
13.82 | 49.76 | -566.23
13.84 | 49.76 | -566.32
13.86 | 49.76 | -566.42
13.88 | 49.76 | -566.52
13.9 | 49.761 | -566.61
13.92 | 49.761 | -566.71
13.94 | 49.761 | -566.81
13.96 | 49.761 | -566.91
13.98 | 49.762 | -567
14 | 49.762 | -567.1
14.02 | 49.762 | -567.2
14.04 | 49.762 | -567.29
14.06 | 49.763 | -567.39
14.08 | 49.763 | -567.49
14.1 | 49.763 | -567.58
14.12 | 49.763 | -567.68
14.14 | 49.764 | -567.78
14.16 | 49.764 | -567.87
14.18 | 49.764 | -567.97
14.2 | 49.764 | -568.06
14.22 | 49.765 | -568.16
14.24 | 49.765 | -568.25
14.26 | 49.765 | -568.35
14.28 | 49.765 | -568.44
14.3 | 49.766 | -568.54
14.32 | 49.766 | -568.63
14.34 | 49.766 | -568.73
14.36 | 49.766 | -568.82
14.38 | 49.767 | -568.91
14.4 | 49.767 | -569.01
14.42 | 49.767 | -569.1
14.44 | 49.767 | -569.19
14.46 | 49.768 | -569.29
14.48 | 49.768 | -569.38
14.5 | 49.768 | -569.47
14.52 | 49.768 | -569.57
14.54 | 49.769 | -569.66
14.56 | 49.769 | -569.75
14.58 | 49.769 | -569.84
14.6 | 49.769 | -569.93
14.62 | 49.77 | -570.02
14.64 | 49.77 | -570.12
14.66 | 49.77 | -570.21
14.68 | 49.77 | -570.3
14.7 | 49.771 | -570.39
14.72 | 49.771 | -570.48
14.74 | 49.771 | -570.57
14.76 | 49.771 | -570.66
14.78 | 49.772 | -570.75
14.8 | 49.772 | -570.84
14.82 | 49.772 | -570.93
14.84 | 49.772 | -571.02
14.86 | 49.773 | -571.11
14.88 | 49.773 | -571.2
14.9 | 49.773 | -571.29
14.92 | 49.773 | -571.37
14.94 | 49.774 | -571.46
14.96 | 49.774 | -571.55
14.98 | 49.774 | -571.64
15 | 49.774 | -571.73
15.02 | 49.775 | -571.82
15.04 | 49.775 | -571.9
15.06 | 49.775 | -571.99
15.08 | 49.775 | -572.08
15.1 | 49.776 | -572.17
15.12 | 49.776 | -572.25
15.14 | 49.776 | -572.34
15.16 | 49.776 | -572.43
15.18 | 49.777 | -572.52
15.2 | 49.777 | -572.6
15.22 | 49.777 | -572.69
15.24 | 49.777 | -572.78
15.26 | 49.778 | -572.86
15.28 | 49.778 | -572.95
15.3 | 49.778 | -573.03
15.32 | 49.778 | -573.12
15.34 | 49.779 | -573.21
15.36 | 49.779 | -573.29
15.38 | 49.779 | -573.38
15.4 | 49.779 | -573.46
15.42 | 49.779 | -573.55
15.44 | 49.78 | -573.64
15.46 | 49.78 | -573.72
15.48 | 49.78 | -573.81
15.5 | 49.78 | -573.89
15.52 | 49.781 | -573.98
15.54 | 49.781 | -574.06
15.56 | 49.781 | -574.15
15.58 | 49.781 | -574.23
15.6 | 49.782 | -574.32
15.62 | 49.782 | -574.4
15.64 | 49.782 | -574.49
15.66 | 49.782 | -574.57
15.68 | 49.783 | -574.66
15.7 | 49.783 | -574.74
15.72 | 49.783 | -574.82
15.74 | 49.783 | -574.91
15.76 | 49.784 | -574.99
15.78 | 49.784 | -575.08
15.8 | 49.784 | -575.16
15.82 | 49.784 | -575.25
15.84 | 49.784 | -575.33
15.86 | 49.785 | -575.41
15.88 | 49.785 | -575.5
15.9 | 49.785 | -575.58
15.92 | 49.785 | -575.67
15.94 | 49.786 | -575.75
15.96 | 49.786 | -575.83
15.98 | 49.786 | -575.92
16 | 49.786 | -576
16.02 | 49.787 | -576.09
16.04 | 49.787 | -576.17
16.06 | 49.787 | -576.25
16.08 | 49.787 | -576.34
16.1 | 49.788 | -576.42
16.12 | 49.788 | -576.5
16.14 | 49.788 | -576.59
16.16 | 49.788 | -576.67
16.18 | 49.788 | -576.75
16.2 | 49.789 | -576.84
16.22 | 49.789 | -576.92
16.24 | 49.789 | -577
16.26 | 49.789 | -577.08
16.28 | 49.79 | -577.17
16.3 | 49.79 | -577.25
16.32 | 49.79 | -577.33
16.34 | 49.79 | -577.42
16.36 | 49.791 | -577.5
16.38 | 49.791 | -577.58
16.4 | 49.791 | -577.66
16.42 | 49.791 | -577.75
16.44 | 49.791 | -577.83
16.46 | 49.792 | -577.91
16.48 | 49.792 | -577.99
16.5 | 49.792 | -578.08
16.52 | 49.792 | -578.16
16.54 | 49.793 | -578.24
16.56 | 49.793 | -578.32
16.58 | 49.793 | -578.4
16.6 | 49.793 | -578.48
16.62 | 49.793 | -578.57
16.64 | 49.794 | -578.65
16.66 | 49.794 | -578.73
16.68 | 49.794 | -578.81
16.7 | 49.794 | -578.89
16.72 | 49.795 | -578.97
16.74 | 49.795 | -579.05
16.76 | 49.795 | -579.14
16.78 | 49.795 | -579.22
16.8 | 49.795 | -579.3
16.82 | 49.796 | -579.38
16.84 | 49.796 | -579.46
16.86 | 49.796 | -579.54
16.88 | 49.796 | -579.62
16.9 | 49.797 | -579.7
16.92 | 49.797 | -579.78
16.94 | 49.797 | -579.86
16.96 | 49.797 | -579.94
16.98 | 49.797 | -580.02
17 | 49.798 | -580.1
17.02 | 49.798 | -580.18
17.04 | 49.798 | -580.26
17.06 | 49.798 | -580.34
17.08 | 49.799 | -580.42
17.1 | 49.799 | -580.5
17.12 | 49.799 | -580.58
17.14 | 49.799 | -580.66
17.16 | 49.799 | -580.74
17.18 | 49.8 | -580.82
17.2 | 49.8 | -580.9
17.22 | 49.8 | -580.98
17.24 | 49.8 | -581.06
17.26 | 49.801 | -581.13
17.28 | 49.801 | -581.21
17.3 | 49.801 | -581.29
17.32 | 49.801 | -581.37
17.34 | 49.801 | -581.45
17.36 | 49.802 | -581.53
17.38 | 49.802 | -581.61
17.4 | 49.802 | -581.68
17.42 | 49.802 | -581.76
17.44 | 49.803 | -581.84
17.46 | 49.803 | -581.92
17.48 | 49.803 | -581.99
17.5 | 49.803 | -582.07
17.52 | 49.803 | -582.15
17.54 | 49.804 | -582.23
17.56 | 49.804 | -582.3
17.58 | 49.804 | -582.38
17.6 | 49.804 | -582.46
17.62 | 49.804 | -582.54
17.64 | 49.805 | -582.61
17.66 | 49.805 | -582.69
17.68 | 49.805 | -582.77
17.7 | 49.805 | -582.84
17.72 | 49.806 | -582.92
17.74 | 49.806 | -583
17.76 | 49.806 | -583.07
17.78 | 49.806 | -583.15
17.8 | 49.806 | -583.23
17.82 | 49.807 | -583.3
17.84 | 49.807 | -583.38
17.86 | 49.807 | -583.45
17.88 | 49.807 | -583.53
17.9 | 49.807 | -583.6
17.92 | 49.808 | -583.68
17.94 | 49.808 | -583.76
17.96 | 49.808 | -583.83
17.98 | 49.808 | -583.91
18 | 49.809 | -583.98
18.02 | 49.809 | -584.06
18.04 | 49.809 | -584.13
18.06 | 49.809 | -584.21
18.08 | 49.809 | -584.28
18.1 | 49.81 | -584.36
18.12 | 49.81 | -584.43
18.14 | 49.81 | -584.51
18.16 | 49.81 | -584.58
18.18 | 49.81 | -584.66
18.2 | 49.811 | -584.73
18.22 | 49.811 | -584.81
18.24 | 49.811 | -584.88
18.26 | 49.811 | -584.95
18.28 | 49.811 | -585.03
18.3 | 49.812 | -585.1
18.32 | 49.812 | -585.18
18.34 | 49.812 | -585.25
18.36 | 49.812 | -585.32
18.38 | 49.813 | -585.4
18.4 | 49.813 | -585.47
18.42 | 49.813 | -585.55
18.44 | 49.813 | -585.62
18.46 | 49.813 | -585.69
18.48 | 49.814 | -585.77
18.5 | 49.814 | -585.84
18.52 | 49.814 | -585.91
18.54 | 49.814 | -585.99
18.56 | 49.814 | -586.06
18.58 | 49.815 | -586.13
18.6 | 49.815 | -586.21
18.62 | 49.815 | -586.28
18.64 | 49.815 | -586.35
18.66 | 49.815 | -586.42
18.68 | 49.816 | -586.5
18.7 | 49.816 | -586.57
18.72 | 49.816 | -586.64
18.74 | 49.816 | -586.72
18.76 | 49.816 | -586.79
18.78 | 49.817 | -586.86
18.8 | 49.817 | -586.93
18.82 | 49.817 | -587
18.84 | 49.817 | -587.08
18.86 | 49.817 | -587.15
18.88 | 49.818 | -587.22
18.9 | 49.818 | -587.29
18.92 | 49.818 | -587.37
18.94 | 49.818 | -587.44
18.96 | 49.818 | -587.51
18.98 | 49.819 | -587.58
19 | 49.819 | -587.65
19.02 | 49.819 | -587.72
19.04 | 49.819 | -587.8
19.06 | 49.819 | -587.87
19.08 | 49.82 | -587.94
19.1 | 49.82 | -588.01
19.12 | 49.82 | -588.08
19.14 | 49.82 | -588.15
19.16 | 49.82 | -588.22
19.18 | 49.821 | -588.29
19.2 | 49.821 | -588.36
19.22 | 49.821 | -588.44
19.24 | 49.821 | -588.51
19.26 | 49.821 | -588.58
19.28 | 49.822 | -588.65
19.3 | 49.822 | -588.72
19.32 | 49.822 | -588.79
19.34 | 49.822 | -588.86
19.36 | 49.822 | -588.93
19.38 | 49.823 | -589
19.4 | 49.823 | -589.07
19.42 | 49.823 | -589.14
19.44 | 49.823 | -589.21
19.46 | 49.823 | -589.28
19.48 | 49.824 | -589.35
19.5 | 49.824 | -589.42
19.52 | 49.824 | -589.49
19.54 | 49.824 | -589.56
19.56 | 49.824 | -589.63
19.58 | 49.824 | -589.7
19.6 | 49.825 | -589.77
19.62 | 49.825 | -589.84
19.64 | 49.825 | -589.91
19.66 | 49.825 | -589.98
19.68 | 49.825 | -590.05
19.7 | 49.826 | -590.12
19.72 | 49.826 | -590.19
19.74 | 49.826 | -590.25
19.76 | 49.826 | -590.32
19.78 | 49.826 | -590.39
19.8 | 49.827 | -590.46
19.82 | 49.827 | -590.53
19.84 | 49.827 | -590.6
19.86 | 49.827 | -590.67
19.88 | 49.827 | -590.74
19.9 | 49.828 | -590.81
19.92 | 49.828 | -590.87
19.94 | 49.828 | -590.94
19.96 | 49.828 | -591.01
19.98 | 49.828 | -591.08
20 | 49.829 | -591.15
20.02 | 49.829 | -591.21
20.04 | 49.829 | -591.28
20.06 | 49.829 | -591.35
20.08 | 49.829 | -591.42
20.1 | 49.829 | -591.49
20.12 | 49.83 | -591.55
20.14 | 49.83 | -591.62
20.16 | 49.83 | -591.69
20.18 | 49.83 | -591.76
20.2 | 49.83 | -591.83
20.22 | 49.831 | -591.89
20.24 | 49.831 | -591.96
20.26 | 49.831 | -592.03
20.28 | 49.831 | -592.09
20.3 | 49.831 | -592.16
20.32 | 49.831 | -592.23
20.34 | 49.832 | -592.3
20.36 | 49.832 | -592.36
20.38 | 49.832 | -592.43
20.4 | 49.832 | -592.5
20.42 | 49.832 | -592.56
20.44 | 49.833 | -592.63
20.46 | 49.833 | -592.7
20.48 | 49.833 | -592.76
20.5 | 49.833 | -592.83
20.52 | 49.833 | -592.9
20.54 | 49.834 | -592.96
20.56 | 49.834 | -593.03
20.58 | 49.834 | -593.1
20.6 | 49.834 | -593.16
20.62 | 49.834 | -593.23
20.64 | 49.834 | -593.29
20.66 | 49.835 | -593.36
20.68 | 49.835 | -593.43
20.7 | 49.835 | -593.49
20.72 | 49.835 | -593.56
20.74 | 49.835 | -593.62
20.76 | 49.836 | -593.69
20.78 | 49.836 | -593.75
20.8 | 49.836 | -593.82
20.82 | 49.836 | -593.89
20.84 | 49.836 | -593.95
20.86 | 49.836 | -594.02
20.88 | 49.837 | -594.08
20.9 | 49.837 | -594.15
20.92 | 49.837 | -594.21
20.94 | 49.837 | -594.28
20.96 | 49.837 | -594.34
20.98 | 49.838 | -594.41
21 | 49.838 | -594.47
21.02 | 49.838 | -594.54
21.04 | 49.838 | -594.6
21.06 | 49.838 | -594.67
21.08 | 49.838 | -594.73
21.1 | 49.839 | -594.8
21.12 | 49.839 | -594.86
21.14 | 49.839 | -594.93
21.16 | 49.839 | -594.99
21.18 | 49.839 | -595.05
21.2 | 49.839 | -595.12
21.22 | 49.84 | -595.18
21.24 | 49.84 | -595.25
21.26 | 49.84 | -595.31
21.28 | 49.84 | -595.37
21.3 | 49.84 | -595.44
21.32 | 49.841 | -595.5
21.34 | 49.841 | -595.57
21.36 | 49.841 | -595.63
21.38 | 49.841 | -595.69
21.4 | 49.841 | -595.76
21.42 | 49.841 | -595.82
21.44 | 49.842 | -595.89
21.46 | 49.842 | -595.95
21.48 | 49.842 | -596.01
21.5 | 49.842 | -596.08
21.52 | 49.842 | -596.14
21.54 | 49.842 | -596.2
21.56 | 49.843 | -596.27
21.58 | 49.843 | -596.33
21.6 | 49.843 | -596.4
21.62 | 49.843 | -596.46
21.64 | 49.843 | -596.52
21.66 | 49.843 | -596.59
21.68 | 49.844 | -596.65
21.7 | 49.844 | -596.71
21.72 | 49.844 | -596.78
21.74 | 49.844 | -596.84
21.76 | 49.844 | -596.9
21.78 | 49.844 | -596.97
21.8 | 49.845 | -597.03
21.82 | 49.845 | -597.09
21.84 | 49.845 | -597.16
21.86 | 49.845 | -597.22
21.88 | 49.845 | -597.28
21.9 | 49.845 | -597.35
21.92 | 49.846 | -597.41
21.94 | 49.846 | -597.48
21.96 | 49.846 | -597.54
21.98 | 49.846 | -597.6
22 | 49.846 | -597.67
22.02 | 49.846 | -597.73
22.04 | 49.847 | -597.8
22.06 | 49.847 | -597.86
22.08 | 49.847 | -597.92
22.1 | 49.847 | -597.99
22.12 | 49.847 | -598.05
22.14 | 49.847 | -598.12
22.16 | 49.848 | -598.18
22.18 | 49.848 | -598.24
22.2 | 49.848 | -598.31
22.22 | 49.848 | -598.37
22.24 | 49.848 | -598.44
22.26 | 49.848 | -598.5
22.28 | 49.848 | -598.57
22.3 | 49.849 | -598.63
22.32 | 49.849 | -598.7
22.34 | 49.849 | -598.76
22.36 | 49.849 | -598.83
22.38 | 49.849 | -598.89
22.4 | 49.849 | -598.96
22.42 | 49.85 | -599.02
22.44 | 49.85 | -599.09
22.46 | 49.85 | -599.15
22.48 | 49.85 | -599.22
22.5 | 49.85 | -599.28
22.52 | 49.85 | -599.35
22.54 | 49.851 | -599.41
22.56 | 49.851 | -599.48
22.58 | 49.851 | -599.54
22.6 | 49.851 | -599.61
22.62 | 49.851 | -599.67
22.64 | 49.851 | -599.74
22.66 | 49.851 | -599.8
22.68 | 49.852 | -599.87
22.7 | 49.852 | -599.93
22.72 | 49.852 | -600
22.74 | 49.852 | -600.06
22.76 | 49.852 | -600.13
22.78 | 49.852 | -600.2
22.8 | 49.853 | -600.26
22.82 | 49.853 | -600.33
22.84 | 49.853 | -600.39
22.86 | 49.853 | -600.46
22.88 | 49.853 | -600.52
22.9 | 49.853 | -600.59
22.92 | 49.853 | -600.65
22.94 | 49.854 | -600.72
22.96 | 49.854 | -600.79
22.98 | 49.854 | -600.85
23 | 49.854 | -600.92
23.02 | 49.854 | -600.98
23.04 | 49.854 | -601.05
23.06 | 49.855 | -601.11
23.08 | 49.855 | -601.18
23.1 | 49.855 | -601.24
23.12 | 49.855 | -601.31
23.14 | 49.855 | -601.37
23.16 | 49.855 | -601.44
23.18 | 49.855 | -601.51
23.2 | 49.856 | -601.57
23.22 | 49.856 | -601.64
23.24 | 49.856 | -601.7
23.26 | 49.856 | -601.77
23.28 | 49.856 | -601.83
23.3 | 49.856 | -601.9
23.32 | 49.856 | -601.96
23.34 | 49.857 | -602.03
23.36 | 49.857 | -602.09
23.38 | 49.857 | -602.16
23.4 | 49.857 | -602.22
23.42 | 49.857 | -602.29
23.44 | 49.857 | -602.35
23.46 | 49.858 | -602.41
23.48 | 49.858 | -602.48
23.5 | 49.858 | -602.54
23.52 | 49.858 | -602.61
23.54 | 49.858 | -602.67
23.56 | 49.858 | -602.74
23.58 | 49.858 | -602.8
23.6 | 49.859 | -602.87
23.62 | 49.859 | -602.93
23.64 | 49.859 | -602.99
23.66 | 49.859 | -603.06
23.68 | 49.859 | -603.12
23.7 | 49.859 | -603.19
23.72 | 49.859 | -603.25
23.74 | 49.86 | -603.31
23.76 | 49.86 | -603.38
23.78 | 49.86 | -603.44
23.8 | 49.86 | -603.5
23.82 | 49.86 | -603.57
23.84 | 49.86 | -603.63
23.86 | 49.861 | -603.69
23.88 | 49.861 | -603.76
23.9 | 49.861 | -603.82
23.92 | 49.861 | -603.88
23.94 | 49.861 | -603.95
23.96 | 49.861 | -604.01
23.98 | 49.861 | -604.07
24 | 49.862 | -604.14
24.02 | 49.862 | -604.2
24.04 | 49.862 | -604.26
24.06 | 49.862 | -604.33
24.08 | 49.862 | -604.39
24.1 | 49.862 | -604.45
24.12 | 49.862 | -604.51
24.14 | 49.863 | -604.58
24.16 | 49.863 | -604.64
24.18 | 49.863 | -604.7
24.2 | 49.863 | -604.76
24.22 | 49.863 | -604.83
24.24 | 49.863 | -604.89
24.26 | 49.863 | -604.95
24.28 | 49.864 | -605.01
24.3 | 49.864 | -605.07
24.32 | 49.864 | -605.14
24.34 | 49.864 | -605.2
24.36 | 49.864 | -605.26
24.38 | 49.864 | -605.32
24.4 | 49.864 | -605.38
24.42 | 49.865 | -605.45
24.44 | 49.865 | -605.51
24.46 | 49.865 | -605.57
24.48 | 49.865 | -605.63
24.5 | 49.865 | -605.69
24.52 | 49.865 | -605.75
24.54 | 49.865 | -605.82
24.56 | 49.866 | -605.88
24.58 | 49.866 | -605.94
24.6 | 49.866 | -606
24.62 | 49.866 | -606.06
24.64 | 49.866 | -606.12
24.66 | 49.866 | -606.18
24.68 | 49.866 | -606.24
24.7 | 49.867 | -606.31
24.72 | 49.867 | -606.37
24.74 | 49.867 | -606.43
24.76 | 49.867 | -606.49
24.78 | 49.867 | -606.55
24.8 | 49.867 | -606.61
24.82 | 49.867 | -606.67
24.84 | 49.868 | -606.73
24.86 | 49.868 | -606.79
24.88 | 49.868 | -606.85
24.9 | 49.868 | -606.91
24.92 | 49.868 | -606.97
24.94 | 49.868 | -607.04
24.96 | 49.868 | -607.1
24.98 | 49.869 | -607.16
25 | 49.869 | -607.22
25.02 | 49.869 | -607.28
25.04 | 49.869 | -607.34
25.06 | 49.869 | -607.4
25.08 | 49.869 | -607.46
25.1 | 49.869 | -607.52
25.12 | 49.87 | -607.58
25.14 | 49.87 | -607.64
25.16 | 49.87 | -607.7
25.18 | 49.87 | -607.76
25.2 | 49.87 | -607.82
25.22 | 49.87 | -607.88
25.24 | 49.87 | -607.94
25.26 | 49.871 | -608
25.28 | 49.871 | -608.06
25.3 | 49.871 | -608.12
25.32 | 49.871 | -608.18
25.34 | 49.871 | -608.24
25.36 | 49.871 | -608.3
25.38 | 49.871 | -608.36
25.4 | 49.872 | -608.42
25.42 | 49.872 | -608.48
25.44 | 49.872 | -608.54
25.46 | 49.872 | -608.6
25.48 | 49.872 | -608.66
25.5 | 49.872 | -608.72
25.52 | 49.872 | -608.77
25.54 | 49.872 | -608.83
25.56 | 49.873 | -608.89
25.58 | 49.873 | -608.95
25.6 | 49.873 | -609.01
25.62 | 49.873 | -609.07
25.64 | 49.873 | -609.13
25.66 | 49.873 | -609.19
25.68 | 49.873 | -609.25
25.7 | 49.874 | -609.31
25.72 | 49.874 | -609.37
25.74 | 49.874 | -609.42
25.76 | 49.874 | -609.48
25.78 | 49.874 | -609.54
25.8 | 49.874 | -609.6
25.82 | 49.874 | -609.66
25.84 | 49.874 | -609.72
25.86 | 49.875 | -609.78
25.88 | 49.875 | -609.83
25.9 | 49.875 | -609.89
25.92 | 49.875 | -609.95
25.94 | 49.875 | -610.01
25.96 | 49.875 | -610.07
25.98 | 49.875 | -610.13
26 | 49.876 | -610.18
26.02 | 49.876 | -610.24
26.04 | 49.876 | -610.3
26.06 | 49.876 | -610.36
26.08 | 49.876 | -610.42
26.1 | 49.876 | -610.47
26.12 | 49.876 | -610.53
26.14 | 49.876 | -610.59
26.16 | 49.877 | -610.65
26.18 | 49.877 | -610.71
26.2 | 49.877 | -610.76
26.22 | 49.877 | -610.82
26.24 | 49.877 | -610.88
26.26 | 49.877 | -610.94
26.28 | 49.877 | -610.99
26.3 | 49.878 | -611.05
26.32 | 49.878 | -611.11
26.34 | 49.878 | -611.16
26.36 | 49.878 | -611.22
26.38 | 49.878 | -611.28
26.4 | 49.878 | -611.34
26.42 | 49.878 | -611.39
26.44 | 49.878 | -611.45
26.46 | 49.879 | -611.51
26.48 | 49.879 | -611.56
26.5 | 49.879 | -611.62
26.52 | 49.879 | -611.68
26.54 | 49.879 | -611.73
26.56 | 49.879 | -611.79
26.58 | 49.879 | -611.85
26.6 | 49.879 | -611.9
26.62 | 49.88 | -611.96
26.64 | 49.88 | -612.01
26.66 | 49.88 | -612.07
26.68 | 49.88 | -612.13
26.7 | 49.88 | -612.18
26.72 | 49.88 | -612.24
26.74 | 49.88 | -612.3
26.76 | 49.881 | -612.35
26.78 | 49.881 | -612.41
26.8 | 49.881 | -612.46
26.82 | 49.881 | -612.52
26.84 | 49.881 | -612.57
26.86 | 49.881 | -612.63
26.88 | 49.881 | -612.69
26.9 | 49.881 | -612.74
26.92 | 49.882 | -612.8
26.94 | 49.882 | -612.85
26.96 | 49.882 | -612.91
26.98 | 49.882 | -612.96
27 | 49.882 | -613.02
27.02 | 49.882 | -613.07
27.04 | 49.882 | -613.13
27.06 | 49.882 | -613.18
27.08 | 49.883 | -613.24
27.1 | 49.883 | -613.29
27.12 | 49.883 | -613.35
27.14 | 49.883 | -613.4
27.16 | 49.883 | -613.46
27.18 | 49.883 | -613.51
27.2 | 49.883 | -613.57
27.22 | 49.883 | -613.62
27.24 | 49.884 | -613.68
27.26 | 49.884 | -613.73
27.28 | 49.884 | -613.78
27.3 | 49.884 | -613.84
27.32 | 49.884 | -613.89
27.34 | 49.884 | -613.95
27.36 | 49.884 | -614
27.38 | 49.884 | -614.05
27.4 | 49.885 | -614.11
27.42 | 49.885 | -614.16
27.44 | 49.885 | -614.22
27.46 | 49.885 | -614.27
27.48 | 49.885 | -614.32
27.5 | 49.885 | -614.38
27.52 | 49.885 | -614.43
27.54 | 49.885 | -614.49
27.56 | 49.886 | -614.54
27.58 | 49.886 | -614.59
27.6 | 49.886 | -614.65
27.62 | 49.886 | -614.7
27.64 | 49.886 | -614.75
27.66 | 49.886 | -614.81
27.68 | 49.886 | -614.86
27.7 | 49.886 | -614.91
27.72 | 49.887 | -614.96
27.74 | 49.887 | -615.02
27.76 | 49.887 | -615.07
27.78 | 49.887 | -615.12
27.8 | 49.887 | -615.18
27.82 | 49.887 | -615.23
27.84 | 49.887 | -615.28
27.86 | 49.887 | -615.33
27.88 | 49.888 | -615.39
27.9 | 49.888 | -615.44
27.92 | 49.888 | -615.49
27.94 | 49.888 | -615.54
27.96 | 49.888 | -615.6
27.98 | 49.888 | -615.65
28 | 49.888 | -615.7
28.02 | 49.888 | -615.75
28.04 | 49.889 | -615.81
28.06 | 49.889 | -615.86
28.08 | 49.889 | -615.91
28.1 | 49.889 | -615.96
28.12 | 49.889 | -616.01
28.14 | 49.889 | -616.07
28.16 | 49.889 | -616.12
28.18 | 49.889 | -616.17
28.2 | 49.889 | -616.22
28.22 | 49.89 | -616.27
28.24 | 49.89 | -616.32
28.26 | 49.89 | -616.38
28.28 | 49.89 | -616.43
28.3 | 49.89 | -616.48
28.32 | 49.89 | -616.53
28.34 | 49.89 | -616.58
28.36 | 49.89 | -616.63
28.38 | 49.891 | -616.68
28.4 | 49.891 | -616.73
28.42 | 49.891 | -616.79
28.44 | 49.891 | -616.84
28.46 | 49.891 | -616.89
28.48 | 49.891 | -616.94
28.5 | 49.891 | -616.99
28.52 | 49.891 | -617.04
28.54 | 49.891 | -617.09
28.56 | 49.892 | -617.14
28.58 | 49.892 | -617.19
28.6 | 49.892 | -617.24
28.62 | 49.892 | -617.29
28.64 | 49.892 | -617.34
28.66 | 49.892 | -617.39
28.68 | 49.892 | -617.44
28.7 | 49.892 | -617.49
28.72 | 49.893 | -617.54
28.74 | 49.893 | -617.59
28.76 | 49.893 | -617.64
28.78 | 49.893 | -617.69
28.8 | 49.893 | -617.74
28.82 | 49.893 | -617.79
28.84 | 49.893 | -617.84
28.86 | 49.893 | -617.89
28.88 | 49.893 | -617.94
28.9 | 49.894 | -617.99
28.92 | 49.894 | -618.04
28.94 | 49.894 | -618.09
28.96 | 49.894 | -618.14
28.98 | 49.894 | -618.19
29 | 49.894 | -618.24
29.02 | 49.894 | -618.29
29.04 | 49.894 | -618.34
29.06 | 49.895 | -618.39
29.08 | 49.895 | -618.43
29.1 | 49.895 | -618.48
29.12 | 49.895 | -618.53
29.14 | 49.895 | -618.58
29.16 | 49.895 | -618.63
29.18 | 49.895 | -618.68
29.2 | 49.895 | -618.73
29.22 | 49.895 | -618.78
29.24 | 49.896 | -618.82
29.26 | 49.896 | -618.87
29.28 | 49.896 | -618.92
29.3 | 49.896 | -618.97
29.32 | 49.896 | -619.02
29.34 | 49.896 | -619.07
29.36 | 49.896 | -619.11
29.38 | 49.896 | -619.16
29.4 | 49.896 | -619.21
29.42 | 49.897 | -619.26
29.44 | 49.897 | -619.31
29.46 | 49.897 | -619.35
29.48 | 49.897 | -619.4
29.5 | 49.897 | -619.45
29.52 | 49.897 | -619.5
29.54 | 49.897 | -619.55
29.56 | 49.897 | -619.59
29.58 | 49.897 | -619.64
29.6 | 49.898 | -619.69
29.62 | 49.898 | -619.73
29.64 | 49.898 | -619.78
29.66 | 49.898 | -619.83
29.68 | 49.898 | -619.88
29.7 | 49.898 | -619.92
29.72 | 49.898 | -619.97
29.74 | 49.898 | -620.02
29.76 | 49.898 | -620.06
29.78 | 49.899 | -620.11
29.8 | 49.899 | -620.16
29.82 | 49.899 | -620.21
29.84 | 49.899 | -620.25
29.86 | 49.899 | -620.3
29.88 | 49.899 | -620.34
29.9 | 49.899 | -620.39
29.92 | 49.899 | -620.44
29.94 | 49.899 | -620.48
29.96 | 49.9 | -620.53
29.98 | 49.9 | -620.58
30 | 49.9 | -620.62
30.02 | 49.9 | -620.67
30.04 | 49.9 | -620.72
30.06 | 49.9 | -620.76
30.08 | 49.9 | -620.81
30.1 | 49.9 | -620.85
30.12 | 49.9 | -620.9
30.14 | 49.901 | -620.94
30.16 | 49.901 | -620.99
30.18 | 49.901 | -621.04
30.2 | 49.901 | -621.08
30.22 | 49.901 | -621.13
30.24 | 49.901 | -621.17
30.26 | 49.901 | -621.22
30.28 | 49.901 | -621.26
30.3 | 49.901 | -621.31
30.32 | 49.902 | -621.35
30.34 | 49.902 | -621.4
30.36 | 49.902 | -621.44
30.38 | 49.902 | -621.49
30.4 | 49.902 | -621.53
30.42 | 49.902 | -621.58
30.44 | 49.902 | -621.62
30.46 | 49.902 | -621.67
30.48 | 49.902 | -621.71
30.5 | 49.902 | -621.76
30.52 | 49.903 | -621.8
30.54 | 49.903 | -621.85
30.56 | 49.903 | -621.89
30.58 | 49.903 | -621.94
30.6 | 49.903 | -621.98
30.62 | 49.903 | -622.03
30.64 | 49.903 | -622.07
30.66 | 49.903 | -622.11
30.68 | 49.903 | -622.16
30.7 | 49.904 | -622.2
30.72 | 49.904 | -622.25
30.74 | 49.904 | -622.29
30.76 | 49.904 | -622.33
30.78 | 49.904 | -622.38
30.8 | 49.904 | -622.42
30.82 | 49.904 | -622.46
30.84 | 49.904 | -622.51
30.86 | 49.904 | -622.55
30.88 | 49.905 | -622.6
30.9 | 49.905 | -622.64
30.92 | 49.905 | -622.68
30.94 | 49.905 | -622.73
30.96 | 49.905 | -622.77
30.98 | 49.905 | -622.81
31 | 49.905 | -622.86
31.02 | 49.905 | -622.9
31.04 | 49.905 | -622.94
31.06 | 49.905 | -622.98
31.08 | 49.906 | -623.03
31.1 | 49.906 | -623.07
31.12 | 49.906 | -623.11
31.14 | 49.906 | -623.16
31.16 | 49.906 | -623.2
31.18 | 49.906 | -623.24
31.2 | 49.906 | -623.28
31.22 | 49.906 | -623.32
31.24 | 49.906 | -623.37
31.26 | 49.906 | -623.41
31.28 | 49.907 | -623.45
31.3 | 49.907 | -623.49
31.32 | 49.907 | -623.54
31.34 | 49.907 | -623.58
31.36 | 49.907 | -623.62
31.38 | 49.907 | -623.66
31.4 | 49.907 | -623.7
31.42 | 49.907 | -623.74
31.44 | 49.907 | -623.79
31.46 | 49.908 | -623.83
31.48 | 49.908 | -623.87
31.5 | 49.908 | -623.91
31.52 | 49.908 | -623.95
31.54 | 49.908 | -623.99
31.56 | 49.908 | -624.03
31.58 | 49.908 | -624.08
31.6 | 49.908 | -624.12
31.62 | 49.908 | -624.16
31.64 | 49.908 | -624.2
31.66 | 49.909 | -624.24
31.68 | 49.909 | -624.28
31.7 | 49.909 | -624.32
31.72 | 49.909 | -624.36
31.74 | 49.909 | -624.4
31.76 | 49.909 | -624.44
31.78 | 49.909 | -624.48
31.8 | 49.909 | -624.52
31.82 | 49.909 | -624.57
31.84 | 49.909 | -624.61
31.86 | 49.91 | -624.65
31.88 | 49.91 | -624.69
31.9 | 49.91 | -624.73
31.92 | 49.91 | -624.77
31.94 | 49.91 | -624.81
31.96 | 49.91 | -624.85
31.98 | 49.91 | -624.89
32 | 49.91 | -624.93
32.02 | 49.91 | -624.97
32.04 | 49.91 | -625.01
32.06 | 49.911 | -625.05
32.08 | 49.911 | -625.08
32.1 | 49.911 | -625.12
32.12 | 49.911 | -625.16
32.14 | 49.911 | -625.2
32.16 | 49.911 | -625.24
32.18 | 49.911 | -625.28
32.2 | 49.911 | -625.32
32.22 | 49.911 | -625.36
32.24 | 49.911 | -625.4
32.26 | 49.912 | -625.44
32.28 | 49.912 | -625.48
32.3 | 49.912 | -625.52
32.32 | 49.912 | -625.56
32.34 | 49.912 | -625.59
32.36 | 49.912 | -625.63
32.38 | 49.912 | -625.67
32.4 | 49.912 | -625.71
32.42 | 49.912 | -625.75
32.44 | 49.912 | -625.79
32.46 | 49.913 | -625.83
32.48 | 49.913 | -625.86
32.5 | 49.913 | -625.9
32.52 | 49.913 | -625.94
32.54 | 49.913 | -625.98
32.56 | 49.913 | -626.02
32.58 | 49.913 | -626.06
32.6 | 49.913 | -626.09
32.62 | 49.913 | -626.13
32.64 | 49.913 | -626.17
32.66 | 49.913 | -626.21
32.68 | 49.914 | -626.25
32.7 | 49.914 | -626.28
32.72 | 49.914 | -626.32
32.74 | 49.914 | -626.36
32.76 | 49.914 | -626.4
32.78 | 49.914 | -626.44
32.8 | 49.914 | -626.47
32.82 | 49.914 | -626.51
32.84 | 49.914 | -626.55
32.86 | 49.914 | -626.59
32.88 | 49.915 | -626.62
32.9 | 49.915 | -626.66
32.92 | 49.915 | -626.7
32.94 | 49.915 | -626.73
32.96 | 49.915 | -626.77
32.98 | 49.915 | -626.81
33 | 49.915 | -626.85
33.02 | 49.915 | -626.88
33.04 | 49.915 | -626.92
33.06 | 49.915 | -626.96
33.08 | 49.915 | -626.99
33.1 | 49.916 | -627.03
33.12 | 49.916 | -627.07
33.14 | 49.916 | -627.1
33.16 | 49.916 | -627.14
33.18 | 49.916 | -627.18
33.2 | 49.916 | -627.21
33.22 | 49.916 | -627.25
33.24 | 49.916 | -627.29
33.26 | 49.916 | -627.32
33.28 | 49.916 | -627.36
33.3 | 49.917 | -627.4
33.32 | 49.917 | -627.43
33.34 | 49.917 | -627.47
33.36 | 49.917 | -627.5
33.38 | 49.917 | -627.54
33.4 | 49.917 | -627.58
33.42 | 49.917 | -627.61
33.44 | 49.917 | -627.65
33.46 | 49.917 | -627.68
33.48 | 49.917 | -627.72
33.5 | 49.917 | -627.76
33.52 | 49.918 | -627.79
33.54 | 49.918 | -627.83
33.56 | 49.918 | -627.86
33.58 | 49.918 | -627.9
33.6 | 49.918 | -627.93
33.62 | 49.918 | -627.97
33.64 | 49.918 | -628
33.66 | 49.918 | -628.04
33.68 | 49.918 | -628.07
33.7 | 49.918 | -628.11
33.72 | 49.918 | -628.14
33.74 | 49.919 | -628.18
33.76 | 49.919 | -628.21
33.78 | 49.919 | -628.25
33.8 | 49.919 | -628.28
33.82 | 49.919 | -628.32
33.84 | 49.919 | -628.35
33.86 | 49.919 | -628.39
33.88 | 49.919 | -628.42
33.9 | 49.919 | -628.46
33.92 | 49.919 | -628.49
33.94 | 49.919 | -628.53
33.96 | 49.92 | -628.56
33.98 | 49.92 | -628.6
34 | 49.92 | -628.63
34.02 | 49.92 | -628.67
34.04 | 49.92 | -628.7
34.06 | 49.92 | -628.73
34.08 | 49.92 | -628.77
34.1 | 49.92 | -628.8
34.12 | 49.92 | -628.84
34.14 | 49.92 | -628.87
34.16 | 49.92 | -628.9
34.18 | 49.921 | -628.94
34.2 | 49.921 | -628.97
34.22 | 49.921 | -629.01
34.24 | 49.921 | -629.04
34.26 | 49.921 | -629.07
34.28 | 49.921 | -629.11
34.3 | 49.921 | -629.14
34.32 | 49.921 | -629.17
34.34 | 49.921 | -629.21
34.36 | 49.921 | -629.24
34.38 | 49.921 | -629.27
34.4 | 49.921 | -629.31
34.42 | 49.922 | -629.34
34.44 | 49.922 | -629.37
34.46 | 49.922 | -629.41
34.48 | 49.922 | -629.44
34.5 | 49.922 | -629.47
34.52 | 49.922 | -629.51
34.54 | 49.922 | -629.54
34.56 | 49.922 | -629.57
34.58 | 49.922 | -629.6
34.6 | 49.922 | -629.64
34.62 | 49.922 | -629.67
34.64 | 49.923 | -629.7
34.66 | 49.923 | -629.74
34.68 | 49.923 | -629.77
34.7 | 49.923 | -629.8
34.72 | 49.923 | -629.83
34.74 | 49.923 | -629.87
34.76 | 49.923 | -629.9
34.78 | 49.923 | -629.93
34.8 | 49.923 | -629.96
34.82 | 49.923 | -630
34.84 | 49.923 | -630.03
34.86 | 49.923 | -630.06
34.88 | 49.924 | -630.09
34.9 | 49.924 | -630.12
34.92 | 49.924 | -630.16
34.94 | 49.924 | -630.19
34.96 | 49.924 | -630.22
34.98 | 49.924 | -630.25
35 | 49.924 | -630.28
35.02 | 49.924 | -630.32
35.04 | 49.924 | -630.35
35.06 | 49.924 | -630.38
35.08 | 49.924 | -630.41
35.1 | 49.924 | -630.44
35.12 | 49.925 | -630.47
35.14 | 49.925 | -630.5
35.16 | 49.925 | -630.54
35.18 | 49.925 | -630.57
35.2 | 49.925 | -630.6
35.22 | 49.925 | -630.63
35.24 | 49.925 | -630.66
35.26 | 49.925 | -630.69
35.28 | 49.925 | -630.72
35.3 | 49.925 | -630.75
35.32 | 49.925 | -630.79
35.34 | 49.926 | -630.82
35.36 | 49.926 | -630.85
35.38 | 49.926 | -630.88
35.4 | 49.926 | -630.91
35.42 | 49.926 | -630.94
35.44 | 49.926 | -630.97
35.46 | 49.926 | -631
35.48 | 49.926 | -631.03
35.5 | 49.926 | -631.06
35.52 | 49.926 | -631.09
35.54 | 49.926 | -631.12
35.56 | 49.926 | -631.15
35.58 | 49.926 | -631.18
35.6 | 49.927 | -631.22
35.62 | 49.927 | -631.25
35.64 | 49.927 | -631.28
35.66 | 49.927 | -631.31
35.68 | 49.927 | -631.34
35.7 | 49.927 | -631.37
35.72 | 49.927 | -631.4
35.74 | 49.927 | -631.43
35.76 | 49.927 | -631.46
35.78 | 49.927 | -631.49
35.8 | 49.927 | -631.52
35.82 | 49.927 | -631.55
35.84 | 49.928 | -631.58
35.86 | 49.928 | -631.61
35.88 | 49.928 | -631.64
35.9 | 49.928 | -631.67
35.92 | 49.928 | -631.7
35.94 | 49.928 | -631.72
35.96 | 49.928 | -631.75
35.98 | 49.928 | -631.78
36 | 49.928 | -631.81
36.02 | 49.928 | -631.84
36.04 | 49.928 | -631.87
36.06 | 49.928 | -631.9
36.08 | 49.929 | -631.93
36.1 | 49.929 | -631.96
36.12 | 49.929 | -631.99
36.14 | 49.929 | -632.02
36.16 | 49.929 | -632.05
36.18 | 49.929 | -632.08
36.2 | 49.929 | -632.11
36.22 | 49.929 | -632.13
36.24 | 49.929 | -632.16
36.26 | 49.929 | -632.19
36.28 | 49.929 | -632.22
36.3 | 49.929 | -632.25
36.32 | 49.929 | -632.28
36.34 | 49.93 | -632.31
36.36 | 49.93 | -632.34
36.38 | 49.93 | -632.36
36.4 | 49.93 | -632.39
36.42 | 49.93 | -632.42
36.44 | 49.93 | -632.45
36.46 | 49.93 | -632.48
36.48 | 49.93 | -632.51
36.5 | 49.93 | -632.54
36.52 | 49.93 | -632.56
36.54 | 49.93 | -632.59
36.56 | 49.93 | -632.62
36.58 | 49.931 | -632.65
36.6 | 49.931 | -632.68
36.62 | 49.931 | -632.7
36.64 | 49.931 | -632.73
36.66 | 49.931 | -632.76
36.68 | 49.931 | -632.79
36.7 | 49.931 | -632.82
36.72 | 49.931 | -632.84
36.74 | 49.931 | -632.87
36.76 | 49.931 | -632.9
36.78 | 49.931 | -632.93
36.8 | 49.931 | -632.96
36.82 | 49.931 | -632.98
36.84 | 49.932 | -633.01
36.86 | 49.932 | -633.04
36.88 | 49.932 | -633.07
36.9 | 49.932 | -633.09
36.92 | 49.932 | -633.12
36.94 | 49.932 | -633.15
36.96 | 49.932 | -633.18
36.98 | 49.932 | -633.2
37 | 49.932 | -633.23
37.02 | 49.932 | -633.26
37.04 | 49.932 | -633.28
37.06 | 49.932 | -633.31
37.08 | 49.932 | -633.34
37.1 | 49.933 | -633.37
37.12 | 49.933 | -633.39
37.14 | 49.933 | -633.42
37.16 | 49.933 | -633.45
37.18 | 49.933 | -633.47
37.2 | 49.933 | -633.5
37.22 | 49.933 | -633.53
37.24 | 49.933 | -633.55
37.26 | 49.933 | -633.58
37.28 | 49.933 | -633.61
37.3 | 49.933 | -633.63
37.32 | 49.933 | -633.66
37.34 | 49.933 | -633.69
37.36 | 49.933 | -633.71
37.38 | 49.934 | -633.74
37.4 | 49.934 | -633.77
37.42 | 49.934 | -633.79
37.44 | 49.934 | -633.82
37.46 | 49.934 | -633.85
37.48 | 49.934 | -633.87
37.5 | 49.934 | -633.9
37.52 | 49.934 | -633.93
37.54 | 49.934 | -633.95
37.56 | 49.934 | -633.98
37.58 | 49.934 | -634
37.6 | 49.934 | -634.03
37.62 | 49.934 | -634.06
37.64 | 49.935 | -634.08
37.66 | 49.935 | -634.11
37.68 | 49.935 | -634.13
37.7 | 49.935 | -634.16
37.72 | 49.935 | -634.19
37.74 | 49.935 | -634.21
37.76 | 49.935 | -634.24
37.78 | 49.935 | -634.26
37.8 | 49.935 | -634.29
37.82 | 49.935 | -634.31
37.84 | 49.935 | -634.34
37.86 | 49.935 | -634.37
37.88 | 49.935 | -634.39
37.9 | 49.935 | -634.42
37.92 | 49.936 | -634.44
37.94 | 49.936 | -634.47
37.96 | 49.936 | -634.49
37.98 | 49.936 | -634.52
38 | 49.936 | -634.54
38.02 | 49.936 | -634.57
38.04 | 49.936 | -634.59
38.06 | 49.936 | -634.62
38.08 | 49.936 | -634.64
38.1 | 49.936 | -634.67
38.12 | 49.936 | -634.69
38.14 | 49.936 | -634.72
38.16 | 49.936 | -634.74
38.18 | 49.936 | -634.77
38.2 | 49.937 | -634.79
38.22 | 49.937 | -634.82
38.24 | 49.937 | -634.84
38.26 | 49.937 | -634.87
38.28 | 49.937 | -634.89
38.3 | 49.937 | -634.92
38.32 | 49.937 | -634.94
38.34 | 49.937 | -634.97
38.36 | 49.937 | -634.99
38.38 | 49.937 | -635.02
38.4 | 49.937 | -635.04
38.42 | 49.937 | -635.07
38.44 | 49.937 | -635.09
38.46 | 49.937 | -635.12
38.48 | 49.938 | -635.14
38.5 | 49.938 | -635.16
38.52 | 49.938 | -635.19
38.54 | 49.938 | -635.21
38.56 | 49.938 | -635.24
38.58 | 49.938 | -635.26
38.6 | 49.938 | -635.29
38.62 | 49.938 | -635.31
38.64 | 49.938 | -635.33
38.66 | 49.938 | -635.36
38.68 | 49.938 | -635.38
38.7 | 49.938 | -635.41
38.72 | 49.938 | -635.43
38.74 | 49.938 | -635.45
38.76 | 49.939 | -635.48
38.78 | 49.939 | -635.5
38.8 | 49.939 | -635.53
38.82 | 49.939 | -635.55
38.84 | 49.939 | -635.57
38.86 | 49.939 | -635.6
38.88 | 49.939 | -635.62
38.9 | 49.939 | -635.64
38.92 | 49.939 | -635.67
38.94 | 49.939 | -635.69
38.96 | 49.939 | -635.72
38.98 | 49.939 | -635.74
39 | 49.939 | -635.76
39.02 | 49.939 | -635.79
39.04 | 49.939 | -635.81
39.06 | 49.94 | -635.83
39.08 | 49.94 | -635.86
39.1 | 49.94 | -635.88
39.12 | 49.94 | -635.9
39.14 | 49.94 | -635.93
39.16 | 49.94 | -635.95
39.18 | 49.94 | -635.97
39.2 | 49.94 | -636
39.22 | 49.94 | -636.02
39.24 | 49.94 | -636.04
39.26 | 49.94 | -636.07
39.28 | 49.94 | -636.09
39.3 | 49.94 | -636.11
39.32 | 49.94 | -636.13
39.34 | 49.94 | -636.16
39.36 | 49.941 | -636.18
39.38 | 49.941 | -636.2
39.4 | 49.941 | -636.23
39.42 | 49.941 | -636.25
39.44 | 49.941 | -636.27
39.46 | 49.941 | -636.29
39.48 | 49.941 | -636.32
39.5 | 49.941 | -636.34
39.52 | 49.941 | -636.36
39.54 | 49.941 | -636.39
39.56 | 49.941 | -636.41
39.58 | 49.941 | -636.43
39.6 | 49.941 | -636.45
39.62 | 49.941 | -636.48
39.64 | 49.941 | -636.5
39.66 | 49.942 | -636.52
39.68 | 49.942 | -636.54
39.7 | 49.942 | -636.56
39.72 | 49.942 | -636.59
39.74 | 49.942 | -636.61
39.76 | 49.942 | -636.63
39.78 | 49.942 | -636.65
39.8 | 49.942 | -636.68
39.82 | 49.942 | -636.7
39.84 | 49.942 | -636.72
39.86 | 49.942 | -636.74
39.88 | 49.942 | -636.76
39.9 | 49.942 | -636.79
39.92 | 49.942 | -636.81
39.94 | 49.942 | -636.83
39.96 | 49.943 | -636.85
39.98 | 49.943 | -636.88
40 | 49.943 | -636.9
40.02 | 49.943 | -636.92
40.04 | 49.943 | -636.94
40.06 | 49.943 | -636.96
40.08 | 49.943 | -636.98
40.1 | 49.943 | -637.01
40.12 | 49.943 | -637.03
40.14 | 49.943 | -637.05
40.16 | 49.943 | -637.07
40.18 | 49.943 | -637.09
40.2 | 49.943 | -637.11
40.22 | 49.943 | -637.14
40.24 | 49.943 | -637.16
40.26 | 49.943 | -637.18
40.28 | 49.944 | -637.2
40.3 | 49.944 | -637.22
40.32 | 49.944 | -637.24
40.34 | 49.944 | -637.27
40.36 | 49.944 | -637.29
40.38 | 49.944 | -637.31
40.4 | 49.944 | -637.33
40.42 | 49.944 | -637.35
40.44 | 49.944 | -637.37
40.46 | 49.944 | -637.39
40.48 | 49.944 | -637.41
40.5 | 49.944 | -637.44
40.52 | 49.944 | -637.46
40.54 | 49.944 | -637.48
40.56 | 49.944 | -637.5
40.58 | 49.945 | -637.52
40.6 | 49.945 | -637.54
40.62 | 49.945 | -637.56
40.64 | 49.945 | -637.58
40.66 | 49.945 | -637.6
40.68 | 49.945 | -637.62
40.7 | 49.945 | -637.65
40.72 | 49.945 | -637.67
40.74 | 49.945 | -637.69
40.76 | 49.945 | -637.71
40.78 | 49.945 | -637.73
40.8 | 49.945 | -637.75
40.82 | 49.945 | -637.77
40.84 | 49.945 | -637.79
40.86 | 49.945 | -637.81
40.88 | 49.945 | -637.83
40.9 | 49.945 | -637.85
40.92 | 49.946 | -637.87
40.94 | 49.946 | -637.89
40.96 | 49.946 | -637.92
40.98 | 49.946 | -637.94
41 | 49.946 | -637.96
41.02 | 49.946 | -637.98
41.04 | 49.946 | -638
41.06 | 49.946 | -638.02
41.08 | 49.946 | -638.04
41.1 | 49.946 | -638.06
41.12 | 49.946 | -638.08
41.14 | 49.946 | -638.1
41.16 | 49.946 | -638.12
41.18 | 49.946 | -638.14
41.2 | 49.946 | -638.16
41.22 | 49.946 | -638.18
41.24 | 49.947 | -638.2
41.26 | 49.947 | -638.22
41.28 | 49.947 | -638.24
41.3 | 49.947 | -638.26
41.32 | 49.947 | -638.28
41.34 | 49.947 | -638.3
41.36 | 49.947 | -638.32
41.38 | 49.947 | -638.34
41.4 | 49.947 | -638.36
41.42 | 49.947 | -638.38
41.44 | 49.947 | -638.4
41.46 | 49.947 | -638.42
41.48 | 49.947 | -638.44
41.5 | 49.947 | -638.46
41.52 | 49.947 | -638.48
41.54 | 49.947 | -638.5
41.56 | 49.947 | -638.52
41.58 | 49.948 | -638.54
41.6 | 49.948 | -638.56
41.62 | 49.948 | -638.58
41.64 | 49.948 | -638.6
41.66 | 49.948 | -638.62
41.68 | 49.948 | -638.64
41.7 | 49.948 | -638.66
41.72 | 49.948 | -638.68
41.74 | 49.948 | -638.7
41.76 | 49.948 | -638.72
41.78 | 49.948 | -638.74
41.8 | 49.948 | -638.75
41.82 | 49.948 | -638.77
41.84 | 49.948 | -638.79
41.86 | 49.948 | -638.81
41.88 | 49.948 | -638.83
41.9 | 49.948 | -638.85
41.92 | 49.949 | -638.87
41.94 | 49.949 | -638.89
41.96 | 49.949 | -638.91
41.98 | 49.949 | -638.93
42 | 49.949 | -638.95
42.02 | 49.949 | -638.97
42.04 | 49.949 | -638.99
42.06 | 49.949 | -639.01
42.08 | 49.949 | -639.03
42.1 | 49.949 | -639.04
42.12 | 49.949 | -639.06
42.14 | 49.949 | -639.08
42.16 | 49.949 | -639.1
42.18 | 49.949 | -639.12
42.2 | 49.949 | -639.14
42.22 | 49.949 | -639.16
42.24 | 49.949 | -639.18
42.26 | 49.949 | -639.2
42.28 | 49.95 | -639.22
42.3 | 49.95 | -639.23
42.32 | 49.95 | -639.25
42.34 | 49.95 | -639.27
42.36 | 49.95 | -639.29
42.38 | 49.95 | -639.31
42.4 | 49.95 | -639.33
42.42 | 49.95 | -639.35
42.44 | 49.95 | -639.37
42.46 | 49.95 | -639.38
42.48 | 49.95 | -639.4
42.5 | 49.95 | -639.42
42.52 | 49.95 | -639.44
42.54 | 49.95 | -639.46
42.56 | 49.95 | -639.48
42.58 | 49.95 | -639.5
42.6 | 49.95 | -639.52
42.62 | 49.95 | -639.53
42.64 | 49.951 | -639.55
42.66 | 49.951 | -639.57
42.68 | 49.951 | -639.59
42.7 | 49.951 | -639.61
42.72 | 49.951 | -639.63
42.74 | 49.951 | -639.64
42.76 | 49.951 | -639.66
42.78 | 49.951 | -639.68
42.8 | 49.951 | -639.7
42.82 | 49.951 | -639.72
42.84 | 49.951 | -639.74
42.86 | 49.951 | -639.75
42.88 | 49.951 | -639.77
42.9 | 49.951 | -639.79
42.92 | 49.951 | -639.81
42.94 | 49.951 | -639.83
42.96 | 49.951 | -639.85
42.98 | 49.951 | -639.86
43 | 49.952 | -639.88
43.02 | 49.952 | -639.9
43.04 | 49.952 | -639.92
43.06 | 49.952 | -639.94
43.08 | 49.952 | -639.95
43.1 | 49.952 | -639.97
43.12 | 49.952 | -639.99
43.14 | 49.952 | -640.01
43.16 | 49.952 | -640.03
43.18 | 49.952 | -640.04
43.2 | 49.952 | -640.06
43.22 | 49.952 | -640.08
43.24 | 49.952 | -640.1
43.26 | 49.952 | -640.12
43.28 | 49.952 | -640.13
43.3 | 49.952 | -640.15
43.32 | 49.952 | -640.17
43.34 | 49.952 | -640.19
43.36 | 49.952 | -640.21
43.38 | 49.953 | -640.22
43.4 | 49.953 | -640.24
43.42 | 49.953 | -640.26
43.44 | 49.953 | -640.28
43.46 | 49.953 | -640.29
43.48 | 49.953 | -640.31
43.5 | 49.953 | -640.33
43.52 | 49.953 | -640.35
43.54 | 49.953 | -640.37
43.56 | 49.953 | -640.38
43.58 | 49.953 | -640.4
43.6 | 49.953 | -640.42
43.62 | 49.953 | -640.44
43.64 | 49.953 | -640.45
43.66 | 49.953 | -640.47
43.68 | 49.953 | -640.49
43.7 | 49.953 | -640.51
43.72 | 49.953 | -640.52
43.74 | 49.953 | -640.54
43.76 | 49.954 | -640.56
43.78 | 49.954 | -640.58
43.8 | 49.954 | -640.59
43.82 | 49.954 | -640.61
43.84 | 49.954 | -640.63
43.86 | 49.954 | -640.64
43.88 | 49.954 | -640.66
43.9 | 49.954 | -640.68
43.92 | 49.954 | -640.7
43.94 | 49.954 | -640.71
43.96 | 49.954 | -640.73
43.98 | 49.954 | -640.75
44 | 49.954 | -640.77
44.02 | 49.954 | -640.78
44.04 | 49.954 | -640.8
44.06 | 49.954 | -640.82
44.08 | 49.954 | -640.83
44.1 | 49.954 | -640.85
44.12 | 49.954 | -640.87
44.14 | 49.955 | -640.89
44.16 | 49.955 | -640.9
44.18 | 49.955 | -640.92
44.2 | 49.955 | -640.94
44.22 | 49.955 | -640.95
44.24 | 49.955 | -640.97
44.26 | 49.955 | -640.99
44.28 | 49.955 | -641
44.3 | 49.955 | -641.02
44.32 | 49.955 | -641.04
44.34 | 49.955 | -641.06
44.36 | 49.955 | -641.07
44.38 | 49.955 | -641.09
44.4 | 49.955 | -641.11
44.42 | 49.955 | -641.12
44.44 | 49.955 | -641.14
44.46 | 49.955 | -641.16
44.48 | 49.955 | -641.17
44.5 | 49.955 | -641.19
44.52 | 49.955 | -641.21
44.54 | 49.956 | -641.22
44.56 | 49.956 | -641.24
44.58 | 49.956 | -641.26
44.6 | 49.956 | -641.27
44.62 | 49.956 | -641.29
44.64 | 49.956 | -641.31
44.66 | 49.956 | -641.32
44.68 | 49.956 | -641.34
44.7 | 49.956 | -641.36
44.72 | 49.956 | -641.37
44.74 | 49.956 | -641.39
44.76 | 49.956 | -641.41
44.78 | 49.956 | -641.42
44.8 | 49.956 | -641.44
44.82 | 49.956 | -641.46
44.84 | 49.956 | -641.47
44.86 | 49.956 | -641.49
44.88 | 49.956 | -641.51
44.9 | 49.956 | -641.52
44.92 | 49.956 | -641.54
44.94 | 49.956 | -641.56
44.96 | 49.957 | -641.57
44.98 | 49.957 | -641.59
45 | 49.957 | -641.61
45.02 | 49.957 | -641.62
45.04 | 49.957 | -641.64
45.06 | 49.957 | -641.65
45.08 | 49.957 | -641.67
45.1 | 49.957 | -641.69
45.12 | 49.957 | -641.7
45.14 | 49.957 | -641.72
45.16 | 49.957 | -641.74
45.18 | 49.957 | -641.75
45.2 | 49.957 | -641.77
45.22 | 49.957 | -641.78
45.24 | 49.957 | -641.8
45.26 | 49.957 | -641.82
45.28 | 49.957 | -641.83
45.3 | 49.957 | -641.85
45.32 | 49.957 | -641.87
45.34 | 49.957 | -641.88
45.36 | 49.957 | -641.9
45.38 | 49.958 | -641.91
45.4 | 49.958 | -641.93
45.42 | 49.958 | -641.95
45.44 | 49.958 | -641.96
45.46 | 49.958 | -641.98
45.48 | 49.958 | -641.99
45.5 | 49.958 | -642.01
45.52 | 49.958 | -642.03
45.54 | 49.958 | -642.04
45.56 | 49.958 | -642.06
45.58 | 49.958 | -642.07
45.6 | 49.958 | -642.09
45.62 | 49.958 | -642.11
45.64 | 49.958 | -642.12
45.66 | 49.958 | -642.14
45.68 | 49.958 | -642.15
45.7 | 49.958 | -642.17
45.72 | 49.958 | -642.18
45.74 | 49.958 | -642.2
45.76 | 49.958 | -642.22
45.78 | 49.958 | -642.23
45.8 | 49.959 | -642.25
45.82 | 49.959 | -642.26
45.84 | 49.959 | -642.28
45.86 | 49.959 | -642.29
45.88 | 49.959 | -642.31
45.9 | 49.959 | -642.32
45.92 | 49.959 | -642.34
45.94 | 49.959 | -642.36
45.96 | 49.959 | -642.37
45.98 | 49.959 | -642.39
46 | 49.959 | -642.4
46.02 | 49.959 | -642.42
46.04 | 49.959 | -642.43
46.06 | 49.959 | -642.45
46.08 | 49.959 | -642.46
46.1 | 49.959 | -642.48
46.12 | 49.959 | -642.49
46.14 | 49.959 | -642.51
46.16 | 49.959 | -642.52
46.18 | 49.959 | -642.54
46.2 | 49.959 | -642.55
46.22 | 49.96 | -642.57
46.24 | 49.96 | -642.58
46.26 | 49.96 | -642.6
46.28 | 49.96 | -642.61
46.3 | 49.96 | -642.63
46.32 | 49.96 | -642.64
46.34 | 49.96 | -642.65
46.36 | 49.96 | -642.67
46.38 | 49.96 | -642.68
46.4 | 49.96 | -642.7
46.42 | 49.96 | -642.71
46.44 | 49.96 | -642.73
46.46 | 49.96 | -642.74
46.48 | 49.96 | -642.75
46.5 | 49.96 | -642.77
46.52 | 49.96 | -642.78
46.54 | 49.96 | -642.8
46.56 | 49.96 | -642.81
46.58 | 49.96 | -642.82
46.6 | 49.96 | -642.84
46.62 | 49.96 | -642.85
46.64 | 49.96 | -642.86
46.66 | 49.961 | -642.88
46.68 | 49.961 | -642.89
46.7 | 49.961 | -642.9
46.72 | 49.961 | -642.92
46.74 | 49.961 | -642.93
46.76 | 49.961 | -642.94
46.78 | 49.961 | -642.96
46.8 | 49.961 | -642.97
46.82 | 49.961 | -642.98
46.84 | 49.961 | -643
46.86 | 49.961 | -643.01
46.88 | 49.961 | -643.02
46.9 | 49.961 | -643.04
46.92 | 49.961 | -643.05
46.94 | 49.961 | -643.06
46.96 | 49.961 | -643.07
46.98 | 49.961 | -643.09
47 | 49.961 | -643.1
47.02 | 49.961 | -643.11
47.04 | 49.961 | -643.12
47.06 | 49.961 | -643.14
47.08 | 49.962 | -643.15
47.1 | 49.962 | -643.16
47.12 | 49.962 | -643.17
47.14 | 49.962 | -643.18
47.16 | 49.962 | -643.2
47.18 | 49.962 | -643.21
47.2 | 49.962 | -643.22
47.22 | 49.962 | -643.23
47.24 | 49.962 | -643.24
47.26 | 49.962 | -643.25
47.28 | 49.962 | -643.27
47.3 | 49.962 | -643.28
47.32 | 49.962 | -643.29
47.34 | 49.962 | -643.3
47.36 | 49.962 | -643.31
47.38 | 49.962 | -643.32
47.4 | 49.962 | -643.33
47.42 | 49.962 | -643.34
47.44 | 49.962 | -643.36
47.46 | 49.962 | -643.37
47.48 | 49.962 | -643.38
47.5 | 49.963 | -643.39
47.52 | 49.963 | -643.4
47.54 | 49.963 | -643.41
47.56 | 49.963 | -643.42
47.58 | 49.963 | -643.43
47.6 | 49.963 | -643.44
47.62 | 49.963 | -643.45
47.64 | 49.963 | -643.46
47.66 | 49.963 | -643.47
47.68 | 49.963 | -643.48
47.7 | 49.963 | -643.49
47.72 | 49.963 | -643.5
47.74 | 49.963 | -643.52
47.76 | 49.963 | -643.53
47.78 | 49.963 | -643.54
47.8 | 49.963 | -643.55
47.82 | 49.963 | -643.56
47.84 | 49.963 | -643.57
47.86 | 49.963 | -643.58
47.88 | 49.963 | -643.59
47.9 | 49.963 | -643.6
47.92 | 49.963 | -643.6
47.94 | 49.964 | -643.61
47.96 | 49.964 | -643.62
47.98 | 49.964 | -643.63
48 | 49.964 | -643.64
48.02 | 49.964 | -643.65
48.04 | 49.964 | -643.66
48.06 | 49.964 | -643.67
48.08 | 49.964 | -643.68
48.1 | 49.964 | -643.69
48.12 | 49.964 | -643.7
48.14 | 49.964 | -643.71
48.16 | 49.964 | -643.72
48.18 | 49.964 | -643.73
48.2 | 49.964 | -643.74
48.22 | 49.964 | -643.75
48.24 | 49.964 | -643.75
48.26 | 49.964 | -643.76
48.28 | 49.964 | -643.77
48.3 | 49.964 | -643.78
48.32 | 49.964 | -643.79
48.34 | 49.964 | -643.8
48.36 | 49.964 | -643.81
48.38 | 49.965 | -643.82
48.4 | 49.965 | -643.83
48.42 | 49.965 | -643.83
48.44 | 49.965 | -643.84
48.46 | 49.965 | -643.85
48.48 | 49.965 | -643.86
48.5 | 49.965 | -643.87
48.52 | 49.965 | -643.88
48.54 | 49.965 | -643.89
48.56 | 49.965 | -643.89
48.58 | 49.965 | -643.9
48.6 | 49.965 | -643.91
48.62 | 49.965 | -643.92
48.64 | 49.965 | -643.93
48.66 | 49.965 | -643.93
48.68 | 49.965 | -643.94
48.7 | 49.965 | -643.95
48.72 | 49.965 | -643.96
48.74 | 49.965 | -643.97
48.76 | 49.965 | -643.97
48.78 | 49.965 | -643.98
48.8 | 49.965 | -643.99
48.82 | 49.965 | -644
48.84 | 49.966 | -644.01
48.86 | 49.966 | -644.01
48.88 | 49.966 | -644.02
48.9 | 49.966 | -644.03
48.92 | 49.966 | -644.04
48.94 | 49.966 | -644.04
48.96 | 49.966 | -644.05
48.98 | 49.966 | -644.06
49 | 49.966 | -644.07
49.02 | 49.966 | -644.07
49.04 | 49.966 | -644.08
49.06 | 49.966 | -644.09
49.08 | 49.966 | -644.1
49.1 | 49.966 | -644.1
49.12 | 49.966 | -644.11
49.14 | 49.966 | -644.12
49.16 | 49.966 | -644.12
49.18 | 49.966 | -644.13
49.2 | 49.966 | -644.14
49.22 | 49.966 | -644.14
49.24 | 49.966 | -644.15
49.26 | 49.966 | -644.16
49.28 | 49.966 | -644.17
49.3 | 49.967 | -644.17
49.32 | 49.967 | -644.18
49.34 | 49.967 | -644.19
49.36 | 49.967 | -644.19
49.38 | 49.967 | -644.2
49.4 | 49.967 | -644.21
49.42 | 49.967 | -644.21
49.44 | 49.967 | -644.22
49.46 | 49.967 | -644.22
49.48 | 49.967 | -644.23
49.5 | 49.967 | -644.24
49.52 | 49.967 | -644.24
49.54 | 49.967 | -644.25
49.56 | 49.967 | -644.26
49.58 | 49.967 | -644.26
49.6 | 49.967 | -644.27
49.62 | 49.967 | -644.28
49.64 | 49.967 | -644.28
49.66 | 49.967 | -644.29
49.68 | 49.967 | -644.29
49.7 | 49.967 | -644.3
49.72 | 49.967 | -644.31
49.74 | 49.967 | -644.31
49.76 | 49.967 | -644.32
49.78 | 49.968 | -644.32
49.8 | 49.968 | -644.33
49.82 | 49.968 | -644.33
49.84 | 49.968 | -644.34
49.86 | 49.968 | -644.35
49.88 | 49.968 | -644.35
49.9 | 49.968 | -644.36
49.92 | 49.968 | -644.36
49.94 | 49.968 | -644.37
49.96 | 49.968 | -644.37
49.98 | 49.968 | -644.38
50 | 49.968 | -644.39
50.02 | 49.968 | -644.39
50.04 | 49.968 | -644.4
50.06 | 49.968 | -644.4
50.08 | 49.968 | -644.41
50.1 | 49.968 | -644.41
50.12 | 49.968 | -644.42
50.14 | 49.968 | -644.42
50.16 | 49.968 | -644.43
50.18 | 49.968 | -644.43
50.2 | 49.968 | -644.44
50.22 | 49.968 | -644.44
50.24 | 49.968 | -644.45
50.26 | 49.968 | -644.45
50.28 | 49.969 | -644.46
50.3 | 49.969 | -644.46
50.32 | 49.969 | -644.47
50.34 | 49.969 | -644.47
50.36 | 49.969 | -644.48
50.38 | 49.969 | -644.48
50.4 | 49.969 | -644.49
50.42 | 49.969 | -644.49
50.44 | 49.969 | -644.5
50.46 | 49.969 | -644.5
50.48 | 49.969 | -644.51
50.5 | 49.969 | -644.51
50.52 | 49.969 | -644.51
50.54 | 49.969 | -644.52
50.56 | 49.969 | -644.52
50.58 | 49.969 | -644.53
50.6 | 49.969 | -644.53
50.62 | 49.969 | -644.54
50.64 | 49.969 | -644.54
50.66 | 49.969 | -644.55
50.68 | 49.969 | -644.55
50.7 | 49.969 | -644.55
50.72 | 49.969 | -644.56
50.74 | 49.969 | -644.56
50.76 | 49.969 | -644.57
50.78 | 49.97 | -644.57
50.8 | 49.97 | -644.58
50.82 | 49.97 | -644.58
50.84 | 49.97 | -644.58
50.86 | 49.97 | -644.59
50.88 | 49.97 | -644.59
50.9 | 49.97 | -644.6
50.92 | 49.97 | -644.6
50.94 | 49.97 | -644.6
50.96 | 49.97 | -644.61
50.98 | 49.97 | -644.61
51 | 49.97 | -644.62
51.02 | 49.97 | -644.62
51.04 | 49.97 | -644.62
51.06 | 49.97 | -644.63
51.08 | 49.97 | -644.63
51.1 | 49.97 | -644.64
51.12 | 49.97 | -644.64
51.14 | 49.97 | -644.64
51.16 | 49.97 | -644.65
51.18 | 49.97 | -644.65
51.2 | 49.97 | -644.65
51.22 | 49.97 | -644.66
51.24 | 49.97 | -644.66
51.26 | 49.97 | -644.66
51.28 | 49.97 | -644.67
51.3 | 49.971 | -644.67
51.32 | 49.971 | -644.68
51.34 | 49.971 | -644.68
51.36 | 49.971 | -644.68
51.38 | 49.971 | -644.69
51.4 | 49.971 | -644.69
51.42 | 49.971 | -644.69
51.44 | 49.971 | -644.7
51.46 | 49.971 | -644.7
51.48 | 49.971 | -644.7
51.5 | 49.971 | -644.71
51.52 | 49.971 | -644.71
51.54 | 49.971 | -644.71
51.56 | 49.971 | -644.72
51.58 | 49.971 | -644.72
51.6 | 49.971 | -644.72
51.62 | 49.971 | -644.73
51.64 | 49.971 | -644.73
51.66 | 49.971 | -644.73
51.68 | 49.971 | -644.73
51.7 | 49.971 | -644.74
51.72 | 49.971 | -644.74
51.74 | 49.971 | -644.74
51.76 | 49.971 | -644.75
51.78 | 49.971 | -644.75
51.8 | 49.971 | -644.75
51.82 | 49.971 | -644.76
51.84 | 49.972 | -644.76
51.86 | 49.972 | -644.76
51.88 | 49.972 | -644.76
51.9 | 49.972 | -644.77
51.92 | 49.972 | -644.77
51.94 | 49.972 | -644.77
51.96 | 49.972 | -644.78
51.98 | 49.972 | -644.78
52 | 49.972 | -644.78
52.02 | 49.972 | -644.78
52.04 | 49.972 | -644.79
52.06 | 49.972 | -644.79
52.08 | 49.972 | -644.79
52.1 | 49.972 | -644.79
52.12 | 49.972 | -644.8
52.14 | 49.972 | -644.8
52.16 | 49.972 | -644.8
52.18 | 49.972 | -644.8
52.2 | 49.972 | -644.81
52.22 | 49.972 | -644.81
52.24 | 49.972 | -644.81
52.26 | 49.972 | -644.81
52.28 | 49.972 | -644.82
52.3 | 49.972 | -644.82
52.32 | 49.972 | -644.82
52.34 | 49.972 | -644.82
52.36 | 49.972 | -644.83
52.38 | 49.972 | -644.83
52.4 | 49.972 | -644.83
52.42 | 49.973 | -644.83
52.44 | 49.973 | -644.84
52.46 | 49.973 | -644.84
52.48 | 49.973 | -644.84
52.5 | 49.973 | -644.84
52.52 | 49.973 | -644.85
52.54 | 49.973 | -644.85
52.56 | 49.973 | -644.85
52.58 | 49.973 | -644.85
52.6 | 49.973 | -644.85
52.62 | 49.973 | -644.86
52.64 | 49.973 | -644.86
52.66 | 49.973 | -644.86
52.68 | 49.973 | -644.86
52.7 | 49.973 | -644.86
52.72 | 49.973 | -644.87
52.74 | 49.973 | -644.87
52.76 | 49.973 | -644.87
52.78 | 49.973 | -644.87
52.8 | 49.973 | -644.88
52.82 | 49.973 | -644.88
52.84 | 49.973 | -644.88
52.86 | 49.973 | -644.88
52.88 | 49.973 | -644.88
52.9 | 49.973 | -644.88
52.92 | 49.973 | -644.89
52.94 | 49.973 | -644.89
52.96 | 49.973 | -644.89
52.98 | 49.973 | -644.89
53 | 49.974 | -644.89
53.02 | 49.974 | -644.9
53.04 | 49.974 | -644.9
53.06 | 49.974 | -644.9
53.08 | 49.974 | -644.9
53.1 | 49.974 | -644.9
53.12 | 49.974 | -644.91
53.14 | 49.974 | -644.91
53.16 | 49.974 | -644.91
53.18 | 49.974 | -644.91
53.2 | 49.974 | -644.91
53.22 | 49.974 | -644.91
53.24 | 49.974 | -644.92
53.26 | 49.974 | -644.92
53.28 | 49.974 | -644.92
53.3 | 49.974 | -644.92
53.32 | 49.974 | -644.92
53.34 | 49.974 | -644.92
53.36 | 49.974 | -644.93
53.38 | 49.974 | -644.93
53.4 | 49.974 | -644.93
53.42 | 49.974 | -644.93
53.44 | 49.974 | -644.93
53.46 | 49.974 | -644.93
53.48 | 49.974 | -644.93
53.5 | 49.974 | -644.94
53.52 | 49.974 | -644.94
53.54 | 49.974 | -644.94
53.56 | 49.974 | -644.94
53.58 | 49.974 | -644.94
53.6 | 49.975 | -644.94
53.62 | 49.975 | -644.94
53.64 | 49.975 | -644.95
53.66 | 49.975 | -644.95
53.68 | 49.975 | -644.95
53.7 | 49.975 | -644.95
53.72 | 49.975 | -644.95
53.74 | 49.975 | -644.95
53.76 | 49.975 | -644.95
53.78 | 49.975 | -644.96
53.8 | 49.975 | -644.96
53.82 | 49.975 | -644.96
53.84 | 49.975 | -644.96
53.86 | 49.975 | -644.96
53.88 | 49.975 | -644.96
53.9 | 49.975 | -644.96
53.92 | 49.975 | -644.96
53.94 | 49.975 | -644.97
53.96 | 49.975 | -644.97
53.98 | 49.975 | -644.97
54 | 49.975 | -644.97
54.02 | 49.975 | -644.97
54.04 | 49.975 | -644.97
54.06 | 49.975 | -644.97
54.08 | 49.975 | -644.97
54.1 | 49.975 | -644.98
54.12 | 49.975 | -644.98
54.14 | 49.975 | -644.98
54.16 | 49.975 | -644.98
54.18 | 49.975 | -644.98
54.2 | 49.975 | -644.98
54.22 | 49.975 | -644.98
54.24 | 49.976 | -644.98
54.26 | 49.976 | -644.98
54.28 | 49.976 | -644.99
54.3 | 49.976 | -644.99
54.32 | 49.976 | -644.99
54.34 | 49.976 | -644.99
54.36 | 49.976 | -644.99
54.38 | 49.976 | -644.99
54.4 | 49.976 | -644.99
54.42 | 49.976 | -644.99
54.44 | 49.976 | -644.99
54.46 | 49.976 | -644.99
54.48 | 49.976 | -645
54.5 | 49.976 | -645
54.52 | 49.976 | -645
54.54 | 49.976 | -645
54.56 | 49.976 | -645
54.58 | 49.976 | -645
54.6 | 49.976 | -645
54.62 | 49.976 | -645
54.64 | 49.976 | -645
54.66 | 49.976 | -645
54.68 | 49.976 | -645
54.7 | 49.976 | -645.01
54.72 | 49.976 | -645.01
54.74 | 49.976 | -645.01
54.76 | 49.976 | -645.01
54.78 | 49.976 | -645.01
54.8 | 49.976 | -645.01
54.82 | 49.976 | -645.01
54.84 | 49.976 | -645.01
54.86 | 49.976 | -645.01
54.88 | 49.976 | -645.01
54.9 | 49.977 | -645.01
54.92 | 49.977 | -645.01
54.94 | 49.977 | -645.02
54.96 | 49.977 | -645.02
54.98 | 49.977 | -645.02
55 | 49.977 | -645.02
55.02 | 49.977 | -645.02
55.04 | 49.977 | -645.02
55.06 | 49.977 | -645.02
55.08 | 49.977 | -645.02
55.1 | 49.977 | -645.02
55.12 | 49.977 | -645.02
55.14 | 49.977 | -645.02
55.16 | 49.977 | -645.02
55.18 | 49.977 | -645.02
55.2 | 49.977 | -645.02
55.22 | 49.977 | -645.03
55.24 | 49.977 | -645.03
55.26 | 49.977 | -645.03
55.28 | 49.977 | -645.03
55.3 | 49.977 | -645.03
55.32 | 49.977 | -645.03
55.34 | 49.977 | -645.03
55.36 | 49.977 | -645.03
55.38 | 49.977 | -645.03
55.4 | 49.977 | -645.03
55.42 | 49.977 | -645.03
55.44 | 49.977 | -645.03
55.46 | 49.977 | -645.03
55.48 | 49.977 | -645.03
55.5 | 49.977 | -645.03
55.52 | 49.977 | -645.03
55.54 | 49.977 | -645.04
55.56 | 49.977 | -645.04
55.58 | 49.977 | -645.04
55.6 | 49.978 | -645.04
55.62 | 49.978 | -645.04
55.64 | 49.978 | -645.04
55.66 | 49.978 | -645.04
55.68 | 49.978 | -645.04
55.7 | 49.978 | -645.04
55.72 | 49.978 | -645.04
55.74 | 49.978 | -645.04
55.76 | 49.978 | -645.04
55.78 | 49.978 | -645.04
55.8 | 49.978 | -645.04
55.82 | 49.978 | -645.04
55.84 | 49.978 | -645.04
55.86 | 49.978 | -645.04
55.88 | 49.978 | -645.04
55.9 | 49.978 | -645.04
55.92 | 49.978 | -645.05
55.94 | 49.978 | -645.05
55.96 | 49.978 | -645.05
55.98 | 49.978 | -645.05
56 | 49.978 | -645.05
56.02 | 49.978 | -645.05
56.04 | 49.978 | -645.05
56.06 | 49.978 | -645.05
56.08 | 49.978 | -645.05
56.1 | 49.978 | -645.05
56.12 | 49.978 | -645.05
56.14 | 49.978 | -645.05
56.16 | 49.978 | -645.05
56.18 | 49.978 | -645.05
56.2 | 49.978 | -645.05
56.22 | 49.978 | -645.05
56.24 | 49.978 | -645.05
56.26 | 49.978 | -645.05
56.28 | 49.978 | -645.05
56.3 | 49.978 | -645.05
56.32 | 49.978 | -645.05
56.34 | 49.979 | -645.05
56.36 | 49.979 | -645.05
56.38 | 49.979 | -645.05
56.4 | 49.979 | -645.05
56.42 | 49.979 | -645.06
56.44 | 49.979 | -645.06
56.46 | 49.979 | -645.06
56.48 | 49.979 | -645.06
56.5 | 49.979 | -645.06
56.52 | 49.979 | -645.06
56.54 | 49.979 | -645.06
56.56 | 49.979 | -645.06
56.58 | 49.979 | -645.06
56.6 | 49.979 | -645.06
56.62 | 49.979 | -645.06
56.64 | 49.979 | -645.06
56.66 | 49.979 | -645.06
56.68 | 49.979 | -645.06
56.7 | 49.979 | -645.06
56.72 | 49.979 | -645.06
56.74 | 49.979 | -645.06
56.76 | 49.979 | -645.06
56.78 | 49.979 | -645.06
56.8 | 49.979 | -645.06
56.82 | 49.979 | -645.06
56.84 | 49.979 | -645.06
56.86 | 49.979 | -645.06
56.88 | 49.979 | -645.06
56.9 | 49.979 | -645.06
56.92 | 49.979 | -645.06
56.94 | 49.979 | -645.06
56.96 | 49.979 | -645.06
56.98 | 49.979 | -645.06
57 | 49.979 | -645.06
57.02 | 49.979 | -645.06
57.04 | 49.979 | -645.06
57.06 | 49.979 | -645.06
57.08 | 49.979 | -645.06
57.1 | 49.98 | -645.06
57.12 | 49.98 | -645.06
57.14 | 49.98 | -645.07
57.16 | 49.98 | -645.07
57.18 | 49.98 | -645.07
57.2 | 49.98 | -645.07
57.22 | 49.98 | -645.07
57.24 | 49.98 | -645.07
57.26 | 49.98 | -645.07
57.28 | 49.98 | -645.07
57.3 | 49.98 | -645.07
57.32 | 49.98 | -645.07
57.34 | 49.98 | -645.07
57.36 | 49.98 | -645.07
57.38 | 49.98 | -645.07
57.4 | 49.98 | -645.07
57.42 | 49.98 | -645.07
57.44 | 49.98 | -645.07
57.46 | 49.98 | -645.07
57.48 | 49.98 | -645.07
57.5 | 49.98 | -645.07
57.52 | 49.98 | -645.07
57.54 | 49.98 | -645.07
57.56 | 49.98 | -645.07
57.58 | 49.98 | -645.07
57.6 | 49.98 | -645.07
57.62 | 49.98 | -645.07
57.64 | 49.98 | -645.07
57.66 | 49.98 | -645.07
57.68 | 49.98 | -645.07
57.7 | 49.98 | -645.07
57.72 | 49.98 | -645.07
57.74 | 49.98 | -645.07
57.76 | 49.98 | -645.07
57.78 | 49.98 | -645.07
57.8 | 49.98 | -645.07
57.82 | 49.98 | -645.07
57.84 | 49.98 | -645.07
57.86 | 49.98 | -645.07
57.88 | 49.98 | -645.07
57.9 | 49.98 | -645.07
57.92 | 49.981 | -645.07
57.94 | 49.981 | -645.07
57.96 | 49.981 | -645.07
57.98 | 49.981 | -645.07
58 | 49.981 | -645.07
58.02 | 49.981 | -645.07
58.04 | 49.981 | -645.07
58.06 | 49.981 | -645.07
58.08 | 49.981 | -645.07
58.1 | 49.981 | -645.07
58.12 | 49.981 | -645.07
58.14 | 49.981 | -645.07
58.16 | 49.981 | -645.07
58.18 | 49.981 | -645.07
58.2 | 49.981 | -645.07
58.22 | 49.981 | -645.07
58.24 | 49.981 | -645.07
58.26 | 49.981 | -645.07
58.28 | 49.981 | -645.07
58.3 | 49.981 | -645.07
58.32 | 49.981 | -645.07
58.34 | 49.981 | -645.07
58.36 | 49.981 | -645.07
58.38 | 49.981 | -645.07
58.4 | 49.981 | -645.07
58.42 | 49.981 | -645.07
58.44 | 49.981 | -645.07
58.46 | 49.981 | -645.07
58.48 | 49.981 | -645.07
58.5 | 49.981 | -645.07
58.52 | 49.981 | -645.07
58.54 | 49.981 | -645.07
58.56 | 49.981 | -645.07
58.58 | 49.981 | -645.07
58.6 | 49.981 | -645.07
58.62 | 49.981 | -645.07
58.64 | 49.981 | -645.08
58.66 | 49.981 | -645.08
58.68 | 49.981 | -645.08
58.7 | 49.981 | -645.08
58.72 | 49.981 | -645.08
58.74 | 49.981 | -645.08
58.76 | 49.981 | -645.08
58.78 | 49.982 | -645.08
58.8 | 49.982 | -645.08
58.82 | 49.982 | -645.08
58.84 | 49.982 | -645.08
58.86 | 49.982 | -645.08
58.88 | 49.982 | -645.08
58.9 | 49.982 | -645.08
58.92 | 49.982 | -645.08
58.94 | 49.982 | -645.08
58.96 | 49.982 | -645.08
58.98 | 49.982 | -645.08
59 | 49.982 | -645.08
59.02 | 49.982 | -645.08
59.04 | 49.982 | -645.08
59.06 | 49.982 | -645.08
59.08 | 49.982 | -645.08
59.1 | 49.982 | -645.08
59.12 | 49.982 | -645.08
59.14 | 49.982 | -645.08
59.16 | 49.982 | -645.08
59.18 | 49.982 | -645.08
59.2 | 49.982 | -645.08
59.22 | 49.982 | -645.08
59.24 | 49.982 | -645.08
59.26 | 49.982 | -645.08
59.28 | 49.982 | -645.08
59.3 | 49.982 | -645.08
59.32 | 49.982 | -645.08
59.34 | 49.982 | -645.08
59.36 | 49.982 | -645.08
59.38 | 49.982 | -645.08
59.4 | 49.982 | -645.08
59.42 | 49.982 | -645.08
59.44 | 49.982 | -645.08
59.46 | 49.982 | -645.08
59.48 | 49.982 | -645.08
59.5 | 49.982 | -645.08
59.52 | 49.982 | -645.08
59.54 | 49.982 | -645.08
59.56 | 49.982 | -645.08
59.58 | 49.982 | -645.08
59.6 | 49.982 | -645.08
59.62 | 49.982 | -645.08
59.64 | 49.982 | -645.08
59.66 | 49.982 | -645.08
59.68 | 49.983 | -645.08
59.7 | 49.983 | -645.08
59.72 | 49.983 | -645.08
59.74 | 49.983 | -645.08
59.76 | 49.983 | -645.08
59.78 | 49.983 | -645.08
59.8 | 49.983 | -645.08
59.82 | 49.983 | -645.08
59.84 | 49.983 | -645.08
59.86 | 49.983 | -645.08
59.88 | 49.983 | -645.08
59.9 | 49.983 | -645.08
59.92 | 49.983 | -645.08
59.94 | 49.983 | -645.08
59.96 | 49.983 | -645.08
59.98 | 49.983 | -645.08
60 | 49.983 | -645.08
60.02 | 49.983 | -645.08
60.04 | 49.983 | -645.08
60.06 | 49.983 | -645.08
60.08 | 49.983 | -645.08
60.1 | 49.983 | -645.08
60.12 | 49.983 | -645.08
60.14 | 49.983 | -645.08
60.16 | 49.983 | -645.08
60.18 | 49.983 | -645.08
60.2 | 49.983 | -645.08
60.22 | 49.983 | -645.08
60.24 | 49.983 | -645.08
60.26 | 49.983 | -645.08
60.28 | 49.983 | -645.08
60.3 | 49.983 | -645.08
60.32 | 49.983 | -645.08
60.34 | 49.983 | -645.08
60.36 | 49.983 | -645.08
60.38 | 49.983 | -645.08
60.4 | 49.983 | -645.08
60.42 | 49.983 | -645.08
60.44 | 49.983 | -645.08
60.46 | 49.983 | -645.08
60.48 | 49.983 | -645.08
60.5 | 49.983 | -645.08
60.52 | 49.983 | -645.08
60.54 | 49.983 | -645.08
60.56 | 49.983 | -645.08
60.58 | 49.983 | -645.08
60.6 | 49.983 | -645.08
60.62 | 49.983 | -645.08
60.64 | 49.984 | -645.08
60.66 | 49.984 | -645.08
60.68 | 49.984 | -645.08
60.7 | 49.984 | -645.08
60.72 | 49.984 | -645.08
60.74 | 49.984 | -645.08
60.76 | 49.984 | -645.08
60.78 | 49.984 | -645.08
60.8 | 49.984 | -645.08
60.82 | 49.984 | -645.08
60.84 | 49.984 | -645.08
60.86 | 49.984 | -645.08
60.88 | 49.984 | -645.08
60.9 | 49.984 | -645.08
60.92 | 49.984 | -645.08
60.94 | 49.984 | -645.08
60.96 | 49.984 | -645.08
60.98 | 49.984 | -645.08
61 | 49.984 | -645.08
61.02 | 49.984 | -645.08
61.04 | 49.984 | -645.08
61.06 | 49.984 | -645.08
61.08 | 49.984 | -645.08
61.1 | 49.984 | -645.08
61.12 | 49.984 | -645.08
61.14 | 49.984 | -645.08
61.16 | 49.984 | -645.08
61.18 | 49.984 | -645.08
61.2 | 49.984 | -645.08
61.22 | 49.984 | -645.08
61.24 | 49.984 | -645.08
61.26 | 49.984 | -645.08
61.28 | 49.984 | -645.08
61.3 | 49.984 | -645.08
61.32 | 49.984 | -645.08
61.34 | 49.984 | -645.08
61.36 | 49.984 | -645.08
61.38 | 49.984 | -645.08
61.4 | 49.984 | -645.08
61.42 | 49.984 | -645.08
61.44 | 49.984 | -645.08
61.46 | 49.984 | -645.08
61.48 | 49.984 | -645.08
61.5 | 49.984 | -645.08
61.52 | 49.984 | -645.08
61.54 | 49.984 | -645.08
61.56 | 49.984 | -645.08
61.58 | 49.984 | -645.08
61.6 | 49.984 | -645.08
61.62 | 49.984 | -645.08
61.64 | 49.984 | -645.08
61.66 | 49.984 | -645.08
61.68 | 49.985 | -645.08
61.7 | 49.985 | -645.08
61.72 | 49.985 | -645.08
61.74 | 49.985 | -645.08
61.76 | 49.985 | -645.08
61.78 | 49.985 | -645.08
61.8 | 49.985 | -645.08
61.82 | 49.985 | -645.08
61.84 | 49.985 | -645.08
61.86 | 49.985 | -645.08
61.88 | 49.985 | -645.08
61.9 | 49.985 | -645.08
61.92 | 49.985 | -645.08
61.94 | 49.985 | -645.08
61.96 | 49.985 | -645.08
61.98 | 49.985 | -645.08
62 | 49.985 | -645.08
62.02 | 49.985 | -645.08
62.04 | 49.985 | -645.08
62.06 | 49.985 | -645.08
62.08 | 49.985 | -645.08
62.1 | 49.985 | -645.08
62.12 | 49.985 | -645.08
62.14 | 49.985 | -645.08
62.16 | 49.985 | -645.08
62.18 | 49.985 | -645.08
62.2 | 49.985 | -645.08
62.22 | 49.985 | -645.08
62.24 | 49.985 | -645.08
62.26 | 49.985 | -645.08
62.28 | 49.985 | -645.08
62.3 | 49.985 | -645.08
62.32 | 49.985 | -645.08
62.34 | 49.985 | -645.08
62.36 | 49.985 | -645.07
62.38 | 49.985 | -645.07
62.4 | 49.985 | -645.07
62.42 | 49.985 | -645.07
62.44 | 49.985 | -645.07
62.46 | 49.985 | -645.07
62.48 | 49.985 | -645.07
62.5 | 49.985 | -645.07
62.52 | 49.985 | -645.07
62.54 | 49.985 | -645.07
62.56 | 49.985 | -645.07
62.58 | 49.985 | -645.07
62.6 | 49.985 | -645.07
62.62 | 49.985 | -645.07
62.64 | 49.985 | -645.07
62.66 | 49.985 | -645.07
62.68 | 49.985 | -645.07
62.7 | 49.985 | -645.07
62.72 | 49.985 | -645.07
62.74 | 49.985 | -645.07
62.76 | 49.985 | -645.07
62.78 | 49.986 | -645.07
62.8 | 49.986 | -645.07
62.82 | 49.986 | -645.07
62.84 | 49.986 | -645.07
62.86 | 49.986 | -645.07
62.88 | 49.986 | -645.07
62.9 | 49.986 | -645.07
62.92 | 49.986 | -645.07
62.94 | 49.986 | -645.07
62.96 | 49.986 | -645.07
62.98 | 49.986 | -645.07
63 | 49.986 | -645.07
63.02 | 49.986 | -645.07
63.04 | 49.986 | -645.07
63.06 | 49.986 | -645.07
63.08 | 49.986 | -645.07
63.1 | 49.986 | -645.07
63.12 | 49.986 | -645.07
63.14 | 49.986 | -645.07
63.16 | 49.986 | -645.07
63.18 | 49.986 | -645.07
63.2 | 49.986 | -645.07
63.22 | 49.986 | -645.07
63.24 | 49.986 | -645.07
63.26 | 49.986 | -645.07
63.28 | 49.986 | -645.07
63.3 | 49.986 | -645.07
63.32 | 49.986 | -645.07
63.34 | 49.986 | -645.07
63.36 | 49.986 | -645.07
63.38 | 49.986 | -645.07
63.4 | 49.986 | -645.07
63.42 | 49.986 | -645.07
63.44 | 49.986 | -645.07
63.46 | 49.986 | -645.07
63.48 | 49.986 | -645.07
63.5 | 49.986 | -645.07
63.52 | 49.986 | -645.07
63.54 | 49.986 | -645.07
63.56 | 49.986 | -645.07
63.58 | 49.986 | -645.07
63.6 | 49.986 | -645.07
63.62 | 49.986 | -645.07
63.64 | 49.986 | -645.07
63.66 | 49.986 | -645.07
63.68 | 49.986 | -645.07
63.7 | 49.986 | -645.07
63.72 | 49.986 | -645.07
63.74 | 49.986 | -645.07
63.76 | 49.986 | -645.07
63.78 | 49.986 | -645.07
63.8 | 49.986 | -645.07
63.82 | 49.986 | -645.07
63.84 | 49.986 | -645.07
63.86 | 49.986 | -645.07
63.88 | 49.986 | -645.07
63.9 | 49.986 | -645.07
63.92 | 49.986 | -645.07
63.94 | 49.987 | -645.07
63.96 | 49.987 | -645.07
63.98 | 49.987 | -645.07
64 | 49.987 | -645.07
64.02 | 49.987 | -645.07
64.04 | 49.987 | -645.07
64.06 | 49.987 | -645.07
64.08 | 49.987 | -645.07
64.1 | 49.987 | -645.07
64.12 | 49.987 | -645.07
64.14 | 49.987 | -645.07
64.16 | 49.987 | -645.07
64.18 | 49.987 | -645.07
64.2 | 49.987 | -645.07
64.22 | 49.987 | -645.07
64.24 | 49.987 | -645.07
64.26 | 49.987 | -645.07
64.28 | 49.987 | -645.07
64.3 | 49.987 | -645.07
64.32 | 49.987 | -645.07
64.34 | 49.987 | -645.07
64.36 | 49.987 | -645.07
64.38 | 49.987 | -645.07
64.4 | 49.987 | -645.07
64.42 | 49.987 | -645.07
64.44 | 49.987 | -645.07
64.46 | 49.987 | -645.07
64.48 | 49.987 | -645.07
64.5 | 49.987 | -645.07
64.52 | 49.987 | -645.07
64.54 | 49.987 | -645.07
64.56 | 49.987 | -645.07
64.58 | 49.987 | -645.07
64.6 | 49.987 | -645.07
64.62 | 49.987 | -645.07
64.64 | 49.987 | -645.07
64.66 | 49.987 | -645.07
64.68 | 49.987 | -645.07
64.7 | 49.987 | -645.07
64.72 | 49.987 | -645.07
64.74 | 49.987 | -645.07
64.76 | 49.987 | -645.07
64.78 | 49.987 | -645.07
64.8 | 49.987 | -645.07
64.82 | 49.987 | -645.07
64.84 | 49.987 | -645.07
64.86 | 49.987 | -645.07
64.88 | 49.987 | -645.07
64.9 | 49.987 | -645.07
64.92 | 49.987 | -645.07
64.94 | 49.987 | -645.07
64.96 | 49.987 | -645.07
64.98 | 49.987 | -645.07
65 | 49.987 | -645.07
65.02 | 49.987 | -645.07
65.04 | 49.987 | -645.07
65.06 | 49.987 | -645.07
65.08 | 49.987 | -645.07
65.1 | 49.987 | -645.07
65.12 | 49.987 | -645.07
65.14 | 49.987 | -645.07
65.16 | 49.987 | -645.07
65.18 | 49.987 | -645.07
65.2 | 49.987 | -645.07
65.22 | 49.988 | -645.07
65.24 | 49.988 | -645.07
65.26 | 49.988 | -645.07
65.28 | 49.988 | -645.07
65.3 | 49.988 | -645.07
65.32 | 49.988 | -645.07
65.34 | 49.988 | -645.07
65.36 | 49.988 | -645.07
65.38 | 49.988 | -645.07
65.4 | 49.988 | -645.07
65.42 | 49.988 | -645.07
65.44 | 49.988 | -645.06
65.46 | 49.988 | -645.06
65.48 | 49.988 | -645.06
65.5 | 49.988 | -645.06
65.52 | 49.988 | -645.06
65.54 | 49.988 | -645.06
65.56 | 49.988 | -645.06
65.58 | 49.988 | -645.06
65.6 | 49.988 | -645.06
65.62 | 49.988 | -645.06
65.64 | 49.988 | -645.06
65.66 | 49.988 | -645.06
65.68 | 49.988 | -645.06
65.7 | 49.988 | -645.06
65.72 | 49.988 | -645.06
65.74 | 49.988 | -645.06
65.76 | 49.988 | -645.06
65.78 | 49.988 | -645.06
65.8 | 49.988 | -645.06
65.82 | 49.988 | -645.06
65.84 | 49.988 | -645.06
65.86 | 49.988 | -645.06
65.88 | 49.988 | -645.06
65.9 | 49.988 | -645.06
65.92 | 49.988 | -645.06
65.94 | 49.988 | -645.06
65.96 | 49.988 | -645.06
65.98 | 49.988 | -645.06
66 | 49.988 | -645.06
66.02 | 49.988 | -645.06
66.04 | 49.988 | -645.06
66.06 | 49.988 | -645.06
66.08 | 49.988 | -645.06
66.1 | 49.988 | -645.06
66.12 | 49.988 | -645.06
66.14 | 49.988 | -645.06
66.16 | 49.988 | -645.06
66.18 | 49.988 | -645.06
66.2 | 49.988 | -645.06
66.22 | 49.988 | -645.06
66.24 | 49.988 | -645.06
66.26 | 49.988 | -645.06
66.28 | 49.988 | -645.06
66.3 | 49.988 | -645.06
66.32 | 49.988 | -645.06
66.34 | 49.988 | -645.06
66.36 | 49.988 | -645.06
66.38 | 49.988 | -645.06
66.4 | 49.988 | -645.06
66.42 | 49.988 | -645.06
66.44 | 49.988 | -645.06
66.46 | 49.988 | -645.06
66.48 | 49.988 | -645.06
66.5 | 49.988 | -645.06
66.52 | 49.988 | -645.06
66.54 | 49.988 | -645.06
66.56 | 49.988 | -645.06
66.58 | 49.989 | -645.06
66.6 | 49.989 | -645.06
66.62 | 49.989 | -645.06
66.64 | 49.989 | -645.06
66.66 | 49.989 | -645.06
66.68 | 49.989 | -645.06
66.7 | 49.989 | -645.06
66.72 | 49.989 | -645.06
66.74 | 49.989 | -645.06
66.76 | 49.989 | -645.06
66.78 | 49.989 | -645.06
66.8 | 49.989 | -645.06
66.82 | 49.989 | -645.06
66.84 | 49.989 | -645.06
66.86 | 49.989 | -645.06
66.88 | 49.989 | -645.06
66.9 | 49.989 | -645.05
66.92 | 49.989 | -645.05
66.94 | 49.989 | -645.05
66.96 | 49.989 | -645.05
66.98 | 49.989 | -645.05
67 | 49.989 | -645.05
67.02 | 49.989 | -645.05
67.04 | 49.989 | -645.05
67.06 | 49.989 | -645.05
67.08 | 49.989 | -645.05
67.1 | 49.989 | -645.05
67.12 | 49.989 | -645.05
67.14 | 49.989 | -645.05
67.16 | 49.989 | -645.05
67.18 | 49.989 | -645.05
67.2 | 49.989 | -645.05
67.22 | 49.989 | -645.05
67.24 | 49.989 | -645.05
67.26 | 49.989 | -645.05
67.28 | 49.989 | -645.05
67.3 | 49.989 | -645.05
67.32 | 49.989 | -645.05
67.34 | 49.989 | -645.05
67.36 | 49.989 | -645.05
67.38 | 49.989 | -645.05
67.4 | 49.989 | -645.05
67.42 | 49.989 | -645.05
67.44 | 49.989 | -645.05
67.46 | 49.989 | -645.05
67.48 | 49.989 | -645.05
67.5 | 49.989 | -645.05
67.52 | 49.989 | -645.05
67.54 | 49.989 | -645.05
67.56 | 49.989 | -645.05
67.58 | 49.989 | -645.05
67.6 | 49.989 | -645.05
67.62 | 49.989 | -645.05
67.64 | 49.989 | -645.05
67.66 | 49.989 | -645.05
67.68 | 49.989 | -645.05
67.7 | 49.989 | -645.05
67.72 | 49.989 | -645.05
67.74 | 49.989 | -645.05
67.76 | 49.989 | -645.05
67.78 | 49.989 | -645.05
67.8 | 49.989 | -645.05
67.82 | 49.989 | -645.05
67.84 | 49.989 | -645.05
67.86 | 49.989 | -645.05
67.88 | 49.989 | -645.05
67.9 | 49.989 | -645.04
67.92 | 49.989 | -645.04
67.94 | 49.989 | -645.04
67.96 | 49.989 | -645.04
67.98 | 49.989 | -645.04
68 | 49.989 | -645.04
68.02 | 49.989 | -645.04
68.04 | 49.989 | -645.04
68.06 | 49.99 | -645.04
68.08 | 49.99 | -645.04
68.1 | 49.99 | -645.04
68.12 | 49.99 | -645.04
68.14 | 49.99 | -645.04
68.16 | 49.99 | -645.04
68.18 | 49.99 | -645.04
68.2 | 49.99 | -645.04
68.22 | 49.99 | -645.04
68.24 | 49.99 | -645.04
68.26 | 49.99 | -645.04
68.28 | 49.99 | -645.04
68.3 | 49.99 | -645.04
68.32 | 49.99 | -645.04
68.34 | 49.99 | -645.04
68.36 | 49.99 | -645.04
68.38 | 49.99 | -645.04
68.4 | 49.99 | -645.04
68.42 | 49.99 | -645.04
68.44 | 49.99 | -645.04
68.46 | 49.99 | -645.04
68.48 | 49.99 | -645.04
68.5 | 49.99 | -645.04
68.52 | 49.99 | -645.04
68.54 | 49.99 | -645.04
68.56 | 49.99 | -645.04
68.58 | 49.99 | -645.04
68.6 | 49.99 | -645.04
68.62 | 49.99 | -645.04
68.64 | 49.99 | -645.04
68.66 | 49.99 | -645.04
68.68 | 49.99 | -645.03
68.7 | 49.99 | -645.03
68.72 | 49.99 | -645.03
68.74 | 49.99 | -645.03
68.76 | 49.99 | -645.03
68.78 | 49.99 | -645.03
68.8 | 49.99 | -645.03
68.82 | 49.99 | -645.03
68.84 | 49.99 | -645.03
68.86 | 49.99 | -645.03
68.88 | 49.99 | -645.03
68.9 | 49.99 | -645.03
68.92 | 49.99 | -645.03
68.94 | 49.99 | -645.03
68.96 | 49.99 | -645.03
68.98 | 49.99 | -645.03
69 | 49.99 | -645.03
69.02 | 49.99 | -645.03
69.04 | 49.99 | -645.03
69.06 | 49.99 | -645.03
69.08 | 49.99 | -645.03
69.1 | 49.99 | -645.03
69.12 | 49.99 | -645.03
69.14 | 49.99 | -645.03
69.16 | 49.99 | -645.03
69.18 | 49.99 | -645.03
69.2 | 49.99 | -645.03
69.22 | 49.99 | -645.03
69.24 | 49.99 | -645.03
69.26 | 49.99 | -645.03
69.28 | 49.99 | -645.03
69.3 | 49.99 | -645.03
69.32 | 49.99 | -645.02
69.34 | 49.99 | -645.02
69.36 | 49.99 | -645.02
69.38 | 49.99 | -645.02
69.4 | 49.99 | -645.02
69.42 | 49.99 | -645.02
69.44 | 49.99 | -645.02
69.46 | 49.99 | -645.02
69.48 | 49.99 | -645.02
69.5 | 49.99 | -645.02
69.52 | 49.99 | -645.02
69.54 | 49.99 | -645.02
69.56 | 49.99 | -645.02
69.58 | 49.99 | -645.02
69.6 | 49.99 | -645.02
69.62 | 49.99 | -645.02
69.64 | 49.99 | -645.02
69.66 | 49.99 | -645.02
69.68 | 49.991 | -645.02
69.7 | 49.991 | -645.02
69.72 | 49.991 | -645.02
69.74 | 49.991 | -645.02
69.76 | 49.991 | -645.02
69.78 | 49.991 | -645.02
69.8 | 49.991 | -645.02
69.82 | 49.991 | -645.02
69.84 | 49.991 | -645.02
69.86 | 49.991 | -645.02
69.88 | 49.991 | -645.02
69.9 | 49.991 | -645.01
69.92 | 49.991 | -645.01
69.94 | 49.991 | -645.01
69.96 | 49.991 | -645.01
69.98 | 49.991 | -645.01
70 | 49.991 | -645.01
70.02 | 49.991 | -645.01
70.04 | 49.991 | -645.01
70.06 | 49.991 | -645.01
70.08 | 49.991 | -645.01
70.1 | 49.991 | -645.01
70.12 | 49.991 | -645.01
70.14 | 49.991 | -645.01
70.16 | 49.991 | -645.01
70.18 | 49.991 | -645.01
70.2 | 49.991 | -645.01
70.22 | 49.991 | -645.01
70.24 | 49.991 | -645.01
70.26 | 49.991 | -645.01
70.28 | 49.991 | -645.01
70.3 | 49.991 | -645.01
70.32 | 49.991 | -645.01
70.34 | 49.991 | -645.01
70.36 | 49.991 | -645.01
70.38 | 49.991 | -645.01
70.4 | 49.991 | -645
70.42 | 49.991 | -645
70.44 | 49.991 | -645
70.46 | 49.991 | -645
70.48 | 49.991 | -645
70.5 | 49.991 | -645
70.52 | 49.991 | -645
70.54 | 49.991 | -645
70.56 | 49.991 | -645
70.58 | 49.991 | -645
70.6 | 49.991 | -645
70.62 | 49.991 | -645
70.64 | 49.991 | -645
70.66 | 49.991 | -645
70.68 | 49.991 | -645
70.7 | 49.991 | -645
70.72 | 49.991 | -645
70.74 | 49.991 | -645
70.76 | 49.991 | -645
70.78 | 49.991 | -645
70.8 | 49.991 | -645
70.82 | 49.991 | -645
70.84 | 49.991 | -645
70.86 | 49.991 | -644.99
70.88 | 49.991 | -644.99
70.9 | 49.991 | -644.99
70.92 | 49.991 | -644.99
70.94 | 49.991 | -644.99
70.96 | 49.991 | -644.99
70.98 | 49.991 | -644.99
71 | 49.991 | -644.99
71.02 | 49.991 | -644.99
71.04 | 49.991 | -644.99
71.06 | 49.991 | -644.99
71.08 | 49.991 | -644.99
71.1 | 49.991 | -644.99
71.12 | 49.991 | -644.99
71.14 | 49.991 | -644.99
71.16 | 49.991 | -644.99
71.18 | 49.991 | -644.99
71.2 | 49.991 | -644.99
71.22 | 49.991 | -644.99
71.24 | 49.991 | -644.99
71.26 | 49.991 | -644.99
71.28 | 49.991 | -644.98
71.3 | 49.991 | -644.98
71.32 | 49.991 | -644.98
71.34 | 49.991 | -644.98
71.36 | 49.991 | -644.98
71.38 | 49.991 | -644.98
71.4 | 49.991 | -644.98
71.42 | 49.991 | -644.98
71.44 | 49.991 | -644.98
71.46 | 49.992 | -644.98
71.48 | 49.992 | -644.98
71.5 | 49.992 | -644.98
71.52 | 49.992 | -644.98
71.54 | 49.992 | -644.98
71.56 | 49.992 | -644.98
71.58 | 49.992 | -644.98
71.6 | 49.992 | -644.98
71.62 | 49.992 | -644.98
71.64 | 49.992 | -644.98
71.66 | 49.992 | -644.97
71.68 | 49.992 | -644.97
71.7 | 49.992 | -644.97
71.72 | 49.992 | -644.97
71.74 | 49.992 | -644.97
71.76 | 49.992 | -644.97
71.78 | 49.992 | -644.97
71.8 | 49.992 | -644.97
71.82 | 49.992 | -644.97
71.84 | 49.992 | -644.97
71.86 | 49.992 | -644.97
71.88 | 49.992 | -644.97
71.9 | 49.992 | -644.97
71.92 | 49.992 | -644.97
71.94 | 49.992 | -644.97
71.96 | 49.992 | -644.97
71.98 | 49.992 | -644.97
72 | 49.992 | -644.97
72.02 | 49.992 | -644.96
72.04 | 49.992 | -644.96
72.06 | 49.992 | -644.96
72.08 | 49.992 | -644.96
72.1 | 49.992 | -644.96
72.12 | 49.992 | -644.96
72.14 | 49.992 | -644.96
72.16 | 49.992 | -644.96
72.18 | 49.992 | -644.96
72.2 | 49.992 | -644.96
72.22 | 49.992 | -644.96
72.24 | 49.992 | -644.96
72.26 | 49.992 | -644.96
72.28 | 49.992 | -644.96
72.3 | 49.992 | -644.96
72.32 | 49.992 | -644.96
72.34 | 49.992 | -644.96
72.36 | 49.992 | -644.96
72.38 | 49.992 | -644.95
72.4 | 49.992 | -644.95
72.42 | 49.992 | -644.95
72.44 | 49.992 | -644.95
72.46 | 49.992 | -644.95
72.48 | 49.992 | -644.95
72.5 | 49.992 | -644.95
72.52 | 49.992 | -644.95
72.54 | 49.992 | -644.95
72.56 | 49.992 | -644.95
72.58 | 49.992 | -644.95
72.6 | 49.992 | -644.95
72.62 | 49.992 | -644.95
72.64 | 49.992 | -644.95
72.66 | 49.992 | -644.95
72.68 | 49.992 | -644.95
72.7 | 49.992 | -644.94
72.72 | 49.992 | -644.94
72.74 | 49.992 | -644.94
72.76 | 49.992 | -644.94
72.78 | 49.992 | -644.94
72.8 | 49.992 | -644.94
72.82 | 49.992 | -644.94
72.84 | 49.992 | -644.94
72.86 | 49.992 | -644.94
72.88 | 49.992 | -644.94
72.9 | 49.992 | -644.94
72.92 | 49.992 | -644.94
72.94 | 49.992 | -644.94
72.96 | 49.992 | -644.94
72.98 | 49.992 | -644.94
73 | 49.992 | -644.93
73.02 | 49.992 | -644.93
73.04 | 49.992 | -644.93
73.06 | 49.992 | -644.93
73.08 | 49.992 | -644.93
73.1 | 49.992 | -644.93
73.12 | 49.992 | -644.93
73.14 | 49.992 | -644.93
73.16 | 49.992 | -644.93
73.18 | 49.992 | -644.93
73.2 | 49.992 | -644.93
73.22 | 49.992 | -644.93
73.24 | 49.992 | -644.93
73.26 | 49.992 | -644.93
73.28 | 49.992 | -644.93
73.3 | 49.992 | -644.92
73.32 | 49.992 | -644.92
73.34 | 49.992 | -644.92
73.36 | 49.992 | -644.92
73.38 | 49.992 | -644.92
73.4 | 49.992 | -644.92
73.42 | 49.992 | -644.92
73.44 | 49.993 | -644.92
73.46 | 49.993 | -644.92
73.48 | 49.993 | -644.92
73.5 | 49.993 | -644.92
73.52 | 49.993 | -644.92
73.54 | 49.993 | -644.92
73.56 | 49.993 | -644.92
73.58 | 49.993 | -644.91
73.6 | 49.993 | -644.91
73.62 | 49.993 | -644.91
73.64 | 49.993 | -644.91
73.66 | 49.993 | -644.91
73.68 | 49.993 | -644.91
73.7 | 49.993 | -644.91
73.72 | 49.993 | -644.91
73.74 | 49.993 | -644.91
73.76 | 49.993 | -644.91
73.78 | 49.993 | -644.91
73.8 | 49.993 | -644.91
73.82 | 49.993 | -644.91
73.84 | 49.993 | -644.91
73.86 | 49.993 | -644.9
73.88 | 49.993 | -644.9
73.9 | 49.993 | -644.9
73.92 | 49.993 | -644.9
73.94 | 49.993 | -644.9
73.96 | 49.993 | -644.9
73.98 | 49.993 | -644.9
74 | 49.993 | -644.9
74.02 | 49.993 | -644.9
74.04 | 49.993 | -644.9
74.06 | 49.993 | -644.9
74.08 | 49.993 | -644.9
74.1 | 49.993 | -644.9
74.12 | 49.993 | -644.89
74.14 | 49.993 | -644.89
74.16 | 49.993 | -644.89
74.18 | 49.993 | -644.89
74.2 | 49.993 | -644.89
74.22 | 49.993 | -644.89
74.24 | 49.993 | -644.89
74.26 | 49.993 | -644.89
74.28 | 49.993 | -644.89
74.3 | 49.993 | -644.89
74.32 | 49.993 | -644.89
74.34 | 49.993 | -644.89
74.36 | 49.993 | -644.89
74.38 | 49.993 | -644.88
74.4 | 49.993 | -644.88
74.42 | 49.993 | -644.88
74.44 | 49.993 | -644.88
74.46 | 49.993 | -644.88
74.48 | 49.993 | -644.88
74.5 | 49.993 | -644.88
74.52 | 49.993 | -644.88
74.54 | 49.993 | -644.88
74.56 | 49.993 | -644.88
74.58 | 49.993 | -644.88
74.6 | 49.993 | -644.88
74.62 | 49.993 | -644.87
74.64 | 49.993 | -644.87
74.66 | 49.993 | -644.87
74.68 | 49.993 | -644.87
74.7 | 49.993 | -644.87
74.72 | 49.993 | -644.87
74.74 | 49.993 | -644.87
74.76 | 49.993 | -644.87
74.78 | 49.993 | -644.87
74.8 | 49.993 | -644.87
74.82 | 49.993 | -644.87
74.84 | 49.993 | -644.87
74.86 | 49.993 | -644.86
74.88 | 49.993 | -644.86
74.9 | 49.993 | -644.86
74.92 | 49.993 | -644.86
74.94 | 49.993 | -644.86
74.96 | 49.993 | -644.86
74.98 | 49.993 | -644.86
75 | 49.993 | -644.86
75.02 | 49.993 | -644.86
75.04 | 49.993 | -644.86
75.06 | 49.993 | -644.86
75.08 | 49.993 | -644.86
75.1 | 49.993 | -644.85
75.12 | 49.993 | -644.85
75.14 | 49.993 | -644.85
75.16 | 49.993 | -644.85
75.18 | 49.993 | -644.85
75.2 | 49.993 | -644.85
75.22 | 49.993 | -644.85
75.24 | 49.993 | -644.85
75.26 | 49.993 | -644.85
75.28 | 49.993 | -644.85
75.3 | 49.993 | -644.85
75.32 | 49.993 | -644.84
75.34 | 49.993 | -644.84
75.36 | 49.993 | -644.84
75.38 | 49.993 | -644.84
75.4 | 49.993 | -644.84
75.42 | 49.993 | -644.84
75.44 | 49.993 | -644.84
75.46 | 49.993 | -644.84
75.48 | 49.993 | -644.84
75.5 | 49.993 | -644.84
75.52 | 49.993 | -644.84
75.54 | 49.993 | -644.83
75.56 | 49.993 | -644.83
75.58 | 49.993 | -644.83
75.6 | 49.993 | -644.83
75.62 | 49.993 | -644.83
75.64 | 49.993 | -644.83
75.66 | 49.994 | -644.83
75.68 | 49.994 | -644.83
75.7 | 49.994 | -644.83
75.72 | 49.994 | -644.83
75.74 | 49.994 | -644.83
75.76 | 49.994 | -644.82
75.78 | 49.994 | -644.82
75.8 | 49.994 | -644.82
75.82 | 49.994 | -644.82
75.84 | 49.994 | -644.82
75.86 | 49.994 | -644.82
75.88 | 49.994 | -644.82
75.9 | 49.994 | -644.82
75.92 | 49.994 | -644.82
75.94 | 49.994 | -644.82
75.96 | 49.994 | -644.82
75.98 | 49.994 | -644.81
76 | 49.994 | -644.81
76.02 | 49.994 | -644.81
76.04 | 49.994 | -644.81
76.06 | 49.994 | -644.81
76.08 | 49.994 | -644.81
76.1 | 49.994 | -644.81
76.12 | 49.994 | -644.81
76.14 | 49.994 | -644.81
76.16 | 49.994 | -644.81
76.18 | 49.994 | -644.8
76.2 | 49.994 | -644.8
76.22 | 49.994 | -644.8
76.24 | 49.994 | -644.8
76.26 | 49.994 | -644.8
76.28 | 49.994 | -644.8
76.3 | 49.994 | -644.8
76.32 | 49.994 | -644.8
76.34 | 49.994 | -644.8
76.36 | 49.994 | -644.8
76.38 | 49.994 | -644.79
76.4 | 49.994 | -644.79
76.42 | 49.994 | -644.79
76.44 | 49.994 | -644.79
76.46 | 49.994 | -644.79
76.48 | 49.994 | -644.79
76.5 | 49.994 | -644.79
76.52 | 49.994 | -644.79
76.54 | 49.994 | -644.79
76.56 | 49.994 | -644.79
76.58 | 49.994 | -644.78
76.6 | 49.994 | -644.78
76.62 | 49.994 | -644.78
76.64 | 49.994 | -644.78
76.66 | 49.994 | -644.78
76.68 | 49.994 | -644.78
76.7 | 49.994 | -644.78
76.72 | 49.994 | -644.78
76.74 | 49.994 | -644.78
76.76 | 49.994 | -644.77
76.78 | 49.994 | -644.77
76.8 | 49.994 | -644.77
76.82 | 49.994 | -644.77
76.84 | 49.994 | -644.77
76.86 | 49.994 | -644.77
76.88 | 49.994 | -644.77
76.9 | 49.994 | -644.77
76.92 | 49.994 | -644.77
76.94 | 49.994 | -644.77
76.96 | 49.994 | -644.76
76.98 | 49.994 | -644.76
77 | 49.994 | -644.76
77.02 | 49.994 | -644.76
77.04 | 49.994 | -644.76
77.06 | 49.994 | -644.76
77.08 | 49.994 | -644.76
77.1 | 49.994 | -644.76
77.12 | 49.994 | -644.76
77.14 | 49.994 | -644.75
77.16 | 49.994 | -644.75
77.18 | 49.994 | -644.75
77.2 | 49.994 | -644.75
77.22 | 49.994 | -644.75
77.24 | 49.994 | -644.75
77.26 | 49.994 | -644.75
77.28 | 49.994 | -644.75
77.3 | 49.994 | -644.75
77.32 | 49.994 | -644.75
77.34 | 49.994 | -644.74
77.36 | 49.994 | -644.74
77.38 | 49.994 | -644.74
77.4 | 49.994 | -644.74
77.42 | 49.994 | -644.74
77.44 | 49.994 | -644.74
77.46 | 49.994 | -644.74
77.48 | 49.994 | -644.74
77.5 | 49.994 | -644.74
77.52 | 49.994 | -644.73
77.54 | 49.994 | -644.73
77.56 | 49.994 | -644.73
77.58 | 49.994 | -644.73
77.6 | 49.994 | -644.73
77.62 | 49.994 | -644.73
77.64 | 49.994 | -644.73
77.66 | 49.994 | -644.73
77.68 | 49.994 | -644.73
77.7 | 49.994 | -644.72
77.72 | 49.994 | -644.72
77.74 | 49.994 | -644.72
77.76 | 49.994 | -644.72
77.78 | 49.994 | -644.72
77.8 | 49.994 | -644.72
77.82 | 49.994 | -644.72
77.84 | 49.994 | -644.72
77.86 | 49.994 | -644.71
77.88 | 49.994 | -644.71
77.9 | 49.994 | -644.71
77.92 | 49.994 | -644.71
77.94 | 49.994 | -644.71
77.96 | 49.994 | -644.71
77.98 | 49.994 | -644.71
78 | 49.994 | -644.71
78.02 | 49.994 | -644.71
78.04 | 49.994 | -644.7
78.06 | 49.994 | -644.7
78.08 | 49.994 | -644.7
78.1 | 49.994 | -644.7
78.12 | 49.994 | -644.7
78.14 | 49.994 | -644.7
78.16 | 49.994 | -644.7
78.18 | 49.994 | -644.7
78.2 | 49.995 | -644.69
78.22 | 49.995 | -644.69
78.24 | 49.995 | -644.69
78.26 | 49.995 | -644.69
78.28 | 49.995 | -644.69
78.3 | 49.995 | -644.69
78.32 | 49.995 | -644.69
78.34 | 49.995 | -644.69
78.36 | 49.995 | -644.69
78.38 | 49.995 | -644.68
78.4 | 49.995 | -644.68
78.42 | 49.995 | -644.68
78.44 | 49.995 | -644.68
78.46 | 49.995 | -644.68
78.48 | 49.995 | -644.68
78.5 | 49.995 | -644.68
78.52 | 49.995 | -644.68
78.54 | 49.995 | -644.67
78.56 | 49.995 | -644.67
78.58 | 49.995 | -644.67
78.6 | 49.995 | -644.67
78.62 | 49.995 | -644.67
78.64 | 49.995 | -644.67
78.66 | 49.995 | -644.67
78.68 | 49.995 | -644.67
78.7 | 49.995 | -644.66
78.72 | 49.995 | -644.66
78.74 | 49.995 | -644.66
78.76 | 49.995 | -644.66
78.78 | 49.995 | -644.66
78.8 | 49.995 | -644.66
78.82 | 49.995 | -644.66
78.84 | 49.995 | -644.66
78.86 | 49.995 | -644.65
78.88 | 49.995 | -644.65
78.9 | 49.995 | -644.65
78.92 | 49.995 | -644.65
78.94 | 49.995 | -644.65
78.96 | 49.995 | -644.65
78.98 | 49.995 | -644.65
79 | 49.995 | -644.65
79.02 | 49.995 | -644.64
79.04 | 49.995 | -644.64
79.06 | 49.995 | -644.64
79.08 | 49.995 | -644.64
79.1 | 49.995 | -644.64
79.12 | 49.995 | -644.64
79.14 | 49.995 | -644.64
79.16 | 49.995 | -644.64
79.18 | 49.995 | -644.63
79.2 | 49.995 | -644.63
79.22 | 49.995 | -644.63
79.24 | 49.995 | -644.63
79.26 | 49.995 | -644.63
79.28 | 49.995 | -644.63
79.3 | 49.995 | -644.63
79.32 | 49.995 | -644.63
79.34 | 49.995 | -644.62
79.36 | 49.995 | -644.62
79.38 | 49.995 | -644.62
79.4 | 49.995 | -644.62
79.42 | 49.995 | -644.62
79.44 | 49.995 | -644.62
79.46 | 49.995 | -644.62
79.48 | 49.995 | -644.62
79.5 | 49.995 | -644.61
79.52 | 49.995 | -644.61
79.54 | 49.995 | -644.61
79.56 | 49.995 | -644.61
79.58 | 49.995 | -644.61
79.6 | 49.995 | -644.61
79.62 | 49.995 | -644.61
79.64 | 49.995 | -644.6
79.66 | 49.995 | -644.6
79.68 | 49.995 | -644.6
79.7 | 49.995 | -644.6
79.72 | 49.995 | -644.6
79.74 | 49.995 | -644.6
79.76 | 49.995 | -644.6
79.78 | 49.995 | -644.6
79.8 | 49.995 | -644.59
79.82 | 49.995 | -644.59
79.84 | 49.995 | -644.59
79.86 | 49.995 | -644.59
79.88 | 49.995 | -644.59
79.9 | 49.995 | -644.59
79.92 | 49.995 | -644.59
79.94 | 49.995 | -644.58
79.96 | 49.995 | -644.58
79.98 | 49.995 | -644.58
80 | 49.995 | -644.58
80.02 | 49.995 | -644.58
80.04 | 49.995 | -644.58
80.06 | 49.995 | -644.58
80.08 | 49.995 | -644.58
80.1 | 49.995 | -644.57
80.12 | 49.995 | -644.57
80.14 | 49.995 | -644.57
80.16 | 49.995 | -644.57
80.18 | 49.995 | -644.57
80.2 | 49.995 | -644.57
80.22 | 49.995 | -644.57
80.24 | 49.995 | -644.56
80.26 | 49.995 | -644.56
80.28 | 49.995 | -644.56
80.3 | 49.995 | -644.56
80.32 | 49.995 | -644.56
80.34 | 49.995 | -644.56
80.36 | 49.995 | -644.56
80.38 | 49.995 | -644.55
80.4 | 49.995 | -644.55
80.42 | 49.995 | -644.55
80.44 | 49.995 | -644.55
80.46 | 49.995 | -644.55
80.48 | 49.995 | -644.55
80.5 | 49.995 | -644.55
80.52 | 49.995 | -644.55
80.54 | 49.995 | -644.54
80.56 | 49.995 | -644.54
80.58 | 49.995 | -644.54
80.6 | 49.995 | -644.54
80.62 | 49.995 | -644.54
80.64 | 49.995 | -644.54
80.66 | 49.995 | -644.54
80.68 | 49.995 | -644.53
80.7 | 49.995 | -644.53
80.72 | 49.995 | -644.53
80.74 | 49.995 | -644.53
80.76 | 49.995 | -644.53
80.78 | 49.995 | -644.53
80.8 | 49.995 | -644.53
80.82 | 49.995 | -644.52
80.84 | 49.995 | -644.52
80.86 | 49.995 | -644.52
80.88 | 49.995 | -644.52
80.9 | 49.995 | -644.52
80.92 | 49.995 | -644.52
80.94 | 49.995 | -644.52
80.96 | 49.995 | -644.51
80.98 | 49.995 | -644.51
81 | 49.995 | -644.51
81.02 | 49.995 | -644.51
81.04 | 49.995 | -644.51
81.06 | 49.995 | -644.51
81.08 | 49.995 | -644.51
81.1 | 49.995 | -644.5
81.12 | 49.995 | -644.5
81.14 | 49.995 | -644.5
81.16 | 49.996 | -644.5
81.18 | 49.996 | -644.5
81.2 | 49.996 | -644.5
81.22 | 49.996 | -644.5
81.24 | 49.996 | -644.49
81.26 | 49.996 | -644.49
81.28 | 49.996 | -644.49
81.3 | 49.996 | -644.49
81.32 | 49.996 | -644.49
81.34 | 49.996 | -644.49
81.36 | 49.996 | -644.48
81.38 | 49.996 | -644.48
81.4 | 49.996 | -644.48
81.42 | 49.996 | -644.48
81.44 | 49.996 | -644.48
81.46 | 49.996 | -644.48
81.48 | 49.996 | -644.48
81.5 | 49.996 | -644.47
81.52 | 49.996 | -644.47
81.54 | 49.996 | -644.47
81.56 | 49.996 | -644.47
81.58 | 49.996 | -644.47
81.6 | 49.996 | -644.47
81.62 | 49.996 | -644.47
81.64 | 49.996 | -644.46
81.66 | 49.996 | -644.46
81.68 | 49.996 | -644.46
81.7 | 49.996 | -644.46
81.72 | 49.996 | -644.46
81.74 | 49.996 | -644.46
81.76 | 49.996 | -644.46
81.78 | 49.996 | -644.45
81.8 | 49.996 | -644.45
81.82 | 49.996 | -644.45
81.84 | 49.996 | -644.45
81.86 | 49.996 | -644.45
81.88 | 49.996 | -644.45
81.9 | 49.996 | -644.44
81.92 | 49.996 | -644.44
81.94 | 49.996 | -644.44
81.96 | 49.996 | -644.44
81.98 | 49.996 | -644.44
82 | 49.996 | -644.44
82.02 | 49.996 | -644.44
82.04 | 49.996 | -644.43
82.06 | 49.996 | -644.43
82.08 | 49.996 | -644.43
82.1 | 49.996 | -644.43
82.12 | 49.996 | -644.43
82.14 | 49.996 | -644.43
82.16 | 49.996 | -644.42
82.18 | 49.996 | -644.42
82.2 | 49.996 | -644.42
82.22 | 49.996 | -644.42
82.24 | 49.996 | -644.42
82.26 | 49.996 | -644.42
82.28 | 49.996 | -644.42
82.3 | 49.996 | -644.41
82.32 | 49.996 | -644.41
82.34 | 49.996 | -644.41
82.36 | 49.996 | -644.41
82.38 | 49.996 | -644.41
82.4 | 49.996 | -644.41
82.42 | 49.996 | -644.4
82.44 | 49.996 | -644.4
82.46 | 49.996 | -644.4
82.48 | 49.996 | -644.4
82.5 | 49.996 | -644.4
82.52 | 49.996 | -644.4
82.54 | 49.996 | -644.4
82.56 | 49.996 | -644.39
82.58 | 49.996 | -644.39
82.6 | 49.996 | -644.39
82.62 | 49.996 | -644.39
82.64 | 49.996 | -644.39
82.66 | 49.996 | -644.39
82.68 | 49.996 | -644.38
82.7 | 49.996 | -644.38
82.72 | 49.996 | -644.38
82.74 | 49.996 | -644.38
82.76 | 49.996 | -644.38
82.78 | 49.996 | -644.38
82.8 | 49.996 | -644.37
82.82 | 49.996 | -644.37
82.84 | 49.996 | -644.37
82.86 | 49.996 | -644.37
82.88 | 49.996 | -644.37
82.9 | 49.996 | -644.37
82.92 | 49.996 | -644.37
82.94 | 49.996 | -644.36
82.96 | 49.996 | -644.36
82.98 | 49.996 | -644.36
83 | 49.996 | -644.36
83.02 | 49.996 | -644.36
83.04 | 49.996 | -644.36
83.06 | 49.996 | -644.35
83.08 | 49.996 | -644.35
83.1 | 49.996 | -644.35
83.12 | 49.996 | -644.35
83.14 | 49.996 | -644.35
83.16 | 49.996 | -644.35
83.18 | 49.996 | -644.34
83.2 | 49.996 | -644.34
83.22 | 49.996 | -644.34
83.24 | 49.996 | -644.34
83.26 | 49.996 | -644.34
83.28 | 49.996 | -644.34
83.3 | 49.996 | -644.33
83.32 | 49.996 | -644.33
83.34 | 49.996 | -644.33
83.36 | 49.996 | -644.33
83.38 | 49.996 | -644.33
83.4 | 49.996 | -644.33
83.42 | 49.996 | -644.33
83.44 | 49.996 | -644.32
83.46 | 49.996 | -644.32
83.48 | 49.996 | -644.32
83.5 | 49.996 | -644.32
83.52 | 49.996 | -644.32
83.54 | 49.996 | -644.32
83.56 | 49.996 | -644.31
83.58 | 49.996 | -644.31
83.6 | 49.996 | -644.31
83.62 | 49.996 | -644.31
83.64 | 49.996 | -644.31
83.66 | 49.996 | -644.31
83.68 | 49.996 | -644.3
83.7 | 49.996 | -644.3
83.72 | 49.996 | -644.3
83.74 | 49.996 | -644.3
83.76 | 49.996 | -644.3
83.78 | 49.996 | -644.3
83.8 | 49.996 | -644.29
83.82 | 49.996 | -644.29
83.84 | 49.996 | -644.29
83.86 | 49.996 | -644.29
83.88 | 49.996 | -644.29
83.9 | 49.996 | -644.29
83.92 | 49.996 | -644.28
83.94 | 49.996 | -644.28
83.96 | 49.996 | -644.28
83.98 | 49.996 | -644.28
84 | 49.996 | -644.28
84.02 | 49.996 | -644.28
84.04 | 49.996 | -644.27
84.06 | 49.996 | -644.27
84.08 | 49.996 | -644.27
84.1 | 49.996 | -644.27
84.12 | 49.996 | -644.27
84.14 | 49.996 | -644.27
84.16 | 49.996 | -644.26
84.18 | 49.996 | -644.26
84.2 | 49.996 | -644.26
84.22 | 49.996 | -644.26
84.24 | 49.996 | -644.26
84.26 | 49.996 | -644.26
84.28 | 49.996 | -644.25
84.3 | 49.996 | -644.25
84.32 | 49.996 | -644.25
84.34 | 49.996 | -644.25
84.36 | 49.996 | -644.25
84.38 | 49.996 | -644.25
84.4 | 49.996 | -644.24
84.42 | 49.996 | -644.24
84.44 | 49.996 | -644.24
84.46 | 49.996 | -644.24
84.48 | 49.996 | -644.24
84.5 | 49.996 | -644.24
84.52 | 49.996 | -644.23
84.54 | 49.996 | -644.23
84.56 | 49.996 | -644.23
84.58 | 49.996 | -644.23
84.6 | 49.996 | -644.23
84.62 | 49.996 | -644.23
84.64 | 49.996 | -644.22
84.66 | 49.996 | -644.22
84.68 | 49.996 | -644.22
84.7 | 49.996 | -644.22
84.72 | 49.997 | -644.22
84.74 | 49.997 | -644.21
84.76 | 49.997 | -644.21
84.78 | 49.997 | -644.21
84.8 | 49.997 | -644.21
84.82 | 49.997 | -644.21
84.84 | 49.997 | -644.21
84.86 | 49.997 | -644.2
84.88 | 49.997 | -644.2
84.9 | 49.997 | -644.2
84.92 | 49.997 | -644.2
84.94 | 49.997 | -644.2
84.96 | 49.997 | -644.2
84.98 | 49.997 | -644.19
85 | 49.997 | -644.19
85.02 | 49.997 | -644.19
85.04 | 49.997 | -644.19
85.06 | 49.997 | -644.19
85.08 | 49.997 | -644.19
85.1 | 49.997 | -644.18
85.12 | 49.997 | -644.18
85.14 | 49.997 | -644.18
85.16 | 49.997 | -644.18
85.18 | 49.997 | -644.18
85.2 | 49.997 | -644.17
85.22 | 49.997 | -644.17
85.24 | 49.997 | -644.17
85.26 | 49.997 | -644.17
85.28 | 49.997 | -644.17
85.3 | 49.997 | -644.17
85.32 | 49.997 | -644.16
85.34 | 49.997 | -644.16
85.36 | 49.997 | -644.16
85.38 | 49.997 | -644.16
85.4 | 49.997 | -644.16
85.42 | 49.997 | -644.16
85.44 | 49.997 | -644.15
85.46 | 49.997 | -644.15
85.48 | 49.997 | -644.15
85.5 | 49.997 | -644.15
85.52 | 49.997 | -644.15
85.54 | 49.997 | -644.15
85.56 | 49.997 | -644.14
85.58 | 49.997 | -644.14
85.6 | 49.997 | -644.14
85.62 | 49.997 | -644.14
85.64 | 49.997 | -644.14
85.66 | 49.997 | -644.13
85.68 | 49.997 | -644.13
85.7 | 49.997 | -644.13
85.72 | 49.997 | -644.13
85.74 | 49.997 | -644.13
85.76 | 49.997 | -644.13
85.78 | 49.997 | -644.12
85.8 | 49.997 | -644.12
85.82 | 49.997 | -644.12
85.84 | 49.997 | -644.12
85.86 | 49.997 | -644.12
85.88 | 49.997 | -644.11
85.9 | 49.997 | -644.11
85.92 | 49.997 | -644.11
85.94 | 49.997 | -644.11
85.96 | 49.997 | -644.11
85.98 | 49.997 | -644.11
86 | 49.997 | -644.1
86.02 | 49.997 | -644.1
86.04 | 49.997 | -644.1
86.06 | 49.997 | -644.1
86.08 | 49.997 | -644.1
86.1 | 49.997 | -644.1
86.12 | 49.997 | -644.09
86.14 | 49.997 | -644.09
86.16 | 49.997 | -644.09
86.18 | 49.997 | -644.09
86.2 | 49.997 | -644.09
86.22 | 49.997 | -644.08
86.24 | 49.997 | -644.08
86.26 | 49.997 | -644.08
86.28 | 49.997 | -644.08
86.3 | 49.997 | -644.08
86.32 | 49.997 | -644.08
86.34 | 49.997 | -644.07
86.36 | 49.997 | -644.07
86.38 | 49.997 | -644.07
86.4 | 49.997 | -644.07
86.42 | 49.997 | -644.07
86.44 | 49.997 | -644.06
86.46 | 49.997 | -644.06
86.48 | 49.997 | -644.06
86.5 | 49.997 | -644.06
86.52 | 49.997 | -644.06
86.54 | 49.997 | -644.06
86.56 | 49.997 | -644.05
86.58 | 49.997 | -644.05
86.6 | 49.997 | -644.05
86.62 | 49.997 | -644.05
86.64 | 49.997 | -644.05
86.66 | 49.997 | -644.04
86.68 | 49.997 | -644.04
86.7 | 49.997 | -644.04
86.72 | 49.997 | -644.04
86.74 | 49.997 | -644.04
86.76 | 49.997 | -644.04
86.78 | 49.997 | -644.03
86.8 | 49.997 | -644.03
86.82 | 49.997 | -644.03
86.84 | 49.997 | -644.03
86.86 | 49.997 | -644.03
86.88 | 49.997 | -644.02
86.9 | 49.997 | -644.02
86.92 | 49.997 | -644.02
86.94 | 49.997 | -644.02
86.96 | 49.997 | -644.02
86.98 | 49.997 | -644.02
87 | 49.997 | -644.01
87.02 | 49.997 | -644.01
87.04 | 49.997 | -644.01
87.06 | 49.997 | -644.01
87.08 | 49.997 | -644.01
87.1 | 49.997 | -644
87.12 | 49.997 | -644
87.14 | 49.997 | -644
87.16 | 49.997 | -644
87.18 | 49.997 | -644
87.2 | 49.997 | -643.99
87.22 | 49.997 | -643.99
87.24 | 49.997 | -643.99
87.26 | 49.997 | -643.99
87.28 | 49.997 | -643.99
87.3 | 49.997 | -643.99
87.32 | 49.997 | -643.98
87.34 | 49.997 | -643.98
87.36 | 49.997 | -643.98
87.38 | 49.997 | -643.98
87.4 | 49.997 | -643.98
87.42 | 49.997 | -643.97
87.44 | 49.997 | -643.97
87.46 | 49.997 | -643.97
87.48 | 49.997 | -643.97
87.5 | 49.997 | -643.97
87.52 | 49.997 | -643.96
87.54 | 49.997 | -643.96
87.56 | 49.997 | -643.96
87.58 | 49.997 | -643.96
87.6 | 49.997 | -643.96
87.62 | 49.997 | -643.96
87.64 | 49.997 | -643.95
87.66 | 49.997 | -643.95
87.68 | 49.997 | -643.95
87.7 | 49.997 | -643.95
87.72 | 49.997 | -643.95
87.74 | 49.997 | -643.94
87.76 | 49.997 | -643.94
87.78 | 49.997 | -643.94
87.8 | 49.997 | -643.94
87.82 | 49.997 | -643.94
87.84 | 49.997 | -643.93
87.86 | 49.997 | -643.93
87.88 | 49.997 | -643.93
87.9 | 49.997 | -643.93
87.92 | 49.997 | -643.93
87.94 | 49.997 | -643.93
87.96 | 49.997 | -643.92
87.98 | 49.997 | -643.92
88 | 49.997 | -643.92
88.02 | 49.997 | -643.92
88.04 | 49.997 | -643.92
88.06 | 49.997 | -643.91
88.08 | 49.997 | -643.91
88.1 | 49.997 | -643.91
88.12 | 49.997 | -643.91
88.14 | 49.997 | -643.91
88.16 | 49.997 | -643.9
88.18 | 49.997 | -643.9
88.2 | 49.997 | -643.9
88.22 | 49.997 | -643.9
88.24 | 49.997 | -643.9
88.26 | 49.997 | -643.9
88.28 | 49.997 | -643.89
88.3 | 49.997 | -643.89
88.32 | 49.997 | -643.89
88.34 | 49.997 | -643.89
88.36 | 49.997 | -643.89
88.38 | 49.997 | -643.88
88.4 | 49.997 | -643.88
88.42 | 49.997 | -643.88
88.44 | 49.997 | -643.88
88.46 | 49.997 | -643.88
88.48 | 49.997 | -643.87
88.5 | 49.997 | -643.87
88.52 | 49.997 | -643.87
88.54 | 49.997 | -643.87
88.56 | 49.997 | -643.87
88.58 | 49.997 | -643.86
88.6 | 49.997 | -643.86
88.62 | 49.997 | -643.86
88.64 | 49.997 | -643.86
88.66 | 49.997 | -643.86
88.68 | 49.997 | -643.86
88.7 | 49.997 | -643.85
88.72 | 49.997 | -643.85
88.74 | 49.997 | -643.85
88.76 | 49.997 | -643.85
88.78 | 49.997 | -643.85
88.8 | 49.997 | -643.84
88.82 | 49.997 | -643.84
88.84 | 49.997 | -643.84
88.86 | 49.997 | -643.84
88.88 | 49.997 | -643.84
88.9 | 49.997 | -643.83
88.92 | 49.997 | -643.83
88.94 | 49.997 | -643.83
88.96 | 49.997 | -643.83
88.98 | 49.997 | -643.83
89 | 49.997 | -643.82
89.02 | 49.997 | -643.82
89.04 | 49.997 | -643.82
89.06 | 49.997 | -643.82
89.08 | 49.997 | -643.82
89.1 | 49.997 | -643.81
89.12 | 49.997 | -643.81
89.14 | 49.997 | -643.81
89.16 | 49.997 | -643.81
89.18 | 49.997 | -643.81
89.2 | 49.997 | -643.8
89.22 | 49.997 | -643.8
89.24 | 49.998 | -643.8
89.26 | 49.998 | -643.8
89.28 | 49.998 | -643.8
89.3 | 49.998 | -643.8
89.32 | 49.998 | -643.79
89.34 | 49.998 | -643.79
89.36 | 49.998 | -643.79
89.38 | 49.998 | -643.79
89.4 | 49.998 | -643.79
89.42 | 49.998 | -643.78
89.44 | 49.998 | -643.78
89.46 | 49.998 | -643.78
89.48 | 49.998 | -643.78
89.5 | 49.998 | -643.78
89.52 | 49.998 | -643.77
89.54 | 49.998 | -643.77
89.56 | 49.998 | -643.77
89.58 | 49.998 | -643.77
89.6 | 49.998 | -643.77
89.62 | 49.998 | -643.76
89.64 | 49.998 | -643.76
89.66 | 49.998 | -643.76
89.68 | 49.998 | -643.76
89.7 | 49.998 | -643.76
89.72 | 49.998 | -643.75
89.74 | 49.998 | -643.75
89.76 | 49.998 | -643.75
89.78 | 49.998 | -643.75
89.8 | 49.998 | -643.75
89.82 | 49.998 | -643.74
89.84 | 49.998 | -643.74
89.86 | 49.998 | -643.74
89.88 | 49.998 | -643.74
89.9 | 49.998 | -643.74
89.92 | 49.998 | -643.73
89.94 | 49.998 | -643.73
89.96 | 49.998 | -643.73
89.98 | 49.998 | -643.73
90 | 49.998 | -643.73
90.02 | 49.998 | -643.72
90.04 | 49.998 | -643.72
90.06 | 49.998 | -643.72
90.08 | 49.998 | -643.72
90.1 | 49.998 | -643.72
90.12 | 49.998 | -643.71
90.14 | 49.998 | -643.71
90.16 | 49.998 | -643.71
90.18 | 49.998 | -643.71
90.2 | 49.998 | -643.71
90.22 | 49.998 | -643.71
90.24 | 49.998 | -643.7
90.26 | 49.998 | -643.7
90.28 | 49.998 | -643.7
90.3 | 49.998 | -643.7
90.32 | 49.998 | -643.7
90.34 | 49.998 | -643.69
90.36 | 49.998 | -643.69
90.38 | 49.998 | -643.69
90.4 | 49.998 | -643.69
90.42 | 49.998 | -643.69
90.44 | 49.998 | -643.68
90.46 | 49.998 | -643.68
90.48 | 49.998 | -643.68
90.5 | 49.998 | -643.68
90.52 | 49.998 | -643.68
90.54 | 49.998 | -643.67
90.56 | 49.998 | -643.67
90.58 | 49.998 | -643.67
90.6 | 49.998 | -643.67
90.62 | 49.998 | -643.67
90.64 | 49.998 | -643.66
90.66 | 49.998 | -643.66
90.68 | 49.998 | -643.66
90.7 | 49.998 | -643.66
90.72 | 49.998 | -643.66
90.74 | 49.998 | -643.65
90.76 | 49.998 | -643.65
90.78 | 49.998 | -643.65
90.8 | 49.998 | -643.65
90.82 | 49.998 | -643.65
90.84 | 49.998 | -643.64
90.86 | 49.998 | -643.64
90.88 | 49.998 | -643.64
90.9 | 49.998 | -643.64
90.92 | 49.998 | -643.64
90.94 | 49.998 | -643.63
90.96 | 49.998 | -643.63
90.98 | 49.998 | -643.63
91 | 49.998 | -643.63
91.02 | 49.998 | -643.63
91.04 | 49.998 | -643.62
91.06 | 49.998 | -643.62
91.08 | 49.998 | -643.62
91.1 | 49.998 | -643.62
91.12 | 49.998 | -643.62
91.14 | 49.998 | -643.61
91.16 | 49.998 | -643.61
91.18 | 49.998 | -643.61
91.2 | 49.998 | -643.61
91.22 | 49.998 | -643.61
91.24 | 49.998 | -643.6
91.26 | 49.998 | -643.6
91.28 | 49.998 | -643.6
91.3 | 49.998 | -643.6
91.32 | 49.998 | -643.6
91.34 | 49.998 | -643.59
91.36 | 49.998 | -643.59
91.38 | 49.998 | -643.59
91.4 | 49.998 | -643.59
91.42 | 49.998 | -643.59
91.44 | 49.998 | -643.58
91.46 | 49.998 | -643.58
91.48 | 49.998 | -643.58
91.5 | 49.998 | -643.58
91.52 | 49.998 | -643.58
91.54 | 49.998 | -643.57
91.56 | 49.998 | -643.57
91.58 | 49.998 | -643.57
91.6 | 49.998 | -643.57
91.62 | 49.998 | -643.57
91.64 | 49.998 | -643.56
91.66 | 49.998 | -643.56
91.68 | 49.998 | -643.56
91.7 | 49.998 | -643.56
91.72 | 49.998 | -643.56
91.74 | 49.998 | -643.55
91.76 | 49.998 | -643.55
91.78 | 49.998 | -643.55
91.8 | 49.998 | -643.55
91.82 | 49.998 | -643.55
91.84 | 49.998 | -643.54
91.86 | 49.998 | -643.54
91.88 | 49.998 | -643.54
91.9 | 49.998 | -643.54
91.92 | 49.998 | -643.54
91.94 | 49.998 | -643.53
91.96 | 49.998 | -643.53
91.98 | 49.998 | -643.53
92 | 49.998 | -643.53
92.02 | 49.998 | -643.53
92.04 | 49.998 | -643.52
92.06 | 49.998 | -643.52
92.08 | 49.998 | -643.52
92.1 | 49.998 | -643.52
92.12 | 49.998 | -643.52
92.14 | 49.998 | -643.51
92.16 | 49.998 | -643.51
92.18 | 49.998 | -643.51
92.2 | 49.998 | -643.51
92.22 | 49.998 | -643.51
92.24 | 49.998 | -643.5
92.26 | 49.998 | -643.5
92.28 | 49.998 | -643.5
92.3 | 49.998 | -643.5
92.32 | 49.998 | -643.5
92.34 | 49.998 | -643.49
92.36 | 49.998 | -643.49
92.38 | 49.998 | -643.49
92.4 | 49.998 | -643.49
92.42 | 49.998 | -643.49
92.44 | 49.998 | -643.48
92.46 | 49.998 | -643.48
92.48 | 49.998 | -643.48
92.5 | 49.998 | -643.48
92.52 | 49.998 | -643.47
92.54 | 49.998 | -643.47
92.56 | 49.998 | -643.47
92.58 | 49.998 | -643.47
92.6 | 49.998 | -643.47
92.62 | 49.998 | -643.46
92.64 | 49.998 | -643.46
92.66 | 49.998 | -643.46
92.68 | 49.998 | -643.46
92.7 | 49.998 | -643.46
92.72 | 49.998 | -643.45
92.74 | 49.998 | -643.45
92.76 | 49.998 | -643.45
92.78 | 49.998 | -643.45
92.8 | 49.998 | -643.45
92.82 | 49.998 | -643.44
92.84 | 49.998 | -643.44
92.86 | 49.998 | -643.44
92.88 | 49.998 | -643.44
92.9 | 49.998 | -643.44
92.92 | 49.998 | -643.43
92.94 | 49.998 | -643.43
92.96 | 49.998 | -643.43
92.98 | 49.998 | -643.43
93 | 49.998 | -643.43
93.02 | 49.998 | -643.42
93.04 | 49.998 | -643.42
93.06 | 49.998 | -643.42
93.08 | 49.998 | -643.42
93.1 | 49.998 | -643.42
93.12 | 49.998 | -643.41
93.14 | 49.998 | -643.41
93.16 | 49.998 | -643.41
93.18 | 49.998 | -643.41
93.2 | 49.998 | -643.41
93.22 | 49.998 | -643.4
93.24 | 49.998 | -643.4
93.26 | 49.998 | -643.4
93.28 | 49.998 | -643.4
93.3 | 49.998 | -643.4
93.32 | 49.998 | -643.39
93.34 | 49.998 | -643.39
93.36 | 49.998 | -643.39
93.38 | 49.998 | -643.39
93.4 | 49.998 | -643.39
93.42 | 49.998 | -643.38
93.44 | 49.998 | -643.38
93.46 | 49.998 | -643.38
93.48 | 49.998 | -643.38
93.5 | 49.998 | -643.38
93.52 | 49.998 | -643.37
93.54 | 49.998 | -643.37
93.56 | 49.998 | -643.37
93.58 | 49.998 | -643.37
93.6 | 49.998 | -643.36
93.62 | 49.998 | -643.36
93.64 | 49.998 | -643.36
93.66 | 49.998 | -643.36
93.68 | 49.998 | -643.36
93.7 | 49.998 | -643.35
93.72 | 49.998 | -643.35
93.74 | 49.998 | -643.35
93.76 | 49.998 | -643.35
93.78 | 49.998 | -643.35
93.8 | 49.998 | -643.34
93.82 | 49.998 | -643.34
93.84 | 49.998 | -643.34
93.86 | 49.998 | -643.34
93.88 | 49.998 | -643.34
93.9 | 49.998 | -643.33
93.92 | 49.998 | -643.33
93.94 | 49.998 | -643.33
93.96 | 49.998 | -643.33
93.98 | 49.998 | -643.33
94 | 49.998 | -643.32
94.02 | 49.998 | -643.32
94.04 | 49.998 | -643.32
94.06 | 49.998 | -643.32
94.08 | 49.998 | -643.32
94.1 | 49.998 | -643.31
94.12 | 49.998 | -643.31
94.14 | 49.998 | -643.31
94.16 | 49.998 | -643.31
94.18 | 49.998 | -643.31
94.2 | 49.998 | -643.3
94.22 | 49.998 | -643.3
94.24 | 49.998 | -643.3
94.26 | 49.998 | -643.3
94.28 | 49.998 | -643.3
94.3 | 49.998 | -643.29
94.32 | 49.998 | -643.29
94.34 | 49.998 | -643.29
94.36 | 49.998 | -643.29
94.38 | 49.998 | -643.29
94.4 | 49.998 | -643.28
94.42 | 49.998 | -643.28
94.44 | 49.998 | -643.28
94.46 | 49.998 | -643.28
94.48 | 49.998 | -643.27
94.5 | 49.998 | -643.27
94.52 | 49.998 | -643.27
94.54 | 49.998 | -643.27
94.56 | 49.998 | -643.27
94.58 | 49.998 | -643.26
94.6 | 49.998 | -643.26
94.62 | 49.998 | -643.26
94.64 | 49.998 | -643.26
94.66 | 49.998 | -643.26
94.68 | 49.998 | -643.25
94.7 | 49.998 | -643.25
94.72 | 49.998 | -643.25
94.74 | 49.998 | -643.25
94.76 | 49.998 | -643.25
94.78 | 49.998 | -643.24
94.8 | 49.998 | -643.24
94.82 | 49.998 | -643.24
94.84 | 49.998 | -643.24
94.86 | 49.998 | -643.24
94.88 | 49.998 | -643.23
94.9 | 49.998 | -643.23
94.92 | 49.998 | -643.23
94.94 | 49.998 | -643.23
94.96 | 49.998 | -643.23
94.98 | 49.998 | -643.22
95 | 49.998 | -643.22
95.02 | 49.998 | -643.22
95.04 | 49.998 | -643.22
95.06 | 49.998 | -643.22
95.08 | 49.998 | -643.21
95.1 | 49.998 | -643.21
95.12 | 49.998 | -643.21
95.14 | 49.998 | -643.21
95.16 | 49.998 | -643.21
95.18 | 49.998 | -643.2
95.2 | 49.998 | -643.2
95.22 | 49.998 | -643.2
95.24 | 49.998 | -643.2
95.26 | 49.998 | -643.19
95.28 | 49.998 | -643.19
95.3 | 49.998 | -643.19
95.32 | 49.998 | -643.19
95.34 | 49.998 | -643.19
95.36 | 49.998 | -643.18
95.38 | 49.998 | -643.18
95.4 | 49.998 | -643.18
95.42 | 49.998 | -643.18
95.44 | 49.999 | -643.18
95.46 | 49.999 | -643.17
95.48 | 49.999 | -643.17
95.5 | 49.999 | -643.17
95.52 | 49.999 | -643.17
95.54 | 49.999 | -643.17
95.56 | 49.999 | -643.16
95.58 | 49.999 | -643.16
95.6 | 49.999 | -643.16
95.62 | 49.999 | -643.16
95.64 | 49.999 | -643.16
95.66 | 49.999 | -643.15
95.68 | 49.999 | -643.15
95.7 | 49.999 | -643.15
95.72 | 49.999 | -643.15
95.74 | 49.999 | -643.15
95.76 | 49.999 | -643.14
95.78 | 49.999 | -643.14
95.8 | 49.999 | -643.14
95.82 | 49.999 | -643.14
95.84 | 49.999 | -643.14
95.86 | 49.999 | -643.13
95.88 | 49.999 | -643.13
95.9 | 49.999 | -643.13
95.92 | 49.999 | -643.13
95.94 | 49.999 | -643.12
95.96 | 49.999 | -643.12
95.98 | 49.999 | -643.12
96 | 49.999 | -643.12
96.02 | 49.999 | -643.12
96.04 | 49.999 | -643.11
96.06 | 49.999 | -643.11
96.08 | 49.999 | -643.11
96.1 | 49.999 | -643.11
96.12 | 49.999 | -643.11
96.14 | 49.999 | -643.1
96.16 | 49.999 | -643.1
96.18 | 49.999 | -643.1
96.2 | 49.999 | -643.1
96.22 | 49.999 | -643.1
96.24 | 49.999 | -643.09
96.26 | 49.999 | -643.09
96.28 | 49.999 | -643.09
96.3 | 49.999 | -643.09
96.32 | 49.999 | -643.09
96.34 | 49.999 | -643.08
96.36 | 49.999 | -643.08
96.38 | 49.999 | -643.08
96.4 | 49.999 | -643.08
96.42 | 49.999 | -643.08
96.44 | 49.999 | -643.07
96.46 | 49.999 | -643.07
96.48 | 49.999 | -643.07
96.5 | 49.999 | -643.07
96.52 | 49.999 | -643.07
96.54 | 49.999 | -643.06
96.56 | 49.999 | -643.06
96.58 | 49.999 | -643.06
96.6 | 49.999 | -643.06
96.62 | 49.999 | -643.05
96.64 | 49.999 | -643.05
96.66 | 49.999 | -643.05
96.68 | 49.999 | -643.05
96.7 | 49.999 | -643.05
96.72 | 49.999 | -643.04
96.74 | 49.999 | -643.04
96.76 | 49.999 | -643.04
96.78 | 49.999 | -643.04
96.8 | 49.999 | -643.04
96.82 | 49.999 | -643.03
96.84 | 49.999 | -643.03
96.86 | 49.999 | -643.03
96.88 | 49.999 | -643.03
96.9 | 49.999 | -643.03
96.92 | 49.999 | -643.02
96.94 | 49.999 | -643.02
96.96 | 49.999 | -643.02
96.98 | 49.999 | -643.02
97 | 49.999 | -643.02
97.02 | 49.999 | -643.01
97.04 | 49.999 | -643.01
97.06 | 49.999 | -643.01
97.08 | 49.999 | -643.01
97.1 | 49.999 | -643.01
97.12 | 49.999 | -643
97.14 | 49.999 | -643
97.16 | 49.999 | -643
97.18 | 49.999 | -643
97.2 | 49.999 | -643
97.22 | 49.999 | -642.99
97.24 | 49.999 | -642.99
97.26 | 49.999 | -642.99
97.28 | 49.999 | -642.99
97.3 | 49.999 | -642.98
97.32 | 49.999 | -642.98
97.34 | 49.999 | -642.98
97.36 | 49.999 | -642.98
97.38 | 49.999 | -642.98
97.4 | 49.999 | -642.97
97.42 | 49.999 | -642.97
97.44 | 49.999 | -642.97
97.46 | 49.999 | -642.97
97.48 | 49.999 | -642.97
97.5 | 49.999 | -642.96
97.52 | 49.999 | -642.96
97.54 | 49.999 | -642.96
97.56 | 49.999 | -642.96
97.58 | 49.999 | -642.96
97.6 | 49.999 | -642.95
97.62 | 49.999 | -642.95
97.64 | 49.999 | -642.95
97.66 | 49.999 | -642.95
97.68 | 49.999 | -642.95
97.7 | 49.999 | -642.94
97.72 | 49.999 | -642.94
97.74 | 49.999 | -642.94
97.76 | 49.999 | -642.94
97.78 | 49.999 | -642.94
97.8 | 49.999 | -642.93
97.82 | 49.999 | -642.93
97.84 | 49.999 | -642.93
97.86 | 49.999 | -642.93
97.88 | 49.999 | -642.93
97.9 | 49.999 | -642.92
97.92 | 49.999 | -642.92
97.94 | 49.999 | -642.92
97.96 | 49.999 | -642.92
97.98 | 49.999 | -642.92
98 | 49.999 | -642.91
98.02 | 49.999 | -642.91
98.04 | 49.999 | -642.91
98.06 | 49.999 | -642.91
98.08 | 49.999 | -642.9
98.1 | 49.999 | -642.9
98.12 | 49.999 | -642.9
98.14 | 49.999 | -642.9
98.16 | 49.999 | -642.9
98.18 | 49.999 | -642.89
98.2 | 49.999 | -642.89
98.22 | 49.999 | -642.89
98.24 | 49.999 | -642.89
98.26 | 49.999 | -642.89
98.28 | 49.999 | -642.88
98.3 | 49.999 | -642.88
98.32 | 49.999 | -642.88
98.34 | 49.999 | -642.88
98.36 | 49.999 | -642.88
98.38 | 49.999 | -642.87
98.4 | 49.999 | -642.87
98.42 | 49.999 | -642.87
98.44 | 49.999 | -642.87
98.46 | 49.999 | -642.87
98.48 | 49.999 | -642.86
98.5 | 49.999 | -642.86
98.52 | 49.999 | -642.86
98.54 | 49.999 | -642.86
98.56 | 49.999 | -642.86
98.58 | 49.999 | -642.85
98.6 | 49.999 | -642.85
98.62 | 49.999 | -642.85
98.64 | 49.999 | -642.85
98.66 | 49.999 | -642.85
98.68 | 49.999 | -642.84
98.7 | 49.999 | -642.84
98.72 | 49.999 | -642.84
98.74 | 49.999 | -642.84
98.76 | 49.999 | -642.84
98.78 | 49.999 | -642.83
98.8 | 49.999 | -642.83
98.82 | 49.999 | -642.83
98.84 | 49.999 | -642.83
98.86 | 49.999 | -642.83
98.88 | 49.999 | -642.82
98.9 | 49.999 | -642.82
98.92 | 49.999 | -642.82
98.94 | 49.999 | -642.82
98.96 | 49.999 | -642.81
98.98 | 49.999 | -642.81
99 | 49.999 | -642.81
99.02 | 49.999 | -642.81
99.04 | 49.999 | -642.81
99.06 | 49.999 | -642.8
99.08 | 49.999 | -642.8
99.1 | 49.999 | -642.8
99.12 | 49.999 | -642.8
99.14 | 49.999 | -642.8
99.16 | 49.999 | -642.79
99.18 | 49.999 | -642.79
99.2 | 49.999 | -642.79
99.22 | 49.999 | -642.79
99.24 | 49.999 | -642.79
99.26 | 49.999 | -642.78
99.28 | 49.999 | -642.78
99.3 | 49.999 | -642.78
99.32 | 49.999 | -642.78
99.34 | 49.999 | -642.78
99.36 | 49.999 | -642.77
99.38 | 49.999 | -642.77
99.4 | 49.999 | -642.77
99.42 | 49.999 | -642.77
99.44 | 49.999 | -642.77
99.46 | 49.999 | -642.76
99.48 | 49.999 | -642.76
99.5 | 49.999 | -642.76
99.52 | 49.999 | -642.76
99.54 | 49.999 | -642.76
99.56 | 49.999 | -642.75
99.58 | 49.999 | -642.75
99.6 | 49.999 | -642.75
99.62 | 49.999 | -642.75
99.64 | 49.999 | -642.75
99.66 | 49.999 | -642.74
99.68 | 49.999 | -642.74
99.7 | 49.999 | -642.74
99.72 | 49.999 | -642.74
99.74 | 49.999 | -642.74
99.76 | 49.999 | -642.73
99.78 | 49.999 | -642.73
99.8 | 49.999 | -642.73
99.82 | 49.999 | -642.73
99.84 | 49.999 | -642.73
99.86 | 49.999 | -642.72
99.88 | 49.999 | -642.72
99.9 | 49.999 | -642.72
99.92 | 49.999 | -642.72
99.94 | 49.999 | -642.72
99.96 | 49.999 | -642.71
99.98 | 49.999 | -642.71
100 | 49.999 | -642.71
100.02 | 49.999 | -642.71
100.04 | 49.999 | -642.71
100.06 | 49.999 | -642.7
100.08 | 49.999 | -642.7
100.1 | 49.999 | -642.7
100.12 | 49.999 | -642.7
100.14 | 49.999 | -642.69
100.16 | 49.999 | -642.69
100.18 | 49.999 | -642.69
100.2 | 49.999 | -642.69
100.22 | 49.999 | -642.69
100.24 | 49.999 | -642.68
100.26 | 49.999 | -642.68
100.28 | 49.999 | -642.68
100.3 | 49.999 | -642.68
100.32 | 49.999 | -642.68
100.34 | 49.999 | -642.67
100.36 | 49.999 | -642.67
100.38 | 49.999 | -642.67
100.4 | 49.999 | -642.67
100.42 | 49.999 | -642.67
100.44 | 49.999 | -642.66
100.46 | 49.999 | -642.66
100.48 | 49.999 | -642.66
100.5 | 49.999 | -642.66
100.52 | 49.999 | -642.66
100.54 | 49.999 | -642.65
100.56 | 49.999 | -642.65
100.58 | 49.999 | -642.65
100.6 | 49.999 | -642.65
100.62 | 49.999 | -642.65
100.64 | 49.999 | -642.64
100.66 | 49.999 | -642.64
100.68 | 49.999 | -642.64
100.7 | 49.999 | -642.64
100.72 | 49.999 | -642.64
100.74 | 49.999 | -642.63
100.76 | 49.999 | -642.63
100.78 | 49.999 | -642.63
100.8 | 49.999 | -642.63
100.82 | 49.999 | -642.63
100.84 | 49.999 | -642.62
100.86 | 49.999 | -642.62
100.88 | 49.999 | -642.62
100.9 | 49.999 | -642.62
100.92 | 49.999 | -642.62
100.94 | 49.999 | -642.61
100.96 | 49.999 | -642.61
100.98 | 49.999 | -642.61
101 | 49.999 | -642.61
101.02 | 49.999 | -642.61
101.04 | 49.999 | -642.6
101.06 | 49.999 | -642.6
101.08 | 49.999 | -642.6
101.1 | 49.999 | -642.6
101.12 | 49.999 | -642.6
101.14 | 49.999 | -642.59
101.16 | 49.999 | -642.59
101.18 | 49.999 | -642.59
101.2 | 49.999 | -642.59
101.22 | 49.999 | -642.59
101.24 | 49.999 | -642.58
101.26 | 49.999 | -642.58
101.28 | 49.999 | -642.58
101.3 | 49.999 | -642.58
101.32 | 49.999 | -642.58
101.34 | 49.999 | -642.57
101.36 | 49.999 | -642.57
101.38 | 49.999 | -642.57
101.4 | 49.999 | -642.57
101.42 | 49.999 | -642.57
101.44 | 49.999 | -642.56
101.46 | 49.999 | -642.56
101.48 | 49.999 | -642.56
101.5 | 49.999 | -642.56
101.52 | 49.999 | -642.56
101.54 | 49.999 | -642.55
101.56 | 49.999 | -642.55
101.58 | 49.999 | -642.55
101.6 | 49.999 | -642.55
101.62 | 49.999 | -642.55
101.64 | 49.999 | -642.54
101.66 | 49.999 | -642.54
101.68 | 49.999 | -642.54
101.7 | 49.999 | -642.54
101.72 | 49.999 | -642.54
101.74 | 49.999 | -642.53
101.76 | 49.999 | -642.53
101.78 | 49.999 | -642.53
101.8 | 49.999 | -642.53
101.82 | 49.999 | -642.53
101.84 | 49.999 | -642.52
101.86 | 49.999 | -642.52
101.88 | 49.999 | -642.52
101.9 | 49.999 | -642.52
101.92 | 49.999 | -642.52
101.94 | 49.999 | -642.51
101.96 | 49.999 | -642.51
101.98 | 49.999 | -642.51
102 | 49.999 | -642.51
102.02 | 49.999 | -642.51
102.04 | 49.999 | -642.5
102.06 | 49.999 | -642.5
102.08 | 49.999 | -642.5
102.1 | 49.999 | -642.5
102.12 | 49.999 | -642.5
102.14 | 49.999 | -642.49
102.16 | 49.999 | -642.49
102.18 | 49.999 | -642.49
102.2 | 49.999 | -642.49
102.22 | 49.999 | -642.49
102.24 | 49.999 | -642.48
102.26 | 49.999 | -642.48
102.28 | 49.999 | -642.48
102.3 | 49.999 | -642.48
102.32 | 49.999 | -642.48
102.34 | 49.999 | -642.47
102.36 | 49.999 | -642.47
102.38 | 49.999 | -642.47
102.4 | 49.999 | -642.47
102.42 | 49.999 | -642.47
102.44 | 49.999 | -642.46
102.46 | 49.999 | -642.46
102.48 | 49.999 | -642.46
102.5 | 49.999 | -642.46
102.52 | 49.999 | -642.46
102.54 | 49.999 | -642.45
102.56 | 49.999 | -642.45
102.58 | 49.999 | -642.45
102.6 | 49.999 | -642.45
102.62 | 49.999 | -642.45
102.64 | 49.999 | -642.44
102.66 | 49.999 | -642.44
102.68 | 49.999 | -642.44
102.7 | 49.999 | -642.44
102.72 | 49.999 | -642.44
102.74 | 49.999 | -642.43
102.76 | 49.999 | -642.43
102.78 | 49.999 | -642.43
102.8 | 49.999 | -642.43
102.82 | 49.999 | -642.43
102.84 | 49.999 | -642.42
102.86 | 49.999 | -642.42
102.88 | 49.999 | -642.42
102.9 | 49.999 | -642.42
102.92 | 49.999 | -642.42
102.94 | 49.999 | -642.42
102.96 | 49.999 | -642.41
102.98 | 49.999 | -642.41
103 | 49.999 | -642.41
103.02 | 49.999 | -642.41
103.04 | 49.999 | -642.41
103.06 | 49.999 | -642.4
103.08 | 49.999 | -642.4
103.1 | 49.999 | -642.4
103.12 | 49.999 | -642.4
103.14 | 49.999 | -642.4
103.16 | 49.999 | -642.39
103.18 | 49.999 | -642.39
103.2 | 49.999 | -642.39
103.22 | 49.999 | -642.39
103.24 | 49.999 | -642.39
103.26 | 49.999 | -642.38
103.28 | 49.999 | -642.38
103.3 | 49.999 | -642.38
103.32 | 49.999 | -642.38
103.34 | 49.999 | -642.38
103.36 | 49.999 | -642.37
103.38 | 49.999 | -642.37
103.4 | 49.999 | -642.37
103.42 | 49.999 | -642.37
103.44 | 49.999 | -642.37
103.46 | 49.999 | -642.36
103.48 | 49.999 | -642.36
103.5 | 49.999 | -642.36
103.52 | 49.999 | -642.36
103.54 | 49.999 | -642.36
103.56 | 49.999 | -642.35
103.58 | 49.999 | -642.35
103.6 | 49.999 | -642.35
103.62 | 49.999 | -642.35
103.64 | 49.999 | -642.35
103.66 | 49.999 | -642.34
103.68 | 49.999 | -642.34
103.7 | 49.999 | -642.34
103.72 | 49.999 | -642.34
103.74 | 49.999 | -642.34
103.76 | 49.999 | -642.33
103.78 | 49.999 | -642.33
103.8 | 49.999 | -642.33
103.82 | 49.999 | -642.33
103.84 | 49.999 | -642.33
103.86 | 49.999 | -642.33
103.88 | 49.999 | -642.32
103.9 | 49.999 | -642.32
103.92 | 49.999 | -642.32
103.94 | 49.999 | -642.32
103.96 | 49.999 | -642.32
103.98 | 49.999 | -642.31
104 | 49.999 | -642.31
104.02 | 49.999 | -642.31
104.04 | 49.999 | -642.31
104.06 | 49.999 | -642.31
104.08 | 49.999 | -642.3
104.1 | 49.999 | -642.3
104.12 | 49.999 | -642.3
104.14 | 49.999 | -642.3
104.16 | 49.999 | -642.3
104.18 | 49.999 | -642.29
104.2 | 49.999 | -642.29
104.22 | 49.999 | -642.29
104.24 | 49.999 | -642.29
104.26 | 49.999 | -642.29
104.28 | 49.999 | -642.28
104.3 | 49.999 | -642.28
104.32 | 49.999 | -642.28
104.34 | 49.999 | -642.28
104.36 | 49.999 | -642.28
104.38 | 49.999 | -642.27
104.4 | 49.999 | -642.27
104.42 | 49.999 | -642.27
104.44 | 49.999 | -642.27
104.46 | 49.999 | -642.27
104.48 | 49.999 | -642.27
104.5 | 49.999 | -642.26
104.52 | 49.999 | -642.26
104.54 | 49.999 | -642.26
104.56 | 49.999 | -642.26
104.58 | 49.999 | -642.26
104.6 | 49.999 | -642.25
104.62 | 49.999 | -642.25
104.64 | 49.999 | -642.25
104.66 | 49.999 | -642.25
104.68 | 49.999 | -642.25
104.7 | 49.999 | -642.24
104.72 | 49.999 | -642.24
104.74 | 49.999 | -642.24
104.76 | 49.999 | -642.24
104.78 | 49.999 | -642.24
104.8 | 49.999 | -642.23
104.82 | 49.999 | -642.23
104.84 | 49.999 | -642.23
104.86 | 49.999 | -642.23
104.88 | 49.999 | -642.23
104.9 | 49.999 | -642.22
104.92 | 49.999 | -642.22
104.94 | 49.999 | -642.22
104.96 | 49.999 | -642.22
104.98 | 49.999 | -642.22
105 | 49.999 | -642.22
105.02 | 49.999 | -642.21
105.04 | 49.999 | -642.21
105.06 | 49.999 | -642.21
105.08 | 49.999 | -642.21
105.1 | 49.999 | -642.21
105.12 | 49.999 | -642.2
105.14 | 49.999 | -642.2
105.16 | 49.999 | -642.2
105.18 | 49.999 | -642.2
105.2 | 49.999 | -642.2
105.22 | 49.999 | -642.19
105.24 | 49.999 | -642.19
105.26 | 49.999 | -642.19
105.28 | 49.999 | -642.19
105.3 | 49.999 | -642.19
105.32 | 49.999 | -642.18
105.34 | 49.999 | -642.18
105.36 | 49.999 | -642.18
105.38 | 49.999 | -642.18
105.4 | 49.999 | -642.18
105.42 | 49.999 | -642.18
105.44 | 49.999 | -642.17
105.46 | 49.999 | -642.17
105.48 | 49.999 | -642.17
105.5 | 49.999 | -642.17
105.52 | 49.999 | -642.17
105.54 | 49.999 | -642.16
105.56 | 49.999 | -642.16
105.58 | 49.999 | -642.16
105.6 | 49.999 | -642.16
105.62 | 49.999 | -642.16
105.64 | 49.999 | -642.15
105.66 | 49.999 | -642.15
105.68 | 49.999 | -642.15
105.7 | 49.999 | -642.15
105.72 | 49.999 | -642.15
105.74 | 49.999 | -642.14
105.76 | 49.999 | -642.14
105.78 | 49.999 | -642.14
105.8 | 49.999 | -642.14
105.82 | 49.999 | -642.14
105.84 | 49.999 | -642.14
105.86 | 49.999 | -642.13
105.88 | 49.999 | -642.13
105.9 | 49.999 | -642.13
105.92 | 49.999 | -642.13
105.94 | 49.999 | -642.13
105.96 | 49.999 | -642.12
105.98 | 49.999 | -642.12
106 | 49.999 | -642.12
106.02 | 50 | -642.12
106.04 | 50 | -642.12
106.06 | 50 | -642.11
106.08 | 50 | -642.11
106.1 | 50 | -642.11
106.12 | 50 | -642.11
106.14 | 50 | -642.11
106.16 | 50 | -642.11
106.18 | 50 | -642.1
106.2 | 50 | -642.1
106.22 | 50 | -642.1
106.24 | 50 | -642.1
106.26 | 50 | -642.1
106.28 | 50 | -642.09
106.3 | 50 | -642.09
106.32 | 50 | -642.09
106.34 | 50 | -642.09
106.36 | 50 | -642.09
106.38 | 50 | -642.08
106.4 | 50 | -642.08
106.42 | 50 | -642.08
106.44 | 50 | -642.08
106.46 | 50 | -642.08
106.48 | 50 | -642.08
106.5 | 50 | -642.07
106.52 | 50 | -642.07
106.54 | 50 | -642.07
106.56 | 50 | -642.07
106.58 | 50 | -642.07
106.6 | 50 | -642.06
106.62 | 50 | -642.06
106.64 | 50 | -642.06
106.66 | 50 | -642.06
106.68 | 50 | -642.06
106.7 | 50 | -642.05
106.72 | 50 | -642.05
106.74 | 50 | -642.05
106.76 | 50 | -642.05
106.78 | 50 | -642.05
106.8 | 50 | -642.05
106.82 | 50 | -642.04
106.84 | 50 | -642.04
106.86 | 50 | -642.04
106.88 | 50 | -642.04
106.9 | 50 | -642.04
106.92 | 50 | -642.03
106.94 | 50 | -642.03
106.96 | 50 | -642.03
106.98 | 50 | -642.03
107 | 50 | -642.03
107.02 | 50 | -642.03
107.04 | 50 | -642.02
107.06 | 50 | -642.02
107.08 | 50 | -642.02
107.1 | 50 | -642.02
107.12 | 50 | -642.02
107.14 | 50 | -642.01
107.16 | 50 | -642.01
107.18 | 50 | -642.01
107.2 | 50 | -642.01
107.22 | 50 | -642.01
107.24 | 50 | -642
107.26 | 50 | -642
107.28 | 50 | -642
107.3 | 50 | -642
107.32 | 50 | -642
107.34 | 50 | -642
107.36 | 50 | -641.99
107.38 | 50 | -641.99
107.4 | 50 | -641.99
107.42 | 50 | -641.99
107.44 | 50 | -641.99
107.46 | 50 | -641.98
107.48 | 50 | -641.98
107.5 | 50 | -641.98
107.52 | 50 | -641.98
107.54 | 50 | -641.98
107.56 | 50 | -641.98
107.58 | 50 | -641.97
107.6 | 50 | -641.97
107.62 | 50 | -641.97
107.64 | 50 | -641.97
107.66 | 50 | -641.97
107.68 | 50 | -641.96
107.7 | 50 | -641.96
107.72 | 50 | -641.96
107.74 | 50 | -641.96
107.76 | 50 | -641.96
107.78 | 50 | -641.96
107.8 | 50 | -641.95
107.82 | 50 | -641.95
107.84 | 50 | -641.95
107.86 | 50 | -641.95
107.88 | 50 | -641.95
107.9 | 50 | -641.94
107.92 | 50 | -641.94
107.94 | 50 | -641.94
107.96 | 50 | -641.94
107.98 | 50 | -641.94
108 | 50 | -641.94
108.02 | 50 | -641.93
108.04 | 50 | -641.93
108.06 | 50 | -641.93
108.08 | 50 | -641.93
108.1 | 50 | -641.93
108.12 | 50 | -641.92
108.14 | 50 | -641.92
108.16 | 50 | -641.92
108.18 | 50 | -641.92
108.2 | 50 | -641.92
108.22 | 50 | -641.92
108.24 | 50 | -641.91
108.26 | 50 | -641.91
108.28 | 50 | -641.91
108.3 | 50 | -641.91
108.32 | 50 | -641.91
108.34 | 50 | -641.9
108.36 | 50 | -641.9
108.38 | 50 | -641.9
108.4 | 50 | -641.9
108.42 | 50 | -641.9
108.44 | 50 | -641.9
108.46 | 50 | -641.89
108.48 | 50 | -641.89
108.5 | 50 | -641.89
108.52 | 50 | -641.89
108.54 | 50 | -641.89
108.56 | 50 | -641.89
108.58 | 50 | -641.88
108.6 | 50 | -641.88
108.62 | 50 | -641.88
108.64 | 50 | -641.88
108.66 | 50 | -641.88
108.68 | 50 | -641.87
108.7 | 50 | -641.87
108.72 | 50 | -641.87
108.74 | 50 | -641.87
108.76 | 50 | -641.87
108.78 | 50 | -641.87
108.8 | 50 | -641.86
108.82 | 50 | -641.86
108.84 | 50 | -641.86
108.86 | 50 | -641.86
108.88 | 50 | -641.86
108.9 | 50 | -641.85
108.92 | 50 | -641.85
108.94 | 50 | -641.85
108.96 | 50 | -641.85
108.98 | 50 | -641.85
109 | 50 | -641.85
109.02 | 50 | -641.84
109.04 | 50 | -641.84
109.06 | 50 | -641.84
109.08 | 50 | -641.84
109.1 | 50 | -641.84
109.12 | 50 | -641.84
109.14 | 50 | -641.83
109.16 | 50 | -641.83
109.18 | 50 | -641.83
109.2 | 50 | -641.83
109.22 | 50 | -641.83
109.24 | 50 | -641.82
109.26 | 50 | -641.82
109.28 | 50 | -641.82
109.3 | 50 | -641.82
109.32 | 50 | -641.82
109.34 | 50 | -641.82
109.36 | 50 | -641.81
109.38 | 50 | -641.81
109.4 | 50 | -641.81
109.42 | 50 | -641.81
109.44 | 50 | -641.81
109.46 | 50 | -641.81
109.48 | 50 | -641.8
109.5 | 50 | -641.8
109.52 | 50 | -641.8
109.54 | 50 | -641.8
109.56 | 50 | -641.8
109.58 | 50 | -641.79
109.6 | 50 | -641.79
109.62 | 50 | -641.79
109.64 | 50 | -641.79
109.66 | 50 | -641.79
109.68 | 50 | -641.79
109.7 | 50 | -641.78
109.72 | 50 | -641.78
109.74 | 50 | -641.78
109.76 | 50 | -641.78
109.78 | 50 | -641.78
109.8 | 50 | -641.78
109.82 | 50 | -641.77
109.84 | 50 | -641.77
109.86 | 50 | -641.77
109.88 | 50 | -641.77
109.9 | 50 | -641.77
109.92 | 50 | -641.77
109.94 | 50 | -641.76
109.96 | 50 | -641.76
109.98 | 50 | -641.76
110 | 50 | -641.76
※１ 事象発生を0sとする
※２ 南流を正とする
シミュレーション時刻※１(s) | 周波数(Hz) | 北本連系設備潮流※２(MW)
-10 | 50 | -506
-9.98 | 50 | -506
-9.96 | 50 | -506
-9.94 | 50 | -506
-9.92 | 50 | -506
-9.9 | 50 | -506
-9.88 | 50 | -506
-9.86 | 50 | -506
-9.84 | 50 | -506
-9.82 | 50 | -506
-9.8 | 50 | -506
-9.78 | 50 | -506
-9.76 | 50 | -506
-9.74 | 50 | -506
-9.72 | 50 | -506
-9.7 | 50 | -506
-9.68 | 50 | -506
-9.66 | 50 | -506
-9.64 | 50 | -506
-9.62 | 50 | -506
-9.6 | 50 | -506
-9.58 | 50 | -506
-9.56 | 50 | -506
-9.54 | 50 | -506
-9.52 | 50 | -506
-9.5 | 50 | -506
-9.48 | 50 | -506
-9.46 | 50 | -506
-9.44 | 50 | -506
-9.42 | 50 | -506
-9.4 | 50 | -506
-9.38 | 50 | -506
-9.36 | 50 | -506
-9.34 | 50 | -506
-9.32 | 50 | -506
-9.3 | 50 | -506
-9.28 | 50 | -506
-9.26 | 50 | -506
-9.24 | 50 | -506
-9.22 | 50 | -506
-9.2 | 50 | -506
-9.18 | 50 | -506
-9.16 | 50 | -506
-9.14 | 50 | -506
-9.12 | 50 | -506
-9.1 | 50 | -506
-9.08 | 50 | -506
-9.06 | 50 | -506
-9.04 | 50 | -506
-9.02 | 50 | -506
-9 | 50 | -506
-8.98 | 50 | -506
-8.96 | 50 | -506
-8.94 | 50 | -506
-8.92 | 50 | -506
-8.9 | 50 | -506
-8.88 | 50 | -506
-8.86 | 50 | -506
-8.84 | 50 | -506
-8.82 | 50 | -506
-8.8 | 50 | -506
-8.78 | 50 | -506
-8.76 | 50 | -506
-8.74 | 50 | -506
-8.72 | 50 | -506
-8.7 | 50 | -506
-8.68 | 50 | -506
-8.66 | 50 | -506
-8.64 | 50 | -506
-8.62 | 50 | -506
-8.6 | 50 | -506
-8.58 | 50 | -506
-8.56 | 50 | -506
-8.54 | 50 | -506
-8.52 | 50 | -506
-8.5 | 50 | -506
-8.48 | 50 | -506
-8.46 | 50 | -506
-8.44 | 50 | -506
-8.42 | 50 | -506
-8.4 | 50 | -506
-8.38 | 50 | -506
-8.36 | 50 | -506
-8.34 | 50 | -506
-8.32 | 50 | -506
-8.3 | 50 | -506
-8.28 | 50 | -506
-8.26 | 50 | -506
-8.24 | 50 | -506
-8.22 | 50 | -506
-8.2 | 50 | -506
-8.18 | 50 | -506
-8.16 | 50 | -506
-8.14 | 50 | -506
-8.12 | 50 | -506
-8.1 | 50 | -506
-8.08 | 50 | -506
-8.06 | 50 | -506
-8.04 | 50 | -506
-8.02 | 50 | -506
-8 | 50 | -506
-7.98 | 50 | -506
-7.96 | 50 | -506
-7.94 | 50 | -506
-7.92 | 50 | -506
-7.9 | 50 | -506
-7.88 | 50 | -506
-7.86 | 50 | -506
-7.84 | 50 | -506
-7.82 | 50 | -506
-7.8 | 50 | -506
-7.78 | 50 | -506
-7.76 | 50 | -506
-7.74 | 50 | -506
-7.72 | 50 | -506
-7.7 | 50 | -506
-7.68 | 50 | -506
-7.66 | 50 | -506
-7.64 | 50 | -506
-7.62 | 50 | -506
-7.6 | 50 | -506
-7.58 | 50 | -506
-7.56 | 50 | -506
-7.54 | 50 | -506
-7.52 | 50 | -506
-7.5 | 50 | -506
-7.48 | 50 | -506
-7.46 | 50 | -506
-7.44 | 50 | -506
-7.42 | 50 | -506
-7.4 | 50 | -506
-7.38 | 50 | -506
-7.36 | 50 | -506
-7.34 | 50 | -506
-7.32 | 50 | -506
-7.3 | 50 | -506
-7.28 | 50 | -506
-7.26 | 50 | -506
-7.24 | 50 | -506
-7.22 | 50 | -506
-7.2 | 50 | -506
-7.18 | 50 | -506
-7.16 | 50 | -506
-7.14 | 50 | -506
-7.12 | 50 | -506
-7.1 | 50 | -506
-7.08 | 50 | -506
-7.06 | 50 | -506
-7.04 | 50 | -506
-7.02 | 50 | -506
-7 | 50 | -506
-6.98 | 50 | -506
-6.96 | 50 | -506
-6.94 | 50 | -506
-6.92 | 50 | -506
-6.9 | 50 | -506
-6.88 | 50 | -506
-6.86 | 50 | -506
-6.84 | 50 | -506
-6.82 | 50 | -506
-6.8 | 50 | -506
-6.78 | 50 | -506
-6.76 | 50 | -506
-6.74 | 50 | -506
-6.72 | 50 | -506
-6.7 | 50 | -506
-6.68 | 50 | -506
-6.66 | 50 | -506
-6.64 | 50 | -506
-6.62 | 50 | -506
-6.6 | 50 | -506
-6.58 | 50 | -506
-6.56 | 50 | -506
-6.54 | 50 | -506
-6.52 | 50 | -506
-6.5 | 50 | -506
-6.48 | 50 | -506
-6.46 | 50 | -506
-6.44 | 50 | -506
-6.42 | 50 | -506
-6.4 | 50 | -506
-6.38 | 50 | -506
-6.36 | 50 | -506
-6.34 | 50 | -506
-6.32 | 50 | -506
-6.3 | 50 | -506
-6.28 | 50 | -506
-6.26 | 50 | -506
-6.24 | 50 | -506
-6.22 | 50 | -506
-6.2 | 50 | -506
-6.18 | 50 | -506
-6.16 | 50 | -506
-6.14 | 50 | -506
-6.12 | 50 | -506
-6.1 | 50 | -506
-6.08 | 50 | -506
-6.06 | 50 | -506
-6.04 | 50 | -506
-6.02 | 50 | -506
-6 | 50 | -506
-5.98 | 50 | -506
-5.96 | 50 | -506
-5.94 | 50 | -506
-5.92 | 50 | -506
-5.9 | 50 | -506
-5.88 | 50 | -506
-5.86 | 50 | -506
-5.84 | 50 | -506
-5.82 | 50 | -506
-5.8 | 50 | -506
-5.78 | 50 | -506
-5.76 | 50 | -506
-5.74 | 50 | -506
-5.72 | 50 | -506
-5.7 | 50 | -506
-5.68 | 50 | -506
-5.66 | 50 | -506
-5.64 | 50 | -506
-5.62 | 50 | -506
-5.6 | 50 | -506
-5.58 | 50 | -506
-5.56 | 50 | -506
-5.54 | 50 | -506
-5.52 | 50 | -506
-5.5 | 50 | -506
-5.48 | 50 | -506
-5.46 | 50 | -506
-5.44 | 50 | -506
-5.42 | 50 | -506
-5.4 | 50 | -506
-5.38 | 50 | -506
-5.36 | 50 | -506
-5.34 | 50 | -506
-5.32 | 50 | -506
-5.3 | 50 | -506
-5.28 | 50 | -506
-5.26 | 50 | -506
-5.24 | 50 | -506
-5.22 | 50 | -506
-5.2 | 50 | -506
-5.18 | 50 | -506
-5.16 | 50 | -506
-5.14 | 50 | -506
-5.12 | 50 | -506
-5.1 | 50 | -506
-5.08 | 50 | -506
-5.06 | 50 | -506
-5.04 | 50 | -506
-5.02 | 50 | -506
-5 | 50 | -506
-4.98 | 50 | -506
-4.96 | 50 | -506
-4.94 | 50 | -506
-4.92 | 50 | -506
-4.9 | 50 | -506
-4.88 | 50 | -506
-4.86 | 50 | -506
-4.84 | 50 | -506
-4.82 | 50 | -506
-4.8 | 50 | -506
-4.78 | 50 | -506
-4.76 | 50 | -506
-4.74 | 50 | -506
-4.72 | 50 | -506
-4.7 | 50 | -506
-4.68 | 50 | -506
-4.66 | 50 | -506
-4.64 | 50 | -506
-4.62 | 50 | -506
-4.6 | 50 | -506
-4.58 | 50 | -506
-4.56 | 50 | -506
-4.54 | 50 | -506
-4.52 | 50 | -506
-4.5 | 50 | -506
-4.48 | 50 | -506
-4.46 | 50 | -506
-4.44 | 50 | -506
-4.42 | 50 | -506
-4.4 | 50 | -506
-4.38 | 50 | -506
-4.36 | 50 | -506
-4.34 | 50 | -506
-4.32 | 50 | -506
-4.3 | 50 | -506
-4.28 | 50 | -506
-4.26 | 50 | -506
-4.24 | 50 | -506
-4.22 | 50 | -506
-4.2 | 50 | -506
-4.18 | 50 | -506
-4.16 | 50 | -506
-4.14 | 50 | -506
-4.12 | 50 | -506
-4.1 | 50 | -506
-4.08 | 50 | -506
-4.06 | 50 | -506
-4.04 | 50 | -506
-4.02 | 50 | -506
-4 | 50 | -506
-3.98 | 50 | -506
-3.96 | 50 | -506
-3.94 | 50 | -506
-3.92 | 50 | -506
-3.9 | 50 | -506
-3.88 | 50 | -506
-3.86 | 50 | -506
-3.84 | 50 | -506
-3.82 | 50 | -506
-3.8 | 50 | -506
-3.78 | 50 | -506
-3.76 | 50 | -506
-3.74 | 50 | -506
-3.72 | 50 | -506
-3.7 | 50 | -506
-3.68 | 50 | -506
-3.66 | 50 | -506
-3.64 | 50 | -506
-3.62 | 50 | -506
-3.6 | 50 | -506
-3.58 | 50 | -506
-3.56 | 50 | -506
-3.54 | 50 | -506
-3.52 | 50 | -506
-3.5 | 50 | -506
-3.48 | 50 | -506
-3.46 | 50 | -506
-3.44 | 50 | -506
-3.42 | 50 | -506
-3.4 | 50 | -506
-3.38 | 50 | -506
-3.36 | 50 | -506
-3.34 | 50 | -506
-3.32 | 50 | -506
-3.3 | 50 | -506
-3.28 | 50 | -506
-3.26 | 50 | -506
-3.24 | 50 | -506
-3.22 | 50 | -506
-3.2 | 50 | -506
-3.18 | 50 | -506
-3.16 | 50 | -506
-3.14 | 50 | -506
-3.12 | 50 | -506
-3.1 | 50 | -506
-3.08 | 50 | -506
-3.06 | 50 | -506
-3.04 | 50 | -506
-3.02 | 50 | -506
-3 | 50 | -506
-2.98 | 50 | -506
-2.96 | 50 | -506
-2.94 | 50 | -506
-2.92 | 50 | -506
-2.9 | 50 | -506
-2.88 | 50 | -506
-2.86 | 50 | -506
-2.84 | 50 | -506
-2.82 | 50 | -506
-2.8 | 50 | -506
-2.78 | 50 | -506
-2.76 | 50 | -506
-2.74 | 50 | -506
-2.72 | 50 | -506
-2.7 | 50 | -506
-2.68 | 50 | -506
-2.66 | 50 | -506
-2.64 | 50 | -506
-2.62 | 50 | -506
-2.6 | 50 | -506
-2.58 | 50 | -506
-2.56 | 50 | -506
-2.54 | 50 | -506
-2.52 | 50 | -506
-2.5 | 50 | -506
-2.48 | 50 | -506
-2.46 | 50 | -506
-2.44 | 50 | -506
-2.42 | 50 | -506
-2.4 | 50 | -506
-2.38 | 50 | -506
-2.36 | 50 | -506
-2.34 | 50 | -506
-2.32 | 50 | -506
-2.3 | 50 | -506
-2.28 | 50 | -506
-2.26 | 50 | -506
-2.24 | 50 | -506
-2.22 | 50 | -506
-2.2 | 50 | -506
-2.18 | 50 | -506
-2.16 | 50 | -506
-2.14 | 50 | -506
-2.12 | 50 | -506
-2.1 | 50 | -506
-2.08 | 50 | -506
-2.06 | 50 | -506
-2.04 | 50 | -506
-2.02 | 50 | -506
-2 | 50 | -506
-1.98 | 50 | -506
-1.96 | 50 | -506
-1.94 | 50 | -506
-1.92 | 50 | -506
-1.9 | 50 | -506
-1.88 | 50 | -506
-1.86 | 50 | -506
-1.84 | 50 | -506
-1.82 | 50 | -506
-1.8 | 50 | -506
-1.78 | 50 | -506
-1.76 | 50 | -506
-1.74 | 50 | -506
-1.72 | 50 | -506
-1.7 | 50 | -506
-1.68 | 50 | -506
-1.66 | 50 | -506
-1.64 | 50 | -506
-1.62 | 50 | -506
-1.6 | 50 | -506
-1.58 | 50 | -506
-1.56 | 50 | -506
-1.54 | 50 | -506
-1.52 | 50 | -506
-1.5 | 50 | -506
-1.48 | 50 | -506
-1.46 | 50 | -506
-1.44 | 50 | -506
-1.42 | 50 | -506
-1.4 | 50 | -506
-1.38 | 50 | -506
-1.36 | 50 | -506
-1.34 | 50 | -506
-1.32 | 50 | -506
-1.3 | 50 | -506
-1.28 | 50 | -506
-1.26 | 50 | -506
-1.24 | 50 | -506
-1.22 | 50 | -506
-1.2 | 50 | -506
-1.18 | 50 | -506
-1.16 | 50 | -506
-1.14 | 50 | -506
-1.12 | 50 | -506
-1.1 | 50 | -506
-1.08 | 50 | -506
-1.06 | 50 | -506
-1.04 | 50 | -506
-1.02 | 50 | -506
-1 | 50 | -506
-0.98 | 50 | -506
-0.96 | 50 | -506
-0.94 | 50 | -506
-0.92 | 50 | -506
-0.9 | 50 | -506
-0.88 | 50 | -506
-0.86 | 50 | -506
-0.84 | 50 | -506
-0.82 | 50 | -506
-0.8 | 50 | -506
-0.78 | 50 | -506
-0.76 | 50 | -506
-0.74 | 50 | -506
-0.72 | 50 | -506
-0.7 | 50 | -506
-0.68 | 50 | -506
-0.66 | 50 | -506
-0.64 | 50 | -506
-0.62 | 50 | -506
-0.6 | 50 | -506
-0.58 | 50 | -506
-0.56 | 50 | -506
-0.54 | 50 | -506
-0.52 | 50 | -506
-0.5 | 50 | -506
-0.48 | 50 | -506
-0.46 | 50 | -506
-0.44 | 50 | -506
-0.42 | 50 | -506
-0.4 | 50 | -506
-0.38 | 50 | -506
-0.36 | 50 | -506
-0.34 | 50 | -506
-0.32 | 50 | -506
-0.3 | 50 | -506
-0.28 | 50 | -506
-0.26 | 50 | -506
-0.24 | 50 | -506
-0.22 | 50 | -506
-0.2 | 50 | -506
-0.18 | 50 | -506
-0.16 | 50 | -506
-0.14 | 50 | -506
-0.12 | 50 | -506
-0.1 | 50 | -506
-0.08 | 50 | -506
-0.06 | 50 | -506
-0.04 | 50 | -506
-0.02 | 50 | -506
0 | 50 | -506
0.02 | 49.954 | -506.02
0.04 | 49.898 | -506.29
0.06 | 49.842 | -507.04
0.08 | 49.787 | -508.47
0.1 | 49.731 | -510.74
0.12 | 49.676 | -513.98
0.14 | 49.621 | -518.22
0.16 | 49.566 | -522.48
0.18 | 49.512 | -526.34
0.2 | 49.457 | -529.82
0.22 | 49.403 | -532.98
0.24 | 49.349 | -535.84
0.26 | 49.295 | -541.67
0.28 | 49.241 | -549.28
0.3 | 49.188 | -558.6
0.32 | 49.135 | -569.54
0.34 | 49.083 | -582.05
0.36 | 49.031 | -596.04
0.38 | 48.98 | -611.45
0.4 | 48.929 | -628.2
0.42 | 48.879 | -646.22
0.44 | 48.83 | -669.27
0.46 | 48.782 | -686.95
0.48 | 48.734 | -702.94
0.5 | 48.687 | -717.41
0.52 | 48.641 | -730.5
0.54 | 48.595 | -742.35
0.56 | 48.55 | -753.07
0.58 | 48.505 | -762.77
0.6 | 48.461 | -771.55
0.62 | 48.418 | -779.49
0.64 | 48.38 | -786.67
0.66 | 48.344 | -793.18
0.68 | 48.307 | -799.06
0.7 | 48.271 | -804.38
0.72 | 48.234 | -809.2
0.74 | 48.199 | -813.56
0.76 | 48.163 | -817.5
0.78 | 48.127 | -821.07
0.8 | 48.092 | -824.3
0.82 | 48.057 | -827.22
0.84 | 48.022 | -829.86
0.86 | 47.987 | -832.26
0.88 | 47.952 | -834.42
0.9 | 47.918 | -836.38
0.92 | 47.888 | -838.15
0.94 | 47.858 | -839.75
0.96 | 47.827 | -841.21
0.98 | 47.797 | -842.52
1 | 47.767 | -843.71
1.02 | 47.737 | -844.78
1.04 | 47.707 | -845.75
1.06 | 47.678 | -846.63
1.08 | 47.648 | -847.43
1.1 | 47.618 | -848.15
1.12 | 47.589 | -848.8
1.14 | 47.559 | -849.39
1.16 | 47.534 | -849.93
1.18 | 47.532 | -850.41
1.2 | 47.529 | -850.85
1.22 | 47.527 | -851.24
1.24 | 47.524 | -851.6
1.26 | 47.522 | -851.92
1.28 | 47.519 | -852.21
1.3 | 47.517 | -852.48
1.32 | 47.515 | -852.72
1.34 | 47.512 | -852.94
1.36 | 47.51 | -853.13
1.38 | 47.507 | -853.31
1.4 | 47.505 | -853.47
1.42 | 47.503 | -853.62
1.44 | 47.501 | -853.75
1.46 | 47.498 | -853.87
1.48 | 47.496 | -853.98
1.5 | 47.494 | -854.07
1.52 | 47.491 | -854.16
1.54 | 47.489 | -854.24
1.56 | 47.488 | -854.31
1.58 | 47.491 | -854.38
1.6 | 47.485 | -854.44
1.62 | 47.48 | -854.49
1.64 | 47.475 | -854.54
1.66 | 47.47 | -854.58
1.68 | 47.465 | -854.62
1.7 | 47.459 | -854.66
1.72 | 47.454 | -854.69
1.74 | 47.449 | -854.72
1.76 | 47.444 | -854.75
1.78 | 47.439 | -854.77
1.8 | 47.434 | -854.79
1.82 | 47.428 | -854.81
1.84 | 47.422 | -854.83
1.86 | 47.417 | -854.85
1.88 | 47.411 | -854.86
1.9 | 47.406 | -854.87
1.92 | 47.4 | -854.89
1.94 | 47.395 | -854.9
1.96 | 47.389 | -854.91
1.98 | 47.384 | -854.92
2 | 47.378 | -854.92
2.02 | 47.373 | -854.93
2.04 | 47.367 | -854.94
2.06 | 47.364 | -854.94
2.08 | 47.37 | -854.95
2.1 | 47.376 | -854.95
2.12 | 47.382 | -854.96
2.14 | 47.388 | -854.96
2.16 | 47.394 | -854.97
2.18 | 47.4 | -854.97
2.2 | 47.406 | -854.97
2.22 | 47.412 | -854.97
2.24 | 47.418 | -854.98
2.26 | 47.424 | -854.98
2.28 | 47.43 | -854.98
2.3 | 47.436 | -854.98
2.32 | 47.442 | -854.98
2.34 | 47.448 | -854.99
2.36 | 47.454 | -854.99
2.38 | 47.46 | -854.99
2.4 | 47.466 | -854.99
2.42 | 47.472 | -854.99
2.44 | 47.478 | -854.99
2.46 | 47.484 | -854.99
2.48 | 47.49 | -854.99
2.5 | 47.496 | -854.99
2.52 | 47.502 | -854.99
2.54 | 47.508 | -854.99
2.56 | 47.514 | -855
2.58 | 47.522 | -855
2.6 | 47.539 | -855
2.62 | 47.556 | -855
2.64 | 47.573 | -855
2.66 | 47.59 | -855
2.68 | 47.607 | -855
2.7 | 47.623 | -855
2.72 | 47.64 | -855
2.74 | 47.656 | -855
2.76 | 47.672 | -855
2.78 | 47.689 | -855
2.8 | 47.705 | -855
2.82 | 47.721 | -854.99
2.84 | 47.737 | -854.98
2.86 | 47.754 | -854.96
2.88 | 47.77 | -854.93
2.9 | 47.786 | -854.9
2.92 | 47.802 | -854.87
2.94 | 47.818 | -854.84
2.96 | 47.835 | -854.8
2.98 | 47.851 | -854.76
3 | 47.867 | -854.72
3.02 | 47.883 | -854.68
3.04 | 47.899 | -854.64
3.06 | 47.917 | -854.59
3.08 | 47.943 | -854.52
3.1 | 47.969 | -854.38
3.12 | 47.995 | -854.18
3.14 | 48.021 | -853.92
3.16 | 48.047 | -853.62
3.18 | 48.073 | -853.29
3.2 | 48.098 | -852.93
3.22 | 48.124 | -852.56
3.24 | 48.15 | -852.16
3.26 | 48.176 | -851.72
3.28 | 48.201 | -851.19
3.3 | 48.227 | -850.56
3.32 | 48.253 | -849.8
3.34 | 48.278 | -848.89
3.36 | 48.303 | -847.81
3.38 | 48.329 | -846.56
3.4 | 48.354 | -845.12
3.42 | 48.379 | -843.48
3.44 | 48.404 | -841.64
3.46 | 48.429 | -839.6
3.48 | 48.454 | -837.35
3.5 | 48.479 | -834.89
3.52 | 48.504 | -832.22
3.54 | 48.528 | -829.34
3.56 | 48.553 | -826.25
3.58 | 48.577 | -822.96
3.6 | 48.601 | -819.46
3.62 | 48.625 | -815.77
3.64 | 48.649 | -811.88
3.66 | 48.672 | -807.8
3.68 | 48.696 | -803.53
3.7 | 48.719 | -799.08
3.72 | 48.742 | -794.45
3.74 | 48.765 | -789.66
3.76 | 48.787 | -784.69
3.78 | 48.809 | -779.57
3.8 | 48.832 | -774.29
3.82 | 48.853 | -768.86
3.84 | 48.875 | -763.29
3.86 | 48.897 | -757.58
3.88 | 48.918 | -751.74
3.9 | 48.939 | -745.77
3.92 | 48.959 | -739.69
3.94 | 48.98 | -733.49
3.96 | 49 | -727.18
3.98 | 49.02 | -720.78
4 | 49.039 | -714.27
4.02 | 49.059 | -707.68
4.04 | 49.078 | -701
4.06 | 49.096 | -694.24
4.08 | 49.115 | -687.41
4.1 | 49.133 | -680.51
4.12 | 49.151 | -673.55
4.14 | 49.169 | -666.53
4.16 | 49.186 | -659.46
4.18 | 49.203 | -652.35
4.2 | 49.22 | -645.19
4.22 | 49.236 | -637.99
4.24 | 49.252 | -630.77
4.26 | 49.268 | -623.51
4.28 | 49.284 | -616.24
4.3 | 49.299 | -608.94
4.32 | 49.314 | -601.63
4.34 | 49.328 | -594.32
4.36 | 49.343 | -587
4.38 | 49.357 | -579.68
4.4 | 49.371 | -572.36
4.42 | 49.384 | -565.05
4.44 | 49.397 | -557.75
4.46 | 49.41 | -550.47
4.48 | 49.423 | -543.21
4.5 | 49.435 | -535.97
4.52 | 49.447 | -528.76
4.54 | 49.459 | -521.57
4.56 | 49.47 | -514.42
4.58 | 49.481 | -507.3
4.6 | 49.492 | -500.23
4.62 | 49.503 | -493.19
4.64 | 49.513 | -486.2
4.66 | 49.523 | -479.26
4.68 | 49.533 | -472.36
4.7 | 49.542 | -465.52
4.72 | 49.551 | -458.74
4.74 | 49.56 | -452.01
4.76 | 49.569 | -445.34
4.78 | 49.577 | -438.74
4.8 | 49.585 | -432.2
4.82 | 49.593 | -425.72
4.84 | 49.601 | -419.31
4.86 | 49.608 | -412.98
4.88 | 49.615 | -406.71
4.9 | 49.622 | -400.52
4.92 | 49.628 | -394.4
4.94 | 49.635 | -388.36
4.96 | 49.641 | -382.39
4.98 | 49.647 | -376.51
5 | 49.652 | -370.7
5.02 | 49.658 | -364.98
5.04 | 49.663 | -359.34
5.06 | 49.668 | -353.78
5.08 | 49.673 | -348.3
5.1 | 49.677 | -342.92
5.12 | 49.682 | -337.61
5.14 | 49.686 | -332.4
5.16 | 49.69 | -327.27
5.18 | 49.694 | -322.23
5.2 | 49.697 | -317.27
5.22 | 49.7 | -312.41
5.24 | 49.704 | -307.63
5.26 | 49.707 | -302.94
5.28 | 49.71 | -298.34
5.3 | 49.712 | -293.83
5.32 | 49.715 | -289.41
5.34 | 49.717 | -285.08
5.36 | 49.719 | -280.84
5.38 | 49.721 | -276.68
5.4 | 49.723 | -272.62
5.42 | 49.725 | -268.64
5.44 | 49.727 | -264.75
5.46 | 49.728 | -260.95
5.48 | 49.729 | -257.23
5.5 | 49.73 | -253.6
5.52 | 49.732 | -250.06
5.54 | 49.732 | -246.6
5.56 | 49.733 | -243.23
5.58 | 49.734 | -239.95
5.6 | 49.735 | -236.74
5.62 | 49.735 | -233.62
5.64 | 49.735 | -230.58
5.66 | 49.736 | -227.63
5.68 | 49.736 | -224.75
5.7 | 49.736 | -221.96
5.72 | 49.736 | -219.24
5.74 | 49.736 | -216.6
5.76 | 49.735 | -214.04
5.78 | 49.735 | -211.56
5.8 | 49.735 | -209.16
5.82 | 49.734 | -206.82
5.84 | 49.733 | -204.57
5.86 | 49.733 | -202.38
5.88 | 49.732 | -200.27
5.9 | 49.731 | -198.23
5.92 | 49.73 | -196.26
5.94 | 49.729 | -194.36
5.96 | 49.728 | -192.53
5.98 | 49.727 | -190.77
6 | 49.726 | -189.07
6.02 | 49.725 | -187.44
6.04 | 49.724 | -185.88
6.06 | 49.722 | -184.38
6.08 | 49.721 | -182.94
6.1 | 49.72 | -181.57
6.12 | 49.718 | -180.26
6.14 | 49.717 | -179.01
6.16 | 49.715 | -177.81
6.18 | 49.713 | -176.68
6.2 | 49.712 | -175.61
6.22 | 49.71 | -174.59
6.24 | 49.708 | -173.63
6.26 | 49.707 | -172.72
6.28 | 49.705 | -171.87
6.3 | 49.703 | -171.07
6.32 | 49.701 | -170.32
6.34 | 49.699 | -169.63
6.36 | 49.697 | -168.99
6.38 | 49.696 | -168.39
6.4 | 49.694 | -167.85
6.42 | 49.692 | -167.35
6.44 | 49.69 | -166.9
6.46 | 49.688 | -166.5
6.48 | 49.686 | -166.14
6.5 | 49.684 | -165.83
6.52 | 49.682 | -165.56
6.54 | 49.68 | -165.34
6.56 | 49.677 | -165.15
6.58 | 49.675 | -165.01
6.6 | 49.673 | -164.91
6.62 | 49.671 | -164.84
6.64 | 49.669 | -164.82
6.66 | 49.667 | -164.83
6.68 | 49.665 | -164.88
6.7 | 49.663 | -164.96
6.72 | 49.661 | -165.08
6.74 | 49.659 | -165.23
6.76 | 49.657 | -165.42
6.78 | 49.655 | -165.63
6.8 | 49.653 | -165.88
6.82 | 49.651 | -166.16
6.84 | 49.649 | -166.47
6.86 | 49.647 | -166.8
6.88 | 49.645 | -167.17
6.9 | 49.643 | -167.56
6.92 | 49.641 | -167.98
6.94 | 49.639 | -168.42
6.96 | 49.637 | -168.88
6.98 | 49.635 | -169.37
7 | 49.633 | -169.89
7.02 | 49.631 | -170.42
7.04 | 49.629 | -170.98
7.06 | 49.627 | -171.55
7.08 | 49.626 | -172.15
7.1 | 49.624 | -172.76
7.12 | 49.622 | -173.39
7.14 | 49.62 | -174.04
7.16 | 49.619 | -174.71
7.18 | 49.617 | -175.39
7.2 | 49.615 | -176.08
7.22 | 49.614 | -176.79
7.24 | 49.612 | -177.51
7.26 | 49.61 | -178.25
7.28 | 49.609 | -179
7.3 | 49.607 | -179.75
7.32 | 49.606 | -180.52
7.34 | 49.604 | -181.3
7.36 | 49.603 | -182.09
7.38 | 49.602 | -182.89
7.4 | 49.6 | -183.69
7.42 | 49.599 | -184.5
7.44 | 49.598 | -185.32
7.46 | 49.596 | -186.15
7.48 | 49.595 | -186.98
7.5 | 49.594 | -187.81
7.52 | 49.593 | -188.65
7.54 | 49.591 | -189.49
7.56 | 49.59 | -190.34
7.58 | 49.589 | -191.18
7.6 | 49.588 | -192.03
7.62 | 49.587 | -192.89
7.64 | 49.586 | -193.74
7.66 | 49.585 | -194.59
7.68 | 49.584 | -195.44
7.7 | 49.583 | -196.29
7.72 | 49.583 | -197.15
7.74 | 49.582 | -198
7.76 | 49.581 | -198.84
7.78 | 49.58 | -199.69
7.8 | 49.579 | -200.53
7.82 | 49.579 | -201.37
7.84 | 49.578 | -202.2
7.86 | 49.577 | -203.04
7.88 | 49.577 | -203.86
7.9 | 49.576 | -204.69
7.92 | 49.576 | -205.5
7.94 | 49.575 | -206.32
7.96 | 49.575 | -207.12
7.98 | 49.574 | -207.92
8 | 49.574 | -208.71
8.02 | 49.573 | -209.5
8.04 | 49.573 | -210.28
8.06 | 49.573 | -211.05
8.08 | 49.572 | -211.82
8.1 | 49.572 | -212.58
8.12 | 49.572 | -213.33
8.14 | 49.572 | -214.07
8.16 | 49.572 | -214.8
8.18 | 49.571 | -215.52
8.2 | 49.571 | -216.24
8.22 | 49.571 | -216.94
8.24 | 49.571 | -217.64
8.26 | 49.571 | -218.32
8.28 | 49.571 | -219
8.3 | 49.571 | -219.67
8.32 | 49.571 | -220.33
8.34 | 49.571 | -220.97
8.36 | 49.571 | -221.61
8.38 | 49.571 | -222.24
8.4 | 49.572 | -222.85
8.42 | 49.572 | -223.46
8.44 | 49.572 | -224.05
8.46 | 49.572 | -224.64
8.48 | 49.572 | -225.21
8.5 | 49.573 | -225.77
8.52 | 49.573 | -226.32
8.54 | 49.573 | -226.86
8.56 | 49.573 | -227.39
8.58 | 49.574 | -227.91
8.6 | 49.574 | -228.42
8.62 | 49.574 | -228.91
8.64 | 49.575 | -229.4
8.66 | 49.575 | -229.87
8.68 | 49.576 | -230.34
8.7 | 49.576 | -230.79
8.72 | 49.577 | -231.23
8.74 | 49.577 | -231.66
8.76 | 49.578 | -232.07
8.78 | 49.578 | -232.48
8.8 | 49.579 | -232.88
8.82 | 49.579 | -233.26
8.84 | 49.58 | -233.64
8.86 | 49.58 | -234
8.88 | 49.581 | -234.35
8.9 | 49.581 | -234.69
8.92 | 49.582 | -235.03
8.94 | 49.583 | -235.35
8.96 | 49.583 | -235.66
8.98 | 49.584 | -235.95
9 | 49.585 | -236.24
9.02 | 49.585 | -236.52
9.04 | 49.586 | -236.79
9.06 | 49.587 | -237.05
9.08 | 49.587 | -237.3
9.1 | 49.588 | -237.54
9.12 | 49.589 | -237.76
9.14 | 49.589 | -237.98
9.16 | 49.59 | -238.19
9.18 | 49.591 | -238.39
9.2 | 49.592 | -238.58
9.22 | 49.592 | -238.77
9.24 | 49.593 | -238.94
9.26 | 49.594 | -239.1
9.28 | 49.595 | -239.26
9.3 | 49.596 | -239.4
9.32 | 49.596 | -239.54
9.34 | 49.597 | -239.67
9.36 | 49.598 | -239.79
9.38 | 49.599 | -239.91
9.4 | 49.599 | -240.01
9.42 | 49.6 | -240.11
9.44 | 49.601 | -240.2
9.46 | 49.602 | -240.28
9.48 | 49.603 | -240.35
9.5 | 49.603 | -240.42
9.52 | 49.604 | -240.48
9.54 | 49.605 | -240.54
9.56 | 49.606 | -240.58
9.58 | 49.607 | -240.62
9.6 | 49.608 | -240.66
9.62 | 49.608 | -240.68
9.64 | 49.609 | -240.71
9.66 | 49.61 | -240.72
9.68 | 49.611 | -240.73
9.7 | 49.612 | -240.73
9.72 | 49.612 | -240.73
9.74 | 49.613 | -240.72
9.76 | 49.614 | -240.71
9.78 | 49.615 | -240.69
9.8 | 49.616 | -240.67
9.82 | 49.616 | -240.64
9.84 | 49.617 | -240.61
9.86 | 49.618 | -240.58
9.88 | 49.619 | -240.54
9.9 | 49.62 | -240.49
9.92 | 49.62 | -240.44
9.94 | 49.621 | -240.39
9.96 | 49.622 | -240.33
9.98 | 49.623 | -240.27
10 | 49.624 | -240.21
10.02 | 49.624 | -240.14
10.04 | 49.625 | -240.07
10.06 | 49.626 | -240
10.08 | 49.627 | -239.92
10.1 | 49.627 | -239.84
10.12 | 49.628 | -239.76
10.14 | 49.629 | -239.67
10.16 | 49.63 | -239.59
10.18 | 49.63 | -239.5
10.2 | 49.631 | -239.41
10.22 | 49.632 | -239.31
10.24 | 49.633 | -239.22
10.26 | 49.633 | -239.12
10.28 | 49.634 | -239.02
10.3 | 49.635 | -238.92
10.32 | 49.635 | -238.82
10.34 | 49.636 | -238.72
10.36 | 49.637 | -238.62
10.38 | 49.638 | -238.51
10.4 | 49.638 | -238.4
10.42 | 49.639 | -238.3
10.44 | 49.64 | -238.19
10.46 | 49.64 | -238.08
10.48 | 49.641 | -237.97
10.5 | 49.642 | -237.86
10.52 | 49.642 | -237.75
10.54 | 49.643 | -237.64
10.56 | 49.644 | -237.53
10.58 | 49.644 | -237.42
10.6 | 49.645 | -237.31
10.62 | 49.645 | -237.2
10.64 | 49.646 | -237.09
10.66 | 49.647 | -236.98
10.68 | 49.647 | -236.87
10.7 | 49.648 | -236.76
10.72 | 49.648 | -236.66
10.74 | 49.649 | -236.55
10.76 | 49.65 | -236.44
10.78 | 49.65 | -236.33
10.8 | 49.651 | -236.23
10.82 | 49.651 | -236.12
10.84 | 49.652 | -236.02
10.86 | 49.652 | -235.92
10.88 | 49.653 | -235.81
10.9 | 49.654 | -235.71
10.92 | 49.654 | -235.61
10.94 | 49.655 | -235.51
10.96 | 49.655 | -235.41
10.98 | 49.656 | -235.32
11 | 49.656 | -235.22
11.02 | 49.657 | -235.13
11.04 | 49.657 | -235.04
11.06 | 49.658 | -234.95
11.08 | 49.658 | -234.86
11.1 | 49.659 | -234.77
11.12 | 49.659 | -234.68
11.14 | 49.66 | -234.6
11.16 | 49.66 | -234.52
11.18 | 49.661 | -234.43
11.2 | 49.661 | -234.35
11.22 | 49.662 | -234.28
11.24 | 49.662 | -234.2
11.26 | 49.662 | -234.13
11.28 | 49.663 | -234.05
11.3 | 49.663 | -233.98
11.32 | 49.664 | -233.91
11.34 | 49.664 | -233.84
11.36 | 49.665 | -233.78
11.38 | 49.665 | -233.72
11.4 | 49.665 | -233.65
11.42 | 49.666 | -233.59
11.44 | 49.666 | -233.54
11.46 | 49.667 | -233.48
11.48 | 49.667 | -233.43
11.5 | 49.667 | -233.37
11.52 | 49.668 | -233.32
11.54 | 49.668 | -233.28
11.56 | 49.669 | -233.23
11.58 | 49.669 | -233.18
11.6 | 49.669 | -233.14
11.62 | 49.67 | -233.1
11.64 | 49.67 | -233.06
11.66 | 49.671 | -233.03
11.68 | 49.671 | -232.99
11.7 | 49.671 | -232.96
11.72 | 49.672 | -232.93
11.74 | 49.672 | -232.9
11.76 | 49.672 | -232.87
11.78 | 49.673 | -232.85
11.8 | 49.673 | -232.82
11.82 | 49.673 | -232.8
11.84 | 49.674 | -232.78
11.86 | 49.674 | -232.76
11.88 | 49.675 | -232.75
11.9 | 49.675 | -232.73
11.92 | 49.675 | -232.72
11.94 | 49.676 | -232.71
11.96 | 49.676 | -232.7
11.98 | 49.676 | -232.69
12 | 49.677 | -232.69
12.02 | 49.677 | -232.68
12.04 | 49.677 | -232.68
12.06 | 49.678 | -232.68
12.08 | 49.678 | -232.68
12.1 | 49.678 | -232.68
12.12 | 49.678 | -232.69
12.14 | 49.679 | -232.69
12.16 | 49.679 | -232.7
12.18 | 49.679 | -232.71
12.2 | 49.68 | -232.72
12.22 | 49.68 | -232.73
12.24 | 49.68 | -232.74
12.26 | 49.681 | -232.76
12.28 | 49.681 | -232.77
12.3 | 49.681 | -232.79
12.32 | 49.682 | -232.81
12.34 | 49.682 | -232.83
12.36 | 49.682 | -232.85
12.38 | 49.683 | -232.87
12.4 | 49.683 | -232.9
12.42 | 49.683 | -232.92
12.44 | 49.683 | -232.95
12.46 | 49.684 | -232.98
12.48 | 49.684 | -233.01
12.5 | 49.684 | -233.03
12.52 | 49.685 | -233.07
12.54 | 49.685 | -233.1
12.56 | 49.685 | -233.13
12.58 | 49.686 | -233.16
12.6 | 49.686 | -233.2
12.62 | 49.686 | -233.23
12.64 | 49.686 | -233.27
12.66 | 49.687 | -233.31
12.68 | 49.687 | -233.35
12.7 | 49.687 | -233.38
12.72 | 49.688 | -233.42
12.74 | 49.688 | -233.47
12.76 | 49.688 | -233.51
12.78 | 49.689 | -233.55
12.8 | 49.689 | -233.59
12.82 | 49.689 | -233.63
12.84 | 49.689 | -233.68
12.86 | 49.69 | -233.72
12.88 | 49.69 | -233.77
12.9 | 49.69 | -233.81
12.92 | 49.691 | -233.86
12.94 | 49.691 | -233.91
12.96 | 49.691 | -233.96
12.98 | 49.692 | -234
13 | 49.692 | -234.05
13.02 | 49.692 | -234.1
13.04 | 49.693 | -234.15
13.06 | 49.693 | -234.2
13.08 | 49.693 | -234.25
13.1 | 49.693 | -234.3
13.12 | 49.694 | -234.35
13.14 | 49.694 | -234.4
13.16 | 49.694 | -234.45
13.18 | 49.695 | -234.5
13.2 | 49.695 | -234.56
13.22 | 49.695 | -234.61
13.24 | 49.696 | -234.66
13.26 | 49.696 | -234.71
13.28 | 49.696 | -234.76
13.3 | 49.697 | -234.82
13.32 | 49.697 | -234.87
13.34 | 49.697 | -234.92
13.36 | 49.697 | -234.97
13.38 | 49.698 | -235.03
13.4 | 49.698 | -235.08
13.42 | 49.698 | -235.13
13.44 | 49.699 | -235.19
13.46 | 49.699 | -235.24
13.48 | 49.699 | -235.29
13.5 | 49.7 | -235.34
13.52 | 49.7 | -235.4
13.54 | 49.7 | -235.45
13.56 | 49.701 | -235.5
13.58 | 49.701 | -235.55
13.6 | 49.701 | -235.61
13.62 | 49.702 | -235.66
13.64 | 49.702 | -235.71
13.66 | 49.702 | -235.76
13.68 | 49.703 | -235.81
13.7 | 49.703 | -235.87
13.72 | 49.703 | -235.92
13.74 | 49.703 | -235.97
13.76 | 49.704 | -236.02
13.78 | 49.704 | -236.07
13.8 | 49.704 | -236.12
13.82 | 49.705 | -236.17
13.84 | 49.705 | -236.22
13.86 | 49.705 | -236.27
13.88 | 49.706 | -236.32
13.9 | 49.706 | -236.37
13.92 | 49.706 | -236.42
13.94 | 49.707 | -236.47
13.96 | 49.707 | -236.51
13.98 | 49.707 | -236.56
14 | 49.708 | -236.61
14.02 | 49.708 | -236.66
14.04 | 49.708 | -236.7
14.06 | 49.709 | -236.75
14.08 | 49.709 | -236.8
14.1 | 49.709 | -236.84
14.12 | 49.71 | -236.89
14.14 | 49.71 | -236.94
14.16 | 49.71 | -236.98
14.18 | 49.711 | -237.02
14.2 | 49.711 | -237.07
14.22 | 49.711 | -237.11
14.24 | 49.712 | -237.16
14.26 | 49.712 | -237.2
14.28 | 49.712 | -237.24
14.3 | 49.713 | -237.28
14.32 | 49.713 | -237.33
14.34 | 49.713 | -237.37
14.36 | 49.714 | -237.41
14.38 | 49.714 | -237.45
14.4 | 49.714 | -237.49
14.42 | 49.715 | -237.53
14.44 | 49.715 | -237.57
14.46 | 49.715 | -237.61
14.48 | 49.716 | -237.65
14.5 | 49.716 | -237.69
14.52 | 49.716 | -237.73
14.54 | 49.717 | -237.76
14.56 | 49.717 | -237.8
14.58 | 49.717 | -237.84
14.6 | 49.718 | -237.88
14.62 | 49.718 | -237.91
14.64 | 49.718 | -237.95
14.66 | 49.719 | -237.98
14.68 | 49.719 | -238.02
14.7 | 49.719 | -238.05
14.72 | 49.72 | -238.09
14.74 | 49.72 | -238.12
14.76 | 49.72 | -238.16
14.78 | 49.721 | -238.19
14.8 | 49.721 | -238.22
14.82 | 49.721 | -238.26
14.84 | 49.722 | -238.29
14.86 | 49.722 | -238.32
14.88 | 49.722 | -238.35
14.9 | 49.723 | -238.38
14.92 | 49.723 | -238.42
14.94 | 49.723 | -238.45
14.96 | 49.724 | -238.48
14.98 | 49.724 | -238.51
15 | 49.725 | -238.54
15.02 | 49.725 | -238.57
15.04 | 49.725 | -238.6
15.06 | 49.726 | -238.63
15.08 | 49.726 | -238.65
15.1 | 49.726 | -238.68
15.12 | 49.727 | -238.71
15.14 | 49.727 | -238.74
15.16 | 49.727 | -238.77
15.18 | 49.728 | -238.79
15.2 | 49.728 | -238.82
15.22 | 49.728 | -238.85
15.24 | 49.729 | -238.87
15.26 | 49.729 | -238.9
15.28 | 49.729 | -238.93
15.3 | 49.73 | -238.95
15.32 | 49.73 | -238.98
15.34 | 49.73 | -239
15.36 | 49.731 | -239.03
15.38 | 49.731 | -239.05
15.4 | 49.731 | -239.08
15.42 | 49.732 | -239.1
15.44 | 49.732 | -239.12
15.46 | 49.732 | -239.15
15.48 | 49.732 | -239.17
15.5 | 49.733 | -239.2
15.52 | 49.733 | -239.22
15.54 | 49.733 | -239.24
15.56 | 49.734 | -239.27
15.58 | 49.734 | -239.29
15.6 | 49.734 | -239.31
15.62 | 49.735 | -239.33
15.64 | 49.735 | -239.36
15.66 | 49.735 | -239.38
15.68 | 49.736 | -239.4
15.7 | 49.736 | -239.42
15.72 | 49.736 | -239.44
15.74 | 49.737 | -239.47
15.76 | 49.737 | -239.49
15.78 | 49.737 | -239.51
15.8 | 49.738 | -239.53
15.82 | 49.738 | -239.55
15.84 | 49.738 | -239.57
15.86 | 49.739 | -239.59
15.88 | 49.739 | -239.61
15.9 | 49.739 | -239.63
15.92 | 49.74 | -239.65
15.94 | 49.74 | -239.67
15.96 | 49.74 | -239.7
15.98 | 49.741 | -239.72
16 | 49.741 | -239.74
16.02 | 49.741 | -239.76
16.04 | 49.742 | -239.78
16.06 | 49.742 | -239.8
16.08 | 49.742 | -239.82
16.1 | 49.742 | -239.84
16.12 | 49.743 | -239.86
16.14 | 49.743 | -239.88
16.16 | 49.743 | -239.9
16.18 | 49.744 | -239.92
16.2 | 49.744 | -239.94
16.22 | 49.744 | -239.95
16.24 | 49.745 | -239.97
16.26 | 49.745 | -239.99
16.28 | 49.745 | -240.01
16.3 | 49.746 | -240.03
16.32 | 49.746 | -240.05
16.34 | 49.746 | -240.07
16.36 | 49.746 | -240.09
16.38 | 49.747 | -240.11
16.4 | 49.747 | -240.13
16.42 | 49.747 | -240.15
16.44 | 49.748 | -240.17
16.46 | 49.748 | -240.19
16.48 | 49.748 | -240.21
16.5 | 49.749 | -240.23
16.52 | 49.749 | -240.25
16.54 | 49.749 | -240.27
16.56 | 49.75 | -240.29
16.58 | 49.75 | -240.31
16.6 | 49.75 | -240.32
16.62 | 49.75 | -240.34
16.64 | 49.751 | -240.36
16.66 | 49.751 | -240.38
16.68 | 49.751 | -240.4
16.7 | 49.752 | -240.42
16.72 | 49.752 | -240.44
16.74 | 49.752 | -240.46
16.76 | 49.753 | -240.48
16.78 | 49.753 | -240.5
16.8 | 49.753 | -240.52
16.82 | 49.753 | -240.54
16.84 | 49.754 | -240.56
16.86 | 49.754 | -240.58
16.88 | 49.754 | -240.6
16.9 | 49.755 | -240.62
16.92 | 49.755 | -240.64
16.94 | 49.755 | -240.66
16.96 | 49.755 | -240.68
16.98 | 49.756 | -240.7
17 | 49.756 | -240.72
17.02 | 49.756 | -240.74
17.04 | 49.757 | -240.76
17.06 | 49.757 | -240.78
17.08 | 49.757 | -240.8
17.1 | 49.757 | -240.82
17.12 | 49.758 | -240.84
17.14 | 49.758 | -240.86
17.16 | 49.758 | -240.88
17.18 | 49.759 | -240.9
17.2 | 49.759 | -240.92
17.22 | 49.759 | -240.94
17.24 | 49.76 | -240.96
17.26 | 49.76 | -240.98
17.28 | 49.76 | -241
17.3 | 49.76 | -241.02
17.32 | 49.761 | -241.04
17.34 | 49.761 | -241.06
17.36 | 49.761 | -241.08
17.38 | 49.761 | -241.1
17.4 | 49.762 | -241.12
17.42 | 49.762 | -241.14
17.44 | 49.762 | -241.16
17.46 | 49.763 | -241.18
17.48 | 49.763 | -241.2
17.5 | 49.763 | -241.22
17.52 | 49.763 | -241.24
17.54 | 49.764 | -241.26
17.56 | 49.764 | -241.28
17.58 | 49.764 | -241.3
17.6 | 49.765 | -241.33
17.62 | 49.765 | -241.35
17.64 | 49.765 | -241.37
17.66 | 49.765 | -241.39
17.68 | 49.766 | -241.41
17.7 | 49.766 | -241.43
17.72 | 49.766 | -241.45
17.74 | 49.767 | -241.47
17.76 | 49.767 | -241.49
17.78 | 49.767 | -241.51
17.8 | 49.767 | -241.53
17.82 | 49.768 | -241.55
17.84 | 49.768 | -241.58
17.86 | 49.768 | -241.6
17.88 | 49.768 | -241.62
17.9 | 49.769 | -241.64
17.92 | 49.769 | -241.66
17.94 | 49.769 | -241.68
17.96 | 49.77 | -241.7
17.98 | 49.77 | -241.72
18 | 49.77 | -241.74
18.02 | 49.77 | -241.76
18.04 | 49.771 | -241.79
18.06 | 49.771 | -241.81
18.08 | 49.771 | -241.83
18.1 | 49.771 | -241.85
18.12 | 49.772 | -241.87
18.14 | 49.772 | -241.89
18.16 | 49.772 | -241.91
18.18 | 49.773 | -241.93
18.2 | 49.773 | -241.95
18.22 | 49.773 | -241.98
18.24 | 49.773 | -242
18.26 | 49.774 | -242.02
18.28 | 49.774 | -242.04
18.3 | 49.774 | -242.06
18.32 | 49.774 | -242.08
18.34 | 49.775 | -242.1
18.36 | 49.775 | -242.12
18.38 | 49.775 | -242.15
18.4 | 49.775 | -242.17
18.42 | 49.776 | -242.19
18.44 | 49.776 | -242.21
18.46 | 49.776 | -242.23
18.48 | 49.776 | -242.25
18.5 | 49.777 | -242.27
18.52 | 49.777 | -242.29
18.54 | 49.777 | -242.31
18.56 | 49.778 | -242.34
18.58 | 49.778 | -242.36
18.6 | 49.778 | -242.38
18.62 | 49.778 | -242.4
18.64 | 49.779 | -242.42
18.66 | 49.779 | -242.44
18.68 | 49.779 | -242.46
18.7 | 49.779 | -242.48
18.72 | 49.78 | -242.5
18.74 | 49.78 | -242.52
18.76 | 49.78 | -242.55
18.78 | 49.78 | -242.57
18.8 | 49.781 | -242.59
18.82 | 49.781 | -242.61
18.84 | 49.781 | -242.63
18.86 | 49.781 | -242.65
18.88 | 49.782 | -242.67
18.9 | 49.782 | -242.69
18.92 | 49.782 | -242.71
18.94 | 49.782 | -242.73
18.96 | 49.783 | -242.75
18.98 | 49.783 | -242.78
19 | 49.783 | -242.8
19.02 | 49.784 | -242.82
19.04 | 49.784 | -242.84
19.06 | 49.784 | -242.86
19.08 | 49.784 | -242.88
19.1 | 49.785 | -242.9
19.12 | 49.785 | -242.92
19.14 | 49.785 | -242.94
19.16 | 49.785 | -242.96
19.18 | 49.786 | -242.98
19.2 | 49.786 | -243
19.22 | 49.786 | -243.02
19.24 | 49.786 | -243.04
19.26 | 49.787 | -243.06
19.28 | 49.787 | -243.08
19.3 | 49.787 | -243.1
19.32 | 49.787 | -243.13
19.34 | 49.788 | -243.15
19.36 | 49.788 | -243.17
19.38 | 49.788 | -243.19
19.4 | 49.788 | -243.21
19.42 | 49.789 | -243.23
19.44 | 49.789 | -243.25
19.46 | 49.789 | -243.27
19.48 | 49.789 | -243.29
19.5 | 49.79 | -243.31
19.52 | 49.79 | -243.33
19.54 | 49.79 | -243.35
19.56 | 49.79 | -243.37
19.58 | 49.791 | -243.39
19.6 | 49.791 | -243.41
19.62 | 49.791 | -243.43
19.64 | 49.791 | -243.45
19.66 | 49.792 | -243.47
19.68 | 49.792 | -243.49
19.7 | 49.792 | -243.51
19.72 | 49.792 | -243.53
19.74 | 49.793 | -243.55
19.76 | 49.793 | -243.57
19.78 | 49.793 | -243.59
19.8 | 49.793 | -243.61
19.82 | 49.794 | -243.62
19.84 | 49.794 | -243.64
19.86 | 49.794 | -243.66
19.88 | 49.794 | -243.68
19.9 | 49.795 | -243.7
19.92 | 49.795 | -243.72
19.94 | 49.795 | -243.74
19.96 | 49.795 | -243.76
19.98 | 49.795 | -243.78
20 | 49.796 | -243.8
20.02 | 49.796 | -243.82
20.04 | 49.796 | -243.84
20.06 | 49.796 | -243.86
20.08 | 49.797 | -243.88
20.1 | 49.797 | -243.9
20.12 | 49.797 | -243.91
20.14 | 49.797 | -243.93
20.16 | 49.798 | -243.95
20.18 | 49.798 | -243.97
20.2 | 49.798 | -243.99
20.22 | 49.798 | -244.01
20.24 | 49.799 | -244.03
20.26 | 49.799 | -244.05
20.28 | 49.799 | -244.07
20.3 | 49.799 | -244.09
20.32 | 49.8 | -244.1
20.34 | 49.8 | -244.12
20.36 | 49.8 | -244.14
20.38 | 49.8 | -244.16
20.4 | 49.801 | -244.18
20.42 | 49.801 | -244.2
20.44 | 49.801 | -244.22
20.46 | 49.801 | -244.24
20.48 | 49.801 | -244.25
20.5 | 49.802 | -244.27
20.52 | 49.802 | -244.29
20.54 | 49.802 | -244.31
20.56 | 49.802 | -244.33
20.58 | 49.803 | -244.35
20.6 | 49.803 | -244.36
20.62 | 49.803 | -244.38
20.64 | 49.803 | -244.4
20.66 | 49.804 | -244.42
20.68 | 49.804 | -244.44
20.7 | 49.804 | -244.46
20.72 | 49.804 | -244.47
20.74 | 49.805 | -244.49
20.76 | 49.805 | -244.51
20.78 | 49.805 | -244.53
20.8 | 49.805 | -244.55
20.82 | 49.805 | -244.57
20.84 | 49.806 | -244.58
20.86 | 49.806 | -244.6
20.88 | 49.806 | -244.62
20.9 | 49.806 | -244.64
20.92 | 49.807 | -244.66
20.94 | 49.807 | -244.67
20.96 | 49.807 | -244.69
20.98 | 49.807 | -244.71
21 | 49.808 | -244.73
21.02 | 49.808 | -244.75
21.04 | 49.808 | -244.76
21.06 | 49.808 | -244.78
21.08 | 49.808 | -244.8
21.1 | 49.809 | -244.82
21.12 | 49.809 | -244.83
21.14 | 49.809 | -244.85
21.16 | 49.809 | -244.87
21.18 | 49.81 | -244.89
21.2 | 49.81 | -244.91
21.22 | 49.81 | -244.92
21.24 | 49.81 | -244.94
21.26 | 49.81 | -244.96
21.28 | 49.811 | -244.98
21.3 | 49.811 | -244.99
21.32 | 49.811 | -245.01
21.34 | 49.811 | -245.03
21.36 | 49.812 | -245.05
21.38 | 49.812 | -245.06
21.4 | 49.812 | -245.08
21.42 | 49.812 | -245.1
21.44 | 49.812 | -245.12
21.46 | 49.813 | -245.13
21.48 | 49.813 | -245.15
21.5 | 49.813 | -245.17
21.52 | 49.813 | -245.19
21.54 | 49.814 | -245.2
21.56 | 49.814 | -245.22
21.58 | 49.814 | -245.24
21.6 | 49.814 | -245.25
21.62 | 49.814 | -245.27
21.64 | 49.815 | -245.29
21.66 | 49.815 | -245.31
21.68 | 49.815 | -245.32
21.7 | 49.815 | -245.34
21.72 | 49.816 | -245.36
21.74 | 49.816 | -245.37
21.76 | 49.816 | -245.39
21.78 | 49.816 | -245.41
21.8 | 49.816 | -245.43
21.82 | 49.817 | -245.44
21.84 | 49.817 | -245.46
21.86 | 49.817 | -245.48
21.88 | 49.817 | -245.49
21.9 | 49.818 | -245.51
21.92 | 49.818 | -245.53
21.94 | 49.818 | -245.54
21.96 | 49.818 | -245.56
21.98 | 49.818 | -245.58
22 | 49.819 | -245.6
22.02 | 49.819 | -245.61
22.04 | 49.819 | -245.63
22.06 | 49.819 | -245.65
22.08 | 49.819 | -245.66
22.1 | 49.82 | -245.68
22.12 | 49.82 | -245.7
22.14 | 49.82 | -245.71
22.16 | 49.82 | -245.73
22.18 | 49.821 | -245.75
22.2 | 49.821 | -245.76
22.22 | 49.821 | -245.78
22.24 | 49.821 | -245.8
22.26 | 49.821 | -245.81
22.28 | 49.822 | -245.83
22.3 | 49.822 | -245.85
22.32 | 49.822 | -245.86
22.34 | 49.822 | -245.88
22.36 | 49.822 | -245.9
22.38 | 49.823 | -245.91
22.4 | 49.823 | -245.93
22.42 | 49.823 | -245.95
22.44 | 49.823 | -245.96
22.46 | 49.823 | -245.98
22.48 | 49.824 | -246
22.5 | 49.824 | -246.01
22.52 | 49.824 | -246.03
22.54 | 49.824 | -246.05
22.56 | 49.825 | -246.06
22.58 | 49.825 | -246.08
22.6 | 49.825 | -246.1
22.62 | 49.825 | -246.11
22.64 | 49.825 | -246.13
22.66 | 49.826 | -246.15
22.68 | 49.826 | -246.16
22.7 | 49.826 | -246.18
22.72 | 49.826 | -246.19
22.74 | 49.826 | -246.21
22.76 | 49.827 | -246.23
22.78 | 49.827 | -246.24
22.8 | 49.827 | -246.26
22.82 | 49.827 | -246.28
22.84 | 49.827 | -246.29
22.86 | 49.828 | -246.31
22.88 | 49.828 | -246.33
22.9 | 49.828 | -246.34
22.92 | 49.828 | -246.36
22.94 | 49.828 | -246.37
22.96 | 49.829 | -246.39
22.98 | 49.829 | -246.41
23 | 49.829 | -246.42
23.02 | 49.829 | -246.44
23.04 | 49.829 | -246.46
23.06 | 49.83 | -246.47
23.08 | 49.83 | -246.49
23.1 | 49.83 | -246.5
23.12 | 49.83 | -246.52
23.14 | 49.83 | -246.54
23.16 | 49.831 | -246.55
23.18 | 49.831 | -246.57
23.2 | 49.831 | -246.58
23.22 | 49.831 | -246.6
23.24 | 49.831 | -246.62
23.26 | 49.832 | -246.63
23.28 | 49.832 | -246.65
23.3 | 49.832 | -246.66
23.32 | 49.832 | -246.68
23.34 | 49.832 | -246.7
23.36 | 49.833 | -246.71
23.38 | 49.833 | -246.73
23.4 | 49.833 | -246.74
23.42 | 49.833 | -246.76
23.44 | 49.833 | -246.78
23.46 | 49.834 | -246.79
23.48 | 49.834 | -246.81
23.5 | 49.834 | -246.82
23.52 | 49.834 | -246.84
23.54 | 49.834 | -246.86
23.56 | 49.835 | -246.87
23.58 | 49.835 | -246.89
23.6 | 49.835 | -246.9
23.62 | 49.835 | -246.92
23.64 | 49.835 | -246.94
23.66 | 49.836 | -246.95
23.68 | 49.836 | -246.97
23.7 | 49.836 | -246.98
23.72 | 49.836 | -247
23.74 | 49.836 | -247.01
23.76 | 49.837 | -247.03
23.78 | 49.837 | -247.05
23.8 | 49.837 | -247.06
23.82 | 49.837 | -247.08
23.84 | 49.837 | -247.09
23.86 | 49.838 | -247.11
23.88 | 49.838 | -247.13
23.9 | 49.838 | -247.14
23.92 | 49.838 | -247.16
23.94 | 49.838 | -247.17
23.96 | 49.838 | -247.19
23.98 | 49.839 | -247.2
24 | 49.839 | -247.22
24.02 | 49.839 | -247.23
24.04 | 49.839 | -247.25
24.06 | 49.839 | -247.27
24.08 | 49.84 | -247.28
24.1 | 49.84 | -247.3
24.12 | 49.84 | -247.31
24.14 | 49.84 | -247.33
24.16 | 49.84 | -247.34
24.18 | 49.841 | -247.36
24.2 | 49.841 | -247.37
24.22 | 49.841 | -247.39
24.24 | 49.841 | -247.41
24.26 | 49.841 | -247.42
24.28 | 49.842 | -247.44
24.3 | 49.842 | -247.45
24.32 | 49.842 | -247.47
24.34 | 49.842 | -247.48
24.36 | 49.842 | -247.5
24.38 | 49.842 | -247.51
24.4 | 49.843 | -247.53
24.42 | 49.843 | -247.55
24.44 | 49.843 | -247.56
24.46 | 49.843 | -247.58
24.48 | 49.843 | -247.59
24.5 | 49.844 | -247.61
24.52 | 49.844 | -247.62
24.54 | 49.844 | -247.64
24.56 | 49.844 | -247.65
24.58 | 49.844 | -247.67
24.6 | 49.844 | -247.68
24.62 | 49.845 | -247.7
24.64 | 49.845 | -247.72
24.66 | 49.845 | -247.73
24.68 | 49.845 | -247.75
24.7 | 49.845 | -247.76
24.72 | 49.846 | -247.78
24.74 | 49.846 | -247.79
24.76 | 49.846 | -247.81
24.78 | 49.846 | -247.82
24.8 | 49.846 | -247.84
24.82 | 49.846 | -247.85
24.84 | 49.847 | -247.87
24.86 | 49.847 | -247.89
24.88 | 49.847 | -247.9
24.9 | 49.847 | -247.92
24.92 | 49.847 | -247.93
24.94 | 49.848 | -247.95
24.96 | 49.848 | -247.96
24.98 | 49.848 | -247.98
25 | 49.848 | -247.99
25.02 | 49.848 | -248.01
25.04 | 49.848 | -248.03
25.06 | 49.849 | -248.04
25.08 | 49.849 | -248.06
25.1 | 49.849 | -248.07
25.12 | 49.849 | -248.09
25.14 | 49.849 | -248.1
25.16 | 49.85 | -248.12
25.18 | 49.85 | -248.13
25.2 | 49.85 | -248.15
25.22 | 49.85 | -248.17
25.24 | 49.85 | -248.18
25.26 | 49.85 | -248.2
25.28 | 49.851 | -248.21
25.3 | 49.851 | -248.23
25.32 | 49.851 | -248.24
25.34 | 49.851 | -248.26
25.36 | 49.851 | -248.27
25.38 | 49.851 | -248.29
25.4 | 49.852 | -248.31
25.42 | 49.852 | -248.32
25.44 | 49.852 | -248.34
25.46 | 49.852 | -248.35
25.48 | 49.852 | -248.37
25.5 | 49.852 | -248.38
25.52 | 49.853 | -248.4
25.54 | 49.853 | -248.41
25.56 | 49.853 | -248.43
25.58 | 49.853 | -248.45
25.6 | 49.853 | -248.46
25.62 | 49.854 | -248.48
25.64 | 49.854 | -248.49
25.66 | 49.854 | -248.51
25.68 | 49.854 | -248.52
25.7 | 49.854 | -248.54
25.72 | 49.854 | -248.56
25.74 | 49.855 | -248.57
25.76 | 49.855 | -248.59
25.78 | 49.855 | -248.6
25.8 | 49.855 | -248.62
25.82 | 49.855 | -248.63
25.84 | 49.855 | -248.65
25.86 | 49.856 | -248.67
25.88 | 49.856 | -248.68
25.9 | 49.856 | -248.7
25.92 | 49.856 | -248.71
25.94 | 49.856 | -248.73
25.96 | 49.856 | -248.74
25.98 | 49.857 | -248.76
26 | 49.857 | -248.78
26.02 | 49.857 | -248.79
26.04 | 49.857 | -248.81
26.06 | 49.857 | -248.82
26.08 | 49.857 | -248.84
26.1 | 49.858 | -248.85
26.12 | 49.858 | -248.87
26.14 | 49.858 | -248.88
26.16 | 49.858 | -248.9
26.18 | 49.858 | -248.92
26.2 | 49.858 | -248.93
26.22 | 49.859 | -248.95
26.24 | 49.859 | -248.96
26.26 | 49.859 | -248.98
26.28 | 49.859 | -248.99
26.3 | 49.859 | -249.01
26.32 | 49.859 | -249.03
26.34 | 49.86 | -249.04
26.36 | 49.86 | -249.06
26.38 | 49.86 | -249.07
26.4 | 49.86 | -249.09
26.42 | 49.86 | -249.1
26.44 | 49.86 | -249.12
26.46 | 49.861 | -249.13
26.48 | 49.861 | -249.15
26.5 | 49.861 | -249.16
26.52 | 49.861 | -249.18
26.54 | 49.861 | -249.2
26.56 | 49.861 | -249.21
26.58 | 49.862 | -249.23
26.6 | 49.862 | -249.24
26.62 | 49.862 | -249.26
26.64 | 49.862 | -249.27
26.66 | 49.862 | -249.29
26.68 | 49.862 | -249.3
26.7 | 49.862 | -249.32
26.72 | 49.863 | -249.33
26.74 | 49.863 | -249.35
26.76 | 49.863 | -249.37
26.78 | 49.863 | -249.38
26.8 | 49.863 | -249.4
26.82 | 49.863 | -249.41
26.84 | 49.864 | -249.43
26.86 | 49.864 | -249.44
26.88 | 49.864 | -249.46
26.9 | 49.864 | -249.47
26.92 | 49.864 | -249.49
26.94 | 49.864 | -249.5
26.96 | 49.865 | -249.52
26.98 | 49.865 | -249.53
27 | 49.865 | -249.55
27.02 | 49.865 | -249.56
27.04 | 49.865 | -249.58
27.06 | 49.865 | -249.59
27.08 | 49.866 | -249.61
27.1 | 49.866 | -249.62
27.12 | 49.866 | -249.64
27.14 | 49.866 | -249.65
27.16 | 49.866 | -249.67
27.18 | 49.866 | -249.68
27.2 | 49.866 | -249.7
27.22 | 49.867 | -249.71
27.24 | 49.867 | -249.73
27.26 | 49.867 | -249.74
27.28 | 49.867 | -249.76
27.3 | 49.867 | -249.77
27.32 | 49.867 | -249.79
27.34 | 49.868 | -249.8
27.36 | 49.868 | -249.82
27.38 | 49.868 | -249.83
27.4 | 49.868 | -249.84
27.42 | 49.868 | -249.86
27.44 | 49.868 | -249.87
27.46 | 49.868 | -249.89
27.48 | 49.869 | -249.9
27.5 | 49.869 | -249.92
27.52 | 49.869 | -249.93
27.54 | 49.869 | -249.95
27.56 | 49.869 | -249.96
27.58 | 49.869 | -249.98
27.6 | 49.87 | -250
27.62 | 49.87 | -250.01
27.64 | 49.87 | -250.03
27.66 | 49.87 | -250.04
27.68 | 49.87 | -250.06
27.7 | 49.87 | -250.07
27.72 | 49.87 | -250.09
27.74 | 49.871 | -250.1
27.76 | 49.871 | -250.12
27.78 | 49.871 | -250.14
27.8 | 49.871 | -250.15
27.82 | 49.871 | -250.17
27.84 | 49.871 | -250.19
27.86 | 49.871 | -250.2
27.88 | 49.872 | -250.22
27.9 | 49.872 | -250.24
27.92 | 49.872 | -250.25
27.94 | 49.872 | -250.27
27.96 | 49.872 | -250.29
27.98 | 49.872 | -250.31
28 | 49.872 | -250.32
28.02 | 49.873 | -250.34
28.04 | 49.873 | -250.36
28.06 | 49.873 | -250.38
28.08 | 49.873 | -250.4
28.1 | 49.873 | -250.42
28.12 | 49.873 | -250.43
28.14 | 49.873 | -250.45
28.16 | 49.874 | -250.47
28.18 | 49.874 | -250.49
28.2 | 49.874 | -250.51
28.22 | 49.874 | -250.53
28.24 | 49.874 | -250.55
28.26 | 49.874 | -250.57
28.28 | 49.874 | -250.59
28.3 | 49.874 | -250.61
28.32 | 49.875 | -250.63
28.34 | 49.875 | -250.65
28.36 | 49.875 | -250.68
28.38 | 49.875 | -250.7
28.4 | 49.875 | -250.72
28.42 | 49.875 | -250.74
28.44 | 49.875 | -250.76
28.46 | 49.876 | -250.78
28.48 | 49.876 | -250.81
28.5 | 49.876 | -250.83
28.52 | 49.876 | -250.85
28.54 | 49.876 | -250.87
28.56 | 49.876 | -250.9
28.58 | 49.876 | -250.92
28.6 | 49.876 | -250.94
28.62 | 49.877 | -250.97
28.64 | 49.877 | -250.99
28.66 | 49.877 | -251.02
28.68 | 49.877 | -251.04
28.7 | 49.877 | -251.07
28.72 | 49.877 | -251.09
28.74 | 49.877 | -251.12
28.76 | 49.877 | -251.14
28.78 | 49.878 | -251.17
28.8 | 49.878 | -251.19
28.82 | 49.878 | -251.22
28.84 | 49.878 | -251.24
28.86 | 49.878 | -251.27
28.88 | 49.878 | -251.3
28.9 | 49.878 | -251.32
28.92 | 49.878 | -251.35
28.94 | 49.879 | -251.38
28.96 | 49.879 | -251.4
28.98 | 49.879 | -251.43
29 | 49.879 | -251.46
29.02 | 49.879 | -251.49
29.04 | 49.879 | -251.51
29.06 | 49.879 | -251.54
29.08 | 49.879 | -251.57
29.1 | 49.879 | -251.6
29.12 | 49.88 | -251.63
29.14 | 49.88 | -251.66
29.16 | 49.88 | -251.69
29.18 | 49.88 | -251.72
29.2 | 49.88 | -251.75
29.22 | 49.88 | -251.78
29.24 | 49.88 | -251.81
29.26 | 49.88 | -251.84
29.28 | 49.881 | -251.87
29.3 | 49.881 | -251.9
29.32 | 49.881 | -251.93
29.34 | 49.881 | -251.96
29.36 | 49.881 | -252
29.38 | 49.881 | -252.03
29.4 | 49.881 | -252.06
29.42 | 49.881 | -252.09
29.44 | 49.881 | -252.13
29.46 | 49.882 | -252.16
29.48 | 49.882 | -252.19
29.5 | 49.882 | -252.22
29.52 | 49.882 | -252.26
29.54 | 49.882 | -252.29
29.56 | 49.882 | -252.33
29.58 | 49.882 | -252.36
29.6 | 49.882 | -252.39
29.62 | 49.882 | -252.43
29.64 | 49.883 | -252.46
29.66 | 49.883 | -252.5
29.68 | 49.883 | -252.53
29.7 | 49.883 | -252.57
29.72 | 49.883 | -252.61
29.74 | 49.883 | -252.64
29.76 | 49.883 | -252.68
29.78 | 49.883 | -252.71
29.8 | 49.883 | -252.75
29.82 | 49.884 | -252.79
29.84 | 49.884 | -252.82
29.86 | 49.884 | -252.86
29.88 | 49.884 | -252.9
29.9 | 49.884 | -252.93
29.92 | 49.884 | -252.97
29.94 | 49.884 | -253.01
29.96 | 49.884 | -253.05
29.98 | 49.884 | -253.08
30 | 49.885 | -253.12
30.02 | 49.885 | -253.16
30.04 | 49.885 | -253.2
30.06 | 49.885 | -253.24
30.08 | 49.885 | -253.28
30.1 | 49.885 | -253.32
30.12 | 49.885 | -253.35
30.14 | 49.885 | -253.39
30.16 | 49.885 | -253.43
30.18 | 49.886 | -253.47
30.2 | 49.886 | -253.51
30.22 | 49.886 | -253.55
30.24 | 49.886 | -253.59
30.26 | 49.886 | -253.63
30.28 | 49.886 | -253.67
30.3 | 49.886 | -253.71
30.32 | 49.886 | -253.75
30.34 | 49.886 | -253.79
30.36 | 49.886 | -253.83
30.38 | 49.887 | -253.88
30.4 | 49.887 | -253.92
30.42 | 49.887 | -253.96
30.44 | 49.887 | -254
30.46 | 49.887 | -254.04
30.48 | 49.887 | -254.08
30.5 | 49.887 | -254.12
30.52 | 49.887 | -254.17
30.54 | 49.887 | -254.21
30.56 | 49.888 | -254.25
30.58 | 49.888 | -254.29
30.6 | 49.888 | -254.33
30.62 | 49.888 | -254.38
30.64 | 49.888 | -254.42
30.66 | 49.888 | -254.46
30.68 | 49.888 | -254.5
30.7 | 49.888 | -254.55
30.72 | 49.888 | -254.59
30.74 | 49.888 | -254.63
30.76 | 49.889 | -254.68
30.78 | 49.889 | -254.72
30.8 | 49.889 | -254.76
30.82 | 49.889 | -254.81
30.84 | 49.889 | -254.85
30.86 | 49.889 | -254.89
30.88 | 49.889 | -254.94
30.9 | 49.889 | -254.98
30.92 | 49.889 | -255.02
30.94 | 49.89 | -255.07
30.96 | 49.89 | -255.11
30.98 | 49.89 | -255.16
31 | 49.89 | -255.2
31.02 | 49.89 | -255.24
31.04 | 49.89 | -255.29
31.06 | 49.89 | -255.33
31.08 | 49.89 | -255.38
31.1 | 49.89 | -255.42
31.12 | 49.89 | -255.46
31.14 | 49.891 | -255.51
31.16 | 49.891 | -255.55
31.18 | 49.891 | -255.6
31.2 | 49.891 | -255.64
31.22 | 49.891 | -255.69
31.24 | 49.891 | -255.73
31.26 | 49.891 | -255.77
31.28 | 49.891 | -255.82
31.3 | 49.891 | -255.86
31.32 | 49.892 | -255.91
31.34 | 49.892 | -255.95
31.36 | 49.892 | -256
31.38 | 49.892 | -256.04
31.4 | 49.892 | -256.09
31.42 | 49.892 | -256.13
31.44 | 49.892 | -256.18
31.46 | 49.892 | -256.22
31.48 | 49.892 | -256.26
31.5 | 49.892 | -256.31
31.52 | 49.893 | -256.35
31.54 | 49.893 | -256.4
31.56 | 49.893 | -256.44
31.58 | 49.893 | -256.49
31.6 | 49.893 | -256.53
31.62 | 49.893 | -256.58
31.64 | 49.893 | -256.62
31.66 | 49.893 | -256.66
31.68 | 49.893 | -256.71
31.7 | 49.894 | -256.75
31.72 | 49.894 | -256.8
31.74 | 49.894 | -256.84
31.76 | 49.894 | -256.89
31.78 | 49.894 | -256.93
31.8 | 49.894 | -256.97
31.82 | 49.894 | -257.02
31.84 | 49.894 | -257.06
31.86 | 49.894 | -257.11
31.88 | 49.895 | -257.15
31.9 | 49.895 | -257.19
31.92 | 49.895 | -257.24
31.94 | 49.895 | -257.28
31.96 | 49.895 | -257.32
31.98 | 49.895 | -257.37
32 | 49.895 | -257.41
32.02 | 49.895 | -257.46
32.04 | 49.895 | -257.5
32.06 | 49.895 | -257.54
32.08 | 49.896 | -257.59
32.1 | 49.896 | -257.63
32.12 | 49.896 | -257.67
32.14 | 49.896 | -257.72
32.16 | 49.896 | -257.76
32.18 | 49.896 | -257.8
32.2 | 49.896 | -257.85
32.22 | 49.896 | -257.89
32.24 | 49.896 | -257.93
32.26 | 49.897 | -257.98
32.28 | 49.897 | -258.02
32.3 | 49.897 | -258.06
32.32 | 49.897 | -258.1
32.34 | 49.897 | -258.15
32.36 | 49.897 | -258.19
32.38 | 49.897 | -258.23
32.4 | 49.897 | -258.27
32.42 | 49.897 | -258.32
32.44 | 49.898 | -258.36
32.46 | 49.898 | -258.4
32.48 | 49.898 | -258.44
32.5 | 49.898 | -258.49
32.52 | 49.898 | -258.53
32.54 | 49.898 | -258.57
32.56 | 49.898 | -258.61
32.58 | 49.898 | -258.66
32.6 | 49.898 | -258.7
32.62 | 49.899 | -258.74
32.64 | 49.899 | -258.78
32.66 | 49.899 | -258.82
32.68 | 49.899 | -258.86
32.7 | 49.899 | -258.91
32.72 | 49.899 | -258.95
32.74 | 49.899 | -258.99
32.76 | 49.899 | -259.03
32.78 | 49.899 | -259.07
32.8 | 49.899 | -259.11
32.82 | 49.9 | -259.16
32.84 | 49.9 | -259.2
32.86 | 49.9 | -259.24
32.88 | 49.9 | -259.28
32.9 | 49.9 | -259.32
32.92 | 49.9 | -259.36
32.94 | 49.9 | -259.4
32.96 | 49.9 | -259.45
32.98 | 49.9 | -259.49
33 | 49.901 | -259.53
33.02 | 49.901 | -259.57
33.04 | 49.901 | -259.61
33.06 | 49.901 | -259.65
33.08 | 49.901 | -259.69
33.1 | 49.901 | -259.73
33.12 | 49.901 | -259.77
33.14 | 49.901 | -259.81
33.16 | 49.901 | -259.85
33.18 | 49.901 | -259.9
33.2 | 49.902 | -259.94
33.22 | 49.902 | -259.98
33.24 | 49.902 | -260.02
33.26 | 49.902 | -260.06
33.28 | 49.902 | -260.1
33.3 | 49.902 | -260.14
33.32 | 49.902 | -260.18
33.34 | 49.902 | -260.22
33.36 | 49.902 | -260.26
33.38 | 49.903 | -260.3
33.4 | 49.903 | -260.34
33.42 | 49.903 | -260.38
33.44 | 49.903 | -260.42
33.46 | 49.903 | -260.46
33.48 | 49.903 | -260.5
33.5 | 49.903 | -260.54
33.52 | 49.903 | -260.58
33.54 | 49.903 | -260.62
33.56 | 49.903 | -260.66
33.58 | 49.904 | -260.7
33.6 | 49.904 | -260.74
33.62 | 49.904 | -260.78
33.64 | 49.904 | -260.82
33.66 | 49.904 | -260.86
33.68 | 49.904 | -260.9
33.7 | 49.904 | -260.94
33.72 | 49.904 | -260.98
33.74 | 49.904 | -261.02
33.76 | 49.904 | -261.06
33.78 | 49.905 | -261.1
33.8 | 49.905 | -261.14
33.82 | 49.905 | -261.18
33.84 | 49.905 | -261.22
33.86 | 49.905 | -261.26
33.88 | 49.905 | -261.3
33.9 | 49.905 | -261.34
33.92 | 49.905 | -261.38
33.94 | 49.905 | -261.41
33.96 | 49.906 | -261.45
33.98 | 49.906 | -261.49
34 | 49.906 | -261.53
34.02 | 49.906 | -261.57
34.04 | 49.906 | -261.61
34.06 | 49.906 | -261.65
34.08 | 49.906 | -261.69
34.1 | 49.906 | -261.73
34.12 | 49.906 | -261.77
34.14 | 49.906 | -261.8
34.16 | 49.907 | -261.84
34.18 | 49.907 | -261.88
34.2 | 49.907 | -261.92
34.22 | 49.907 | -261.96
34.24 | 49.907 | -262
34.26 | 49.907 | -262.04
34.28 | 49.907 | -262.07
34.3 | 49.907 | -262.11
34.32 | 49.907 | -262.15
34.34 | 49.907 | -262.19
34.36 | 49.908 | -262.23
34.38 | 49.908 | -262.26
34.4 | 49.908 | -262.3
34.42 | 49.908 | -262.34
34.44 | 49.908 | -262.38
34.46 | 49.908 | -262.42
34.48 | 49.908 | -262.45
34.5 | 49.908 | -262.49
34.52 | 49.908 | -262.53
34.54 | 49.908 | -262.57
34.56 | 49.909 | -262.6
34.58 | 49.909 | -262.64
34.6 | 49.909 | -262.68
34.62 | 49.909 | -262.72
34.64 | 49.909 | -262.75
34.66 | 49.909 | -262.79
34.68 | 49.909 | -262.83
34.7 | 49.909 | -262.87
34.72 | 49.909 | -262.9
34.74 | 49.909 | -262.94
34.76 | 49.91 | -262.98
34.78 | 49.91 | -263.01
34.8 | 49.91 | -263.05
34.82 | 49.91 | -263.09
34.84 | 49.91 | -263.12
34.86 | 49.91 | -263.16
34.88 | 49.91 | -263.2
34.9 | 49.91 | -263.23
34.92 | 49.91 | -263.27
34.94 | 49.91 | -263.31
34.96 | 49.911 | -263.34
34.98 | 49.911 | -263.38
35 | 49.911 | -263.42
35.02 | 49.911 | -263.45
35.04 | 49.911 | -263.49
35.06 | 49.911 | -263.53
35.08 | 49.911 | -263.56
35.1 | 49.911 | -263.6
35.12 | 49.911 | -263.63
35.14 | 49.911 | -263.67
35.16 | 49.912 | -263.71
35.18 | 49.912 | -263.74
35.2 | 49.912 | -263.78
35.22 | 49.912 | -263.81
35.24 | 49.912 | -263.85
35.26 | 49.912 | -263.89
35.28 | 49.912 | -263.92
35.3 | 49.912 | -263.96
35.32 | 49.912 | -263.99
35.34 | 49.912 | -264.03
35.36 | 49.912 | -264.06
35.38 | 49.913 | -264.1
35.4 | 49.913 | -264.14
35.42 | 49.913 | -264.17
35.44 | 49.913 | -264.21
35.46 | 49.913 | -264.24
35.48 | 49.913 | -264.28
35.5 | 49.913 | -264.31
35.52 | 49.913 | -264.35
35.54 | 49.913 | -264.39
35.56 | 49.913 | -264.42
35.58 | 49.914 | -264.46
35.6 | 49.914 | -264.49
35.62 | 49.914 | -264.53
35.64 | 49.914 | -264.56
35.66 | 49.914 | -264.6
35.68 | 49.914 | -264.63
35.7 | 49.914 | -264.67
35.72 | 49.914 | -264.7
35.74 | 49.914 | -264.74
35.76 | 49.914 | -264.78
35.78 | 49.914 | -264.81
35.8 | 49.915 | -264.85
35.82 | 49.915 | -264.88
35.84 | 49.915 | -264.92
35.86 | 49.915 | -264.95
35.88 | 49.915 | -264.99
35.9 | 49.915 | -265.02
35.92 | 49.915 | -265.06
35.94 | 49.915 | -265.09
35.96 | 49.915 | -265.13
35.98 | 49.915 | -265.17
36 | 49.915 | -265.2
36.02 | 49.916 | -265.24
36.04 | 49.916 | -265.27
36.06 | 49.916 | -265.31
36.08 | 49.916 | -265.34
36.1 | 49.916 | -265.38
36.12 | 49.916 | -265.42
36.14 | 49.916 | -265.45
36.16 | 49.916 | -265.49
36.18 | 49.916 | -265.52
36.2 | 49.916 | -265.56
36.22 | 49.916 | -265.6
36.24 | 49.916 | -265.63
36.26 | 49.917 | -265.67
36.28 | 49.917 | -265.7
36.3 | 49.917 | -265.74
36.32 | 49.917 | -265.78
36.34 | 49.917 | -265.81
36.36 | 49.917 | -265.85
36.38 | 49.917 | -265.89
36.4 | 49.917 | -265.92
36.42 | 49.917 | -265.96
36.44 | 49.917 | -265.99
36.46 | 49.917 | -266.03
36.48 | 49.918 | -266.07
36.5 | 49.918 | -266.1
36.52 | 49.918 | -266.14
36.54 | 49.918 | -266.18
36.56 | 49.918 | -266.21
36.58 | 49.918 | -266.25
36.6 | 49.918 | -266.29
36.62 | 49.918 | -266.32
36.64 | 49.918 | -266.36
36.66 | 49.918 | -266.4
36.68 | 49.918 | -266.43
36.7 | 49.918 | -266.47
36.72 | 49.919 | -266.51
36.74 | 49.919 | -266.54
36.76 | 49.919 | -266.58
36.78 | 49.919 | -266.62
36.8 | 49.919 | -266.66
36.82 | 49.919 | -266.69
36.84 | 49.919 | -266.73
36.86 | 49.919 | -266.77
36.88 | 49.919 | -266.8
36.9 | 49.919 | -266.84
36.92 | 49.919 | -266.88
36.94 | 49.919 | -266.91
36.96 | 49.92 | -266.95
36.98 | 49.92 | -266.99
37 | 49.92 | -267.03
37.02 | 49.92 | -267.06
37.04 | 49.92 | -267.1
37.06 | 49.92 | -267.14
37.08 | 49.92 | -267.17
37.1 | 49.92 | -267.21
37.12 | 49.92 | -267.25
37.14 | 49.92 | -267.28
37.16 | 49.92 | -267.32
37.18 | 49.92 | -267.36
37.2 | 49.921 | -267.4
37.22 | 49.921 | -267.43
37.24 | 49.921 | -267.47
37.26 | 49.921 | -267.51
37.28 | 49.921 | -267.54
37.3 | 49.921 | -267.58
37.32 | 49.921 | -267.62
37.34 | 49.921 | -267.66
37.36 | 49.921 | -267.69
37.38 | 49.921 | -267.73
37.4 | 49.921 | -267.77
37.42 | 49.921 | -267.8
37.44 | 49.921 | -267.84
37.46 | 49.922 | -267.88
37.48 | 49.922 | -267.91
37.5 | 49.922 | -267.95
37.52 | 49.922 | -267.99
37.54 | 49.922 | -268.02
37.56 | 49.922 | -268.06
37.58 | 49.922 | -268.1
37.6 | 49.922 | -268.14
37.62 | 49.922 | -268.17
37.64 | 49.922 | -268.21
37.66 | 49.922 | -268.25
37.68 | 49.922 | -268.28
37.7 | 49.923 | -268.32
37.72 | 49.923 | -268.36
37.74 | 49.923 | -268.39
37.76 | 49.923 | -268.43
37.78 | 49.923 | -268.47
37.8 | 49.923 | -268.5
37.82 | 49.923 | -268.54
37.84 | 49.923 | -268.57
37.86 | 49.923 | -268.61
37.88 | 49.923 | -268.65
37.9 | 49.923 | -268.68
37.92 | 49.923 | -268.72
37.94 | 49.924 | -268.76
37.96 | 49.924 | -268.79
37.98 | 49.924 | -268.83
38 | 49.924 | -268.86
38.02 | 49.924 | -268.9
38.04 | 49.924 | -268.94
38.06 | 49.924 | -268.97
38.08 | 49.924 | -269.01
38.1 | 49.924 | -269.04
38.12 | 49.924 | -269.08
38.14 | 49.924 | -269.12
38.16 | 49.924 | -269.15
38.18 | 49.924 | -269.19
38.2 | 49.925 | -269.22
38.22 | 49.925 | -269.26
38.24 | 49.925 | -269.3
38.26 | 49.925 | -269.33
38.28 | 49.925 | -269.37
38.3 | 49.925 | -269.4
38.32 | 49.925 | -269.44
38.34 | 49.925 | -269.47
38.36 | 49.925 | -269.51
38.38 | 49.925 | -269.54
38.4 | 49.925 | -269.58
38.42 | 49.925 | -269.61
38.44 | 49.926 | -269.65
38.46 | 49.926 | -269.68
38.48 | 49.926 | -269.72
38.5 | 49.926 | -269.75
38.52 | 49.926 | -269.79
38.54 | 49.926 | -269.82
38.56 | 49.926 | -269.86
38.58 | 49.926 | -269.89
38.6 | 49.926 | -269.93
38.62 | 49.926 | -269.96
38.64 | 49.926 | -270
38.66 | 49.926 | -270.03
38.68 | 49.926 | -270.07
38.7 | 49.927 | -270.1
38.72 | 49.927 | -270.14
38.74 | 49.927 | -270.17
38.76 | 49.927 | -270.21
38.78 | 49.927 | -270.24
38.8 | 49.927 | -270.28
38.82 | 49.927 | -270.31
38.84 | 49.927 | -270.34
38.86 | 49.927 | -270.38
38.88 | 49.927 | -270.41
38.9 | 49.927 | -270.45
38.92 | 49.927 | -270.48
38.94 | 49.927 | -270.52
38.96 | 49.928 | -270.55
38.98 | 49.928 | -270.58
39 | 49.928 | -270.62
39.02 | 49.928 | -270.65
39.04 | 49.928 | -270.69
39.06 | 49.928 | -270.72
39.08 | 49.928 | -270.75
39.1 | 49.928 | -270.79
39.12 | 49.928 | -270.82
39.14 | 49.928 | -270.86
39.16 | 49.928 | -270.89
39.18 | 49.928 | -270.92
39.2 | 49.928 | -270.96
39.22 | 49.929 | -270.99
39.24 | 49.929 | -271.02
39.26 | 49.929 | -271.06
39.28 | 49.929 | -271.09
39.3 | 49.929 | -271.13
39.32 | 49.929 | -271.16
39.34 | 49.929 | -271.19
39.36 | 49.929 | -271.23
39.38 | 49.929 | -271.26
39.4 | 49.929 | -271.29
39.42 | 49.929 | -271.33
39.44 | 49.929 | -271.36
39.46 | 49.929 | -271.39
39.48 | 49.93 | -271.43
39.5 | 49.93 | -271.46
39.52 | 49.93 | -271.49
39.54 | 49.93 | -271.53
39.56 | 49.93 | -271.56
39.58 | 49.93 | -271.59
39.6 | 49.93 | -271.62
39.62 | 49.93 | -271.66
39.64 | 49.93 | -271.69
39.66 | 49.93 | -271.72
39.68 | 49.93 | -271.76
39.7 | 49.93 | -271.79
39.72 | 49.93 | -271.82
39.74 | 49.931 | -271.86
39.76 | 49.931 | -271.89
39.78 | 49.931 | -271.92
39.8 | 49.931 | -271.95
39.82 | 49.931 | -271.99
39.84 | 49.931 | -272.02
39.86 | 49.931 | -272.05
39.88 | 49.931 | -272.09
39.9 | 49.931 | -272.12
39.92 | 49.931 | -272.15
39.94 | 49.931 | -272.18
39.96 | 49.931 | -272.22
39.98 | 49.931 | -272.25
40 | 49.931 | -272.28
40.02 | 49.932 | -272.31
40.04 | 49.932 | -272.35
40.06 | 49.932 | -272.38
40.08 | 49.932 | -272.41
40.1 | 49.932 | -272.44
40.12 | 49.932 | -272.48
40.14 | 49.932 | -272.51
40.16 | 49.932 | -272.54
40.18 | 49.932 | -272.57
40.2 | 49.932 | -272.61
40.22 | 49.932 | -272.64
40.24 | 49.932 | -272.67
40.26 | 49.932 | -272.7
40.28 | 49.932 | -272.73
40.3 | 49.933 | -272.77
40.32 | 49.933 | -272.8
40.34 | 49.933 | -272.83
40.36 | 49.933 | -272.86
40.38 | 49.933 | -272.9
40.4 | 49.933 | -272.93
40.42 | 49.933 | -272.96
40.44 | 49.933 | -272.99
40.46 | 49.933 | -273.02
40.48 | 49.933 | -273.06
40.5 | 49.933 | -273.09
40.52 | 49.933 | -273.12
40.54 | 49.933 | -273.15
40.56 | 49.933 | -273.18
40.58 | 49.934 | -273.21
40.6 | 49.934 | -273.25
40.62 | 49.934 | -273.28
40.64 | 49.934 | -273.31
40.66 | 49.934 | -273.34
40.68 | 49.934 | -273.37
40.7 | 49.934 | -273.41
40.72 | 49.934 | -273.44
40.74 | 49.934 | -273.47
40.76 | 49.934 | -273.5
40.78 | 49.934 | -273.53
40.8 | 49.934 | -273.56
40.82 | 49.934 | -273.6
40.84 | 49.934 | -273.63
40.86 | 49.935 | -273.66
40.88 | 49.935 | -273.69
40.9 | 49.935 | -273.72
40.92 | 49.935 | -273.75
40.94 | 49.935 | -273.78
40.96 | 49.935 | -273.82
40.98 | 49.935 | -273.85
41 | 49.935 | -273.88
41.02 | 49.935 | -273.91
41.04 | 49.935 | -273.94
41.06 | 49.935 | -273.97
41.08 | 49.935 | -274
41.1 | 49.935 | -274.04
41.12 | 49.935 | -274.07
41.14 | 49.936 | -274.1
41.16 | 49.936 | -274.13
41.18 | 49.936 | -274.16
41.2 | 49.936 | -274.19
41.22 | 49.936 | -274.22
41.24 | 49.936 | -274.25
41.26 | 49.936 | -274.29
41.28 | 49.936 | -274.32
41.3 | 49.936 | -274.35
41.32 | 49.936 | -274.38
41.34 | 49.936 | -274.41
41.36 | 49.936 | -274.44
41.38 | 49.936 | -274.47
41.4 | 49.936 | -274.5
41.42 | 49.936 | -274.53
41.44 | 49.937 | -274.56
41.46 | 49.937 | -274.59
41.48 | 49.937 | -274.63
41.5 | 49.937 | -274.66
41.52 | 49.937 | -274.69
41.54 | 49.937 | -274.72
41.56 | 49.937 | -274.75
41.58 | 49.937 | -274.78
41.6 | 49.937 | -274.81
41.62 | 49.937 | -274.84
41.64 | 49.937 | -274.87
41.66 | 49.937 | -274.9
41.68 | 49.937 | -274.93
41.7 | 49.937 | -274.96
41.72 | 49.937 | -274.99
41.74 | 49.938 | -275.02
41.76 | 49.938 | -275.05
41.78 | 49.938 | -275.08
41.8 | 49.938 | -275.12
41.82 | 49.938 | -275.15
41.84 | 49.938 | -275.18
41.86 | 49.938 | -275.21
41.88 | 49.938 | -275.24
41.9 | 49.938 | -275.27
41.92 | 49.938 | -275.3
41.94 | 49.938 | -275.33
41.96 | 49.938 | -275.36
41.98 | 49.938 | -275.39
42 | 49.938 | -275.42
42.02 | 49.938 | -275.45
42.04 | 49.939 | -275.48
42.06 | 49.939 | -275.51
42.08 | 49.939 | -275.54
42.1 | 49.939 | -275.57
42.12 | 49.939 | -275.6
42.14 | 49.939 | -275.63
42.16 | 49.939 | -275.66
42.18 | 49.939 | -275.69
42.2 | 49.939 | -275.72
42.22 | 49.939 | -275.75
42.24 | 49.939 | -275.78
42.26 | 49.939 | -275.81
42.28 | 49.939 | -275.84
42.3 | 49.939 | -275.87
42.32 | 49.939 | -275.9
42.34 | 49.939 | -275.93
42.36 | 49.94 | -275.96
42.38 | 49.94 | -275.99
42.4 | 49.94 | -276.02
42.42 | 49.94 | -276.05
42.44 | 49.94 | -276.07
42.46 | 49.94 | -276.1
42.48 | 49.94 | -276.13
42.5 | 49.94 | -276.16
42.52 | 49.94 | -276.19
42.54 | 49.94 | -276.22
42.56 | 49.94 | -276.25
42.58 | 49.94 | -276.28
42.6 | 49.94 | -276.31
42.62 | 49.94 | -276.34
42.64 | 49.94 | -276.37
42.66 | 49.941 | -276.4
42.68 | 49.941 | -276.43
42.7 | 49.941 | -276.46
42.72 | 49.941 | -276.49
42.74 | 49.941 | -276.52
42.76 | 49.941 | -276.54
42.78 | 49.941 | -276.57
42.8 | 49.941 | -276.6
42.82 | 49.941 | -276.63
42.84 | 49.941 | -276.66
42.86 | 49.941 | -276.69
42.88 | 49.941 | -276.72
42.9 | 49.941 | -276.75
42.92 | 49.941 | -276.78
42.94 | 49.941 | -276.81
42.96 | 49.941 | -276.83
42.98 | 49.942 | -276.86
43 | 49.942 | -276.89
43.02 | 49.942 | -276.92
43.04 | 49.942 | -276.95
43.06 | 49.942 | -276.98
43.08 | 49.942 | -277.01
43.1 | 49.942 | -277.04
43.12 | 49.942 | -277.07
43.14 | 49.942 | -277.09
43.16 | 49.942 | -277.12
43.18 | 49.942 | -277.15
43.2 | 49.942 | -277.18
43.22 | 49.942 | -277.21
43.24 | 49.942 | -277.24
43.26 | 49.942 | -277.27
43.28 | 49.942 | -277.29
43.3 | 49.943 | -277.32
43.32 | 49.943 | -277.35
43.34 | 49.943 | -277.38
43.36 | 49.943 | -277.41
43.38 | 49.943 | -277.44
43.4 | 49.943 | -277.46
43.42 | 49.943 | -277.49
43.44 | 49.943 | -277.52
43.46 | 49.943 | -277.55
43.48 | 49.943 | -277.58
43.5 | 49.943 | -277.61
43.52 | 49.943 | -277.63
43.54 | 49.943 | -277.66
43.56 | 49.943 | -277.69
43.58 | 49.943 | -277.72
43.6 | 49.943 | -277.75
43.62 | 49.943 | -277.78
43.64 | 49.944 | -277.8
43.66 | 49.944 | -277.83
43.68 | 49.944 | -277.86
43.7 | 49.944 | -277.89
43.72 | 49.944 | -277.92
43.74 | 49.944 | -277.94
43.76 | 49.944 | -277.97
43.78 | 49.944 | -278
43.8 | 49.944 | -278.03
43.82 | 49.944 | -278.06
43.84 | 49.944 | -278.09
43.86 | 49.944 | -278.11
43.88 | 49.944 | -278.14
43.9 | 49.944 | -278.17
43.92 | 49.944 | -278.2
43.94 | 49.944 | -278.23
43.96 | 49.944 | -278.25
43.98 | 49.945 | -278.28
44 | 49.945 | -278.31
44.02 | 49.945 | -278.34
44.04 | 49.945 | -278.37
44.06 | 49.945 | -278.39
44.08 | 49.945 | -278.42
44.1 | 49.945 | -278.45
44.12 | 49.945 | -278.48
44.14 | 49.945 | -278.51
44.16 | 49.945 | -278.54
44.18 | 49.945 | -278.56
44.2 | 49.945 | -278.59
44.22 | 49.945 | -278.62
44.24 | 49.945 | -278.65
44.26 | 49.945 | -278.68
44.28 | 49.945 | -278.71
44.3 | 49.945 | -278.73
44.32 | 49.945 | -278.76
44.34 | 49.946 | -278.79
44.36 | 49.946 | -278.82
44.38 | 49.946 | -278.85
44.4 | 49.946 | -278.88
44.42 | 49.946 | -278.9
44.44 | 49.946 | -278.93
44.46 | 49.946 | -278.96
44.48 | 49.946 | -278.99
44.5 | 49.946 | -279.02
44.52 | 49.946 | -279.05
44.54 | 49.946 | -279.08
44.56 | 49.946 | -279.1
44.58 | 49.946 | -279.13
44.6 | 49.946 | -279.16
44.62 | 49.946 | -279.19
44.64 | 49.946 | -279.22
44.66 | 49.946 | -279.25
44.68 | 49.946 | -279.28
44.7 | 49.947 | -279.3
44.72 | 49.947 | -279.33
44.74 | 49.947 | -279.36
44.76 | 49.947 | -279.39
44.78 | 49.947 | -279.42
44.8 | 49.947 | -279.45
44.82 | 49.947 | -279.48
44.84 | 49.947 | -279.51
44.86 | 49.947 | -279.53
44.88 | 49.947 | -279.56
44.9 | 49.947 | -279.59
44.92 | 49.947 | -279.62
44.94 | 49.947 | -279.65
44.96 | 49.947 | -279.68
44.98 | 49.947 | -279.71
45 | 49.947 | -279.74
45.02 | 49.947 | -279.76
45.04 | 49.947 | -279.79
45.06 | 49.947 | -279.82
45.08 | 49.948 | -279.85
45.1 | 49.948 | -279.88
45.12 | 49.948 | -279.91
45.14 | 49.948 | -279.94
45.16 | 49.948 | -279.97
45.18 | 49.948 | -279.99
45.2 | 49.948 | -280.02
45.22 | 49.948 | -280.05
45.24 | 49.948 | -280.08
45.26 | 49.948 | -280.11
45.28 | 49.948 | -280.14
45.3 | 49.948 | -280.17
45.32 | 49.948 | -280.2
45.34 | 49.948 | -280.22
45.36 | 49.948 | -280.25
45.38 | 49.948 | -280.28
45.4 | 49.948 | -280.31
45.42 | 49.948 | -280.34
45.44 | 49.948 | -280.37
45.46 | 49.949 | -280.4
45.48 | 49.949 | -280.42
45.5 | 49.949 | -280.45
45.52 | 49.949 | -280.48
45.54 | 49.949 | -280.51
45.56 | 49.949 | -280.54
45.58 | 49.949 | -280.57
45.6 | 49.949 | -280.6
45.62 | 49.949 | -280.62
45.64 | 49.949 | -280.65
45.66 | 49.949 | -280.68
45.68 | 49.949 | -280.71
45.7 | 49.949 | -280.74
45.72 | 49.949 | -280.77
45.74 | 49.949 | -280.79
45.76 | 49.949 | -280.82
45.78 | 49.949 | -280.85
45.8 | 49.949 | -280.88
45.82 | 49.949 | -280.91
45.84 | 49.95 | -280.94
45.86 | 49.95 | -280.96
45.88 | 49.95 | -280.99
45.9 | 49.95 | -281.02
45.92 | 49.95 | -281.05
45.94 | 49.95 | -281.08
45.96 | 49.95 | -281.11
45.98 | 49.95 | -281.13
46 | 49.95 | -281.16
46.02 | 49.95 | -281.19
46.04 | 49.95 | -281.22
46.06 | 49.95 | -281.25
46.08 | 49.95 | -281.27
46.1 | 49.95 | -281.3
46.12 | 49.95 | -281.33
46.14 | 49.95 | -281.36
46.16 | 49.95 | -281.38
46.18 | 49.95 | -281.41
46.2 | 49.95 | -281.44
46.22 | 49.95 | -281.47
46.24 | 49.951 | -281.5
46.26 | 49.951 | -281.52
46.28 | 49.951 | -281.55
46.3 | 49.951 | -281.58
46.32 | 49.951 | -281.61
46.34 | 49.951 | -281.63
46.36 | 49.951 | -281.66
46.38 | 49.951 | -281.69
46.4 | 49.951 | -281.72
46.42 | 49.951 | -281.74
46.44 | 49.951 | -281.77
46.46 | 49.951 | -281.8
46.48 | 49.951 | -281.83
46.5 | 49.951 | -281.85
46.52 | 49.951 | -281.88
46.54 | 49.951 | -281.91
46.56 | 49.951 | -281.94
46.58 | 49.951 | -281.96
46.6 | 49.951 | -281.99
46.62 | 49.951 | -282.02
46.64 | 49.952 | -282.04
46.66 | 49.952 | -282.07
46.68 | 49.952 | -282.1
46.7 | 49.952 | -282.13
46.72 | 49.952 | -282.15
46.74 | 49.952 | -282.18
46.76 | 49.952 | -282.21
46.78 | 49.952 | -282.23
46.8 | 49.952 | -282.26
46.82 | 49.952 | -282.29
46.84 | 49.952 | -282.32
46.86 | 49.952 | -282.34
46.88 | 49.952 | -282.37
46.9 | 49.952 | -282.4
46.92 | 49.952 | -282.42
46.94 | 49.952 | -282.45
46.96 | 49.952 | -282.48
46.98 | 49.952 | -282.5
47 | 49.952 | -282.53
47.02 | 49.952 | -282.56
47.04 | 49.953 | -282.58
47.06 | 49.953 | -282.61
47.08 | 49.953 | -282.64
47.1 | 49.953 | -282.66
47.12 | 49.953 | -282.69
47.14 | 49.953 | -282.72
47.16 | 49.953 | -282.74
47.18 | 49.953 | -282.77
47.2 | 49.953 | -282.8
47.22 | 49.953 | -282.82
47.24 | 49.953 | -282.85
47.26 | 49.953 | -282.87
47.28 | 49.953 | -282.9
47.3 | 49.953 | -282.93
47.32 | 49.953 | -282.95
47.34 | 49.953 | -282.98
47.36 | 49.953 | -283.01
47.38 | 49.953 | -283.03
47.4 | 49.953 | -283.06
47.42 | 49.953 | -283.09
47.44 | 49.954 | -283.11
47.46 | 49.954 | -283.14
47.48 | 49.954 | -283.16
47.5 | 49.954 | -283.19
47.52 | 49.954 | -283.22
47.54 | 49.954 | -283.24
47.56 | 49.954 | -283.27
47.58 | 49.954 | -283.3
47.6 | 49.954 | -283.32
47.62 | 49.954 | -283.35
47.64 | 49.954 | -283.37
47.66 | 49.954 | -283.4
47.68 | 49.954 | -283.43
47.7 | 49.954 | -283.45
47.72 | 49.954 | -283.48
47.74 | 49.954 | -283.5
47.76 | 49.954 | -283.53
47.78 | 49.954 | -283.56
47.8 | 49.954 | -283.58
47.82 | 49.954 | -283.61
47.84 | 49.954 | -283.63
47.86 | 49.955 | -283.66
47.88 | 49.955 | -283.69
47.9 | 49.955 | -283.71
47.92 | 49.955 | -283.74
47.94 | 49.955 | -283.76
47.96 | 49.955 | -283.79
47.98 | 49.955 | -283.81
48 | 49.955 | -283.84
48.02 | 49.955 | -283.87
48.04 | 49.955 | -283.89
48.06 | 49.955 | -283.92
48.08 | 49.955 | -283.94
48.1 | 49.955 | -283.97
48.12 | 49.955 | -283.99
48.14 | 49.955 | -284.02
48.16 | 49.955 | -284.05
48.18 | 49.955 | -284.07
48.2 | 49.955 | -284.1
48.22 | 49.955 | -284.12
48.24 | 49.955 | -284.15
48.26 | 49.955 | -284.17
48.28 | 49.955 | -284.2
48.3 | 49.956 | -284.22
48.32 | 49.956 | -284.25
48.34 | 49.956 | -284.28
48.36 | 49.956 | -284.3
48.38 | 49.956 | -284.33
48.4 | 49.956 | -284.35
48.42 | 49.956 | -284.38
48.44 | 49.956 | -284.4
48.46 | 49.956 | -284.43
48.48 | 49.956 | -284.45
48.5 | 49.956 | -284.48
48.52 | 49.956 | -284.51
48.54 | 49.956 | -284.53
48.56 | 49.956 | -284.56
48.58 | 49.956 | -284.58
48.6 | 49.956 | -284.61
48.62 | 49.956 | -284.63
48.64 | 49.956 | -284.66
48.66 | 49.956 | -284.68
48.68 | 49.956 | -284.71
48.7 | 49.956 | -284.73
48.72 | 49.956 | -284.76
48.74 | 49.957 | -284.78
48.76 | 49.957 | -284.81
48.78 | 49.957 | -284.83
48.8 | 49.957 | -284.86
48.82 | 49.957 | -284.88
48.84 | 49.957 | -284.91
48.86 | 49.957 | -284.94
48.88 | 49.957 | -284.96
48.9 | 49.957 | -284.99
48.92 | 49.957 | -285.01
48.94 | 49.957 | -285.04
48.96 | 49.957 | -285.06
48.98 | 49.957 | -285.09
49 | 49.957 | -285.11
49.02 | 49.957 | -285.14
49.04 | 49.957 | -285.16
49.06 | 49.957 | -285.19
49.08 | 49.957 | -285.21
49.1 | 49.957 | -285.24
49.12 | 49.957 | -285.26
49.14 | 49.957 | -285.29
49.16 | 49.957 | -285.31
49.18 | 49.957 | -285.34
49.2 | 49.958 | -285.36
49.22 | 49.958 | -285.39
49.24 | 49.958 | -285.41
49.26 | 49.958 | -285.44
49.28 | 49.958 | -285.46
49.3 | 49.958 | -285.49
49.32 | 49.958 | -285.51
49.34 | 49.958 | -285.53
49.36 | 49.958 | -285.56
49.38 | 49.958 | -285.58
49.4 | 49.958 | -285.61
49.42 | 49.958 | -285.63
49.44 | 49.958 | -285.66
49.46 | 49.958 | -285.68
49.48 | 49.958 | -285.71
49.5 | 49.958 | -285.73
49.52 | 49.958 | -285.76
49.54 | 49.958 | -285.78
49.56 | 49.958 | -285.81
49.58 | 49.958 | -285.83
49.6 | 49.958 | -285.86
49.62 | 49.958 | -285.88
49.64 | 49.958 | -285.9
49.66 | 49.959 | -285.93
49.68 | 49.959 | -285.95
49.7 | 49.959 | -285.98
49.72 | 49.959 | -286
49.74 | 49.959 | -286.03
49.76 | 49.959 | -286.05
49.78 | 49.959 | -286.08
49.8 | 49.959 | -286.1
49.82 | 49.959 | -286.13
49.84 | 49.959 | -286.15
49.86 | 49.959 | -286.17
49.88 | 49.959 | -286.2
49.9 | 49.959 | -286.22
49.92 | 49.959 | -286.25
49.94 | 49.959 | -286.27
49.96 | 49.959 | -286.3
49.98 | 49.959 | -286.32
50 | 49.959 | -286.34
50.02 | 49.959 | -286.37
50.04 | 49.959 | -286.39
50.06 | 49.959 | -286.42
50.08 | 49.959 | -286.44
50.1 | 49.959 | -286.47
50.12 | 49.959 | -286.49
50.14 | 49.96 | -286.51
50.16 | 49.96 | -286.54
50.18 | 49.96 | -286.56
50.2 | 49.96 | -286.59
50.22 | 49.96 | -286.61
50.24 | 49.96 | -286.63
50.26 | 49.96 | -286.66
50.28 | 49.96 | -286.68
50.3 | 49.96 | -286.71
50.32 | 49.96 | -286.73
50.34 | 49.96 | -286.75
50.36 | 49.96 | -286.78
50.38 | 49.96 | -286.8
50.4 | 49.96 | -286.83
50.42 | 49.96 | -286.85
50.44 | 49.96 | -286.87
50.46 | 49.96 | -286.9
50.48 | 49.96 | -286.92
50.5 | 49.96 | -286.95
50.52 | 49.96 | -286.97
50.54 | 49.96 | -286.99
50.56 | 49.96 | -287.02
50.58 | 49.96 | -287.04
50.6 | 49.96 | -287.07
50.62 | 49.96 | -287.09
50.64 | 49.961 | -287.11
50.66 | 49.961 | -287.14
50.68 | 49.961 | -287.16
50.7 | 49.961 | -287.18
50.72 | 49.961 | -287.21
50.74 | 49.961 | -287.23
50.76 | 49.961 | -287.26
50.78 | 49.961 | -287.28
50.8 | 49.961 | -287.3
50.82 | 49.961 | -287.33
50.84 | 49.961 | -287.35
50.86 | 49.961 | -287.37
50.88 | 49.961 | -287.4
50.9 | 49.961 | -287.42
50.92 | 49.961 | -287.44
50.94 | 49.961 | -287.47
50.96 | 49.961 | -287.49
50.98 | 49.961 | -287.51
51 | 49.961 | -287.54
51.02 | 49.961 | -287.56
51.04 | 49.961 | -287.58
51.06 | 49.961 | -287.61
51.08 | 49.961 | -287.63
51.1 | 49.961 | -287.66
51.12 | 49.961 | -287.68
51.14 | 49.962 | -287.7
51.16 | 49.962 | -287.73
51.18 | 49.962 | -287.75
51.2 | 49.962 | -287.77
51.22 | 49.962 | -287.8
51.24 | 49.962 | -287.82
51.26 | 49.962 | -287.84
51.28 | 49.962 | -287.86
51.3 | 49.962 | -287.89
51.32 | 49.962 | -287.91
51.34 | 49.962 | -287.93
51.36 | 49.962 | -287.96
51.38 | 49.962 | -287.98
51.4 | 49.962 | -288
51.42 | 49.962 | -288.03
51.44 | 49.962 | -288.05
51.46 | 49.962 | -288.07
51.48 | 49.962 | -288.1
51.5 | 49.962 | -288.12
51.52 | 49.962 | -288.14
51.54 | 49.962 | -288.17
51.56 | 49.962 | -288.19
51.58 | 49.962 | -288.21
51.6 | 49.962 | -288.23
51.62 | 49.962 | -288.26
51.64 | 49.962 | -288.28
51.66 | 49.963 | -288.3
51.68 | 49.963 | -288.33
51.7 | 49.963 | -288.35
51.72 | 49.963 | -288.37
51.74 | 49.963 | -288.4
51.76 | 49.963 | -288.42
51.78 | 49.963 | -288.44
51.8 | 49.963 | -288.46
51.82 | 49.963 | -288.49
51.84 | 49.963 | -288.51
51.86 | 49.963 | -288.53
51.88 | 49.963 | -288.55
51.9 | 49.963 | -288.58
51.92 | 49.963 | -288.6
51.94 | 49.963 | -288.62
51.96 | 49.963 | -288.65
51.98 | 49.963 | -288.67
52 | 49.963 | -288.69
52.02 | 49.963 | -288.71
52.04 | 49.963 | -288.74
52.06 | 49.963 | -288.76
52.08 | 49.963 | -288.78
52.1 | 49.963 | -288.8
52.12 | 49.963 | -288.83
52.14 | 49.963 | -288.85
52.16 | 49.963 | -288.87
52.18 | 49.964 | -288.89
52.2 | 49.964 | -288.92
52.22 | 49.964 | -288.94
52.24 | 49.964 | -288.96
52.26 | 49.964 | -288.98
52.28 | 49.964 | -289.01
52.3 | 49.964 | -289.03
52.32 | 49.964 | -289.05
52.34 | 49.964 | -289.07
52.36 | 49.964 | -289.1
52.38 | 49.964 | -289.12
52.4 | 49.964 | -289.14
52.42 | 49.964 | -289.16
52.44 | 49.964 | -289.19
52.46 | 49.964 | -289.21
52.48 | 49.964 | -289.23
52.5 | 49.964 | -289.25
52.52 | 49.964 | -289.28
52.54 | 49.964 | -289.3
52.56 | 49.964 | -289.32
52.58 | 49.964 | -289.34
52.6 | 49.964 | -289.37
52.62 | 49.964 | -289.39
52.64 | 49.964 | -289.41
52.66 | 49.964 | -289.43
52.68 | 49.964 | -289.45
52.7 | 49.964 | -289.48
52.72 | 49.964 | -289.5
52.74 | 49.965 | -289.52
52.76 | 49.965 | -289.54
52.78 | 49.965 | -289.56
52.8 | 49.965 | -289.59
52.82 | 49.965 | -289.61
52.84 | 49.965 | -289.63
52.86 | 49.965 | -289.65
52.88 | 49.965 | -289.67
52.9 | 49.965 | -289.7
52.92 | 49.965 | -289.72
52.94 | 49.965 | -289.74
52.96 | 49.965 | -289.76
52.98 | 49.965 | -289.78
53 | 49.965 | -289.81
53.02 | 49.965 | -289.83
53.04 | 49.965 | -289.85
53.06 | 49.965 | -289.87
53.08 | 49.965 | -289.89
53.1 | 49.965 | -289.92
53.12 | 49.965 | -289.94
53.14 | 49.965 | -289.96
53.16 | 49.965 | -289.98
53.18 | 49.965 | -290
53.2 | 49.965 | -290.03
53.22 | 49.965 | -290.05
53.24 | 49.965 | -290.07
53.26 | 49.965 | -290.09
53.28 | 49.965 | -290.11
53.3 | 49.966 | -290.13
53.32 | 49.966 | -290.16
53.34 | 49.966 | -290.18
53.36 | 49.966 | -290.2
53.38 | 49.966 | -290.22
53.4 | 49.966 | -290.24
53.42 | 49.966 | -290.26
53.44 | 49.966 | -290.29
53.46 | 49.966 | -290.31
53.48 | 49.966 | -290.33
53.5 | 49.966 | -290.35
53.52 | 49.966 | -290.37
53.54 | 49.966 | -290.39
53.56 | 49.966 | -290.42
53.58 | 49.966 | -290.44
53.6 | 49.966 | -290.46
53.62 | 49.966 | -290.48
53.64 | 49.966 | -290.5
53.66 | 49.966 | -290.52
53.68 | 49.966 | -290.54
53.7 | 49.966 | -290.57
53.72 | 49.966 | -290.59
53.74 | 49.966 | -290.61
53.76 | 49.966 | -290.63
53.78 | 49.966 | -290.65
53.8 | 49.966 | -290.67
53.82 | 49.966 | -290.69
53.84 | 49.966 | -290.72
53.86 | 49.966 | -290.74
53.88 | 49.967 | -290.76
53.9 | 49.967 | -290.78
53.92 | 49.967 | -290.8
53.94 | 49.967 | -290.82
53.96 | 49.967 | -290.84
53.98 | 49.967 | -290.86
54 | 49.967 | -290.89
54.02 | 49.967 | -290.91
54.04 | 49.967 | -290.93
54.06 | 49.967 | -290.95
54.08 | 49.967 | -290.97
54.1 | 49.967 | -290.99
54.12 | 49.967 | -291.01
54.14 | 49.967 | -291.03
54.16 | 49.967 | -291.05
54.18 | 49.967 | -291.08
54.2 | 49.967 | -291.1
54.22 | 49.967 | -291.12
54.24 | 49.967 | -291.14
54.26 | 49.967 | -291.16
54.28 | 49.967 | -291.18
54.3 | 49.967 | -291.2
54.32 | 49.967 | -291.22
54.34 | 49.967 | -291.24
54.36 | 49.967 | -291.26
54.38 | 49.967 | -291.29
54.4 | 49.967 | -291.31
54.42 | 49.967 | -291.33
54.44 | 49.967 | -291.35
54.46 | 49.967 | -291.37
54.48 | 49.968 | -291.39
54.5 | 49.968 | -291.41
54.52 | 49.968 | -291.43
54.54 | 49.968 | -291.45
54.56 | 49.968 | -291.47
54.58 | 49.968 | -291.49
54.6 | 49.968 | -291.51
54.62 | 49.968 | -291.54
54.64 | 49.968 | -291.56
54.66 | 49.968 | -291.58
54.68 | 49.968 | -291.6
54.7 | 49.968 | -291.62
54.72 | 49.968 | -291.64
54.74 | 49.968 | -291.66
54.76 | 49.968 | -291.68
54.78 | 49.968 | -291.7
54.8 | 49.968 | -291.72
54.82 | 49.968 | -291.74
54.84 | 49.968 | -291.76
54.86 | 49.968 | -291.78
54.88 | 49.968 | -291.8
54.9 | 49.968 | -291.82
54.92 | 49.968 | -291.84
54.94 | 49.968 | -291.87
54.96 | 49.968 | -291.89
54.98 | 49.968 | -291.91
55 | 49.968 | -291.93
55.02 | 49.968 | -291.95
55.04 | 49.968 | -291.97
55.06 | 49.968 | -291.99
55.08 | 49.968 | -292.01
55.1 | 49.969 | -292.03
55.12 | 49.969 | -292.05
55.14 | 49.969 | -292.07
55.16 | 49.969 | -292.09
55.18 | 49.969 | -292.11
55.2 | 49.969 | -292.13
55.22 | 49.969 | -292.15
55.24 | 49.969 | -292.17
55.26 | 49.969 | -292.19
55.28 | 49.969 | -292.21
55.3 | 49.969 | -292.23
55.32 | 49.969 | -292.25
55.34 | 49.969 | -292.27
55.36 | 49.969 | -292.29
55.38 | 49.969 | -292.31
55.4 | 49.969 | -292.33
55.42 | 49.969 | -292.35
55.44 | 49.969 | -292.37
55.46 | 49.969 | -292.39
55.48 | 49.969 | -292.41
55.5 | 49.969 | -292.43
55.52 | 49.969 | -292.45
55.54 | 49.969 | -292.47
55.56 | 49.969 | -292.49
55.58 | 49.969 | -292.51
55.6 | 49.969 | -292.53
55.62 | 49.969 | -292.55
55.64 | 49.969 | -292.57
55.66 | 49.969 | -292.59
55.68 | 49.969 | -292.61
55.7 | 49.969 | -292.63
55.72 | 49.969 | -292.65
55.74 | 49.97 | -292.67
55.76 | 49.97 | -292.69
55.78 | 49.97 | -292.71
55.8 | 49.97 | -292.73
55.82 | 49.97 | -292.75
55.84 | 49.97 | -292.77
55.86 | 49.97 | -292.79
55.88 | 49.97 | -292.81
55.9 | 49.97 | -292.83
55.92 | 49.97 | -292.85
55.94 | 49.97 | -292.87
55.96 | 49.97 | -292.89
55.98 | 49.97 | -292.91
56 | 49.97 | -292.93
56.02 | 49.97 | -292.95
56.04 | 49.97 | -292.97
56.06 | 49.97 | -292.99
56.08 | 49.97 | -293.01
56.1 | 49.97 | -293.03
56.12 | 49.97 | -293.05
56.14 | 49.97 | -293.07
56.16 | 49.97 | -293.09
56.18 | 49.97 | -293.11
56.2 | 49.97 | -293.13
56.22 | 49.97 | -293.15
56.24 | 49.97 | -293.17
56.26 | 49.97 | -293.19
56.28 | 49.97 | -293.21
56.3 | 49.97 | -293.23
56.32 | 49.97 | -293.25
56.34 | 49.97 | -293.26
56.36 | 49.97 | -293.28
56.38 | 49.97 | -293.3
56.4 | 49.971 | -293.32
56.42 | 49.971 | -293.34
56.44 | 49.971 | -293.36
56.46 | 49.971 | -293.38
56.48 | 49.971 | -293.4
56.5 | 49.971 | -293.42
56.52 | 49.971 | -293.44
56.54 | 49.971 | -293.46
56.56 | 49.971 | -293.48
56.58 | 49.971 | -293.5
56.6 | 49.971 | -293.52
56.62 | 49.971 | -293.54
56.64 | 49.971 | -293.56
56.66 | 49.971 | -293.57
56.68 | 49.971 | -293.59
56.7 | 49.971 | -293.61
56.72 | 49.971 | -293.63
56.74 | 49.971 | -293.65
56.76 | 49.971 | -293.67
56.78 | 49.971 | -293.69
56.8 | 49.971 | -293.71
56.82 | 49.971 | -293.73
56.84 | 49.971 | -293.75
56.86 | 49.971 | -293.77
56.88 | 49.971 | -293.79
56.9 | 49.971 | -293.8
56.92 | 49.971 | -293.82
56.94 | 49.971 | -293.84
56.96 | 49.971 | -293.86
56.98 | 49.971 | -293.88
57 | 49.971 | -293.9
57.02 | 49.971 | -293.92
57.04 | 49.971 | -293.94
57.06 | 49.971 | -293.96
57.08 | 49.972 | -293.98
57.1 | 49.972 | -293.99
57.12 | 49.972 | -294.01
57.14 | 49.972 | -294.03
57.16 | 49.972 | -294.05
57.18 | 49.972 | -294.07
57.2 | 49.972 | -294.09
57.22 | 49.972 | -294.11
57.24 | 49.972 | -294.13
57.26 | 49.972 | -294.15
57.28 | 49.972 | -294.16
57.3 | 49.972 | -294.18
57.32 | 49.972 | -294.2
57.34 | 49.972 | -294.22
57.36 | 49.972 | -294.24
57.38 | 49.972 | -294.26
57.4 | 49.972 | -294.28
57.42 | 49.972 | -294.3
57.44 | 49.972 | -294.31
57.46 | 49.972 | -294.33
57.48 | 49.972 | -294.35
57.5 | 49.972 | -294.37
57.52 | 49.972 | -294.39
57.54 | 49.972 | -294.41
57.56 | 49.972 | -294.43
57.58 | 49.972 | -294.45
57.6 | 49.972 | -294.46
57.62 | 49.972 | -294.48
57.64 | 49.972 | -294.5
57.66 | 49.972 | -294.52
57.68 | 49.972 | -294.54
57.7 | 49.972 | -294.56
57.72 | 49.972 | -294.58
57.74 | 49.972 | -294.59
57.76 | 49.972 | -294.61
57.78 | 49.972 | -294.63
57.8 | 49.973 | -294.65
57.82 | 49.973 | -294.67
57.84 | 49.973 | -294.69
57.86 | 49.973 | -294.7
57.88 | 49.973 | -294.72
57.9 | 49.973 | -294.74
57.92 | 49.973 | -294.76
57.94 | 49.973 | -294.78
57.96 | 49.973 | -294.8
57.98 | 49.973 | -294.81
58 | 49.973 | -294.83
58.02 | 49.973 | -294.85
58.04 | 49.973 | -294.87
58.06 | 49.973 | -294.89
58.08 | 49.973 | -294.91
58.1 | 49.973 | -294.92
58.12 | 49.973 | -294.94
58.14 | 49.973 | -294.96
58.16 | 49.973 | -294.98
58.18 | 49.973 | -295
58.2 | 49.973 | -295.02
58.22 | 49.973 | -295.03
58.24 | 49.973 | -295.05
58.26 | 49.973 | -295.07
58.28 | 49.973 | -295.09
58.3 | 49.973 | -295.11
58.32 | 49.973 | -295.12
58.34 | 49.973 | -295.14
58.36 | 49.973 | -295.16
58.38 | 49.973 | -295.18
58.4 | 49.973 | -295.2
58.42 | 49.973 | -295.21
58.44 | 49.973 | -295.23
58.46 | 49.973 | -295.25
58.48 | 49.973 | -295.27
58.5 | 49.973 | -295.29
58.52 | 49.973 | -295.3
58.54 | 49.974 | -295.32
58.56 | 49.974 | -295.34
58.58 | 49.974 | -295.36
58.6 | 49.974 | -295.38
58.62 | 49.974 | -295.39
58.64 | 49.974 | -295.41
58.66 | 49.974 | -295.43
58.68 | 49.974 | -295.45
58.7 | 49.974 | -295.46
58.72 | 49.974 | -295.48
58.74 | 49.974 | -295.5
58.76 | 49.974 | -295.52
58.78 | 49.974 | -295.54
58.8 | 49.974 | -295.55
58.82 | 49.974 | -295.57
58.84 | 49.974 | -295.59
58.86 | 49.974 | -295.61
58.88 | 49.974 | -295.62
58.9 | 49.974 | -295.64
58.92 | 49.974 | -295.66
58.94 | 49.974 | -295.68
58.96 | 49.974 | -295.69
58.98 | 49.974 | -295.71
59 | 49.974 | -295.73
59.02 | 49.974 | -295.75
59.04 | 49.974 | -295.77
59.06 | 49.974 | -295.78
59.08 | 49.974 | -295.8
59.1 | 49.974 | -295.82
59.12 | 49.974 | -295.84
59.14 | 49.974 | -295.85
59.16 | 49.974 | -295.87
59.18 | 49.974 | -295.89
59.2 | 49.974 | -295.91
59.22 | 49.974 | -295.92
59.24 | 49.974 | -295.94
59.26 | 49.974 | -295.96
59.28 | 49.974 | -295.97
59.3 | 49.975 | -295.99
59.32 | 49.975 | -296.01
59.34 | 49.975 | -296.03
59.36 | 49.975 | -296.04
59.38 | 49.975 | -296.06
59.4 | 49.975 | -296.08
59.42 | 49.975 | -296.1
59.44 | 49.975 | -296.11
59.46 | 49.975 | -296.13
59.48 | 49.975 | -296.15
59.5 | 49.975 | -296.17
59.52 | 49.975 | -296.18
59.54 | 49.975 | -296.2
59.56 | 49.975 | -296.22
59.58 | 49.975 | -296.23
59.6 | 49.975 | -296.25
59.62 | 49.975 | -296.27
59.64 | 49.975 | -296.29
59.66 | 49.975 | -296.3
59.68 | 49.975 | -296.32
59.7 | 49.975 | -296.34
59.72 | 49.975 | -296.35
59.74 | 49.975 | -296.37
59.76 | 49.975 | -296.39
59.78 | 49.975 | -296.4
59.8 | 49.975 | -296.42
59.82 | 49.975 | -296.44
59.84 | 49.975 | -296.46
59.86 | 49.975 | -296.47
59.88 | 49.975 | -296.49
59.9 | 49.975 | -296.51
59.92 | 49.975 | -296.52
59.94 | 49.975 | -296.54
59.96 | 49.975 | -296.56
59.98 | 49.975 | -296.57
60 | 49.975 | -296.59
60.02 | 49.975 | -296.61
60.04 | 49.975 | -296.63
60.06 | 49.975 | -296.64
60.08 | 49.975 | -296.66
60.1 | 49.976 | -296.68
60.12 | 49.976 | -296.69
60.14 | 49.976 | -296.71
60.16 | 49.976 | -296.73
60.18 | 49.976 | -296.74
60.2 | 49.976 | -296.76
60.22 | 49.976 | -296.78
60.24 | 49.976 | -296.79
60.26 | 49.976 | -296.81
60.28 | 49.976 | -296.83
60.3 | 49.976 | -296.84
60.32 | 49.976 | -296.86
60.34 | 49.976 | -296.88
60.36 | 49.976 | -296.89
60.38 | 49.976 | -296.91
60.4 | 49.976 | -296.93
60.42 | 49.976 | -296.94
60.44 | 49.976 | -296.96
60.46 | 49.976 | -296.98
60.48 | 49.976 | -296.99
60.5 | 49.976 | -297.01
60.52 | 49.976 | -297.03
60.54 | 49.976 | -297.04
60.56 | 49.976 | -297.06
60.58 | 49.976 | -297.07
60.6 | 49.976 | -297.09
60.62 | 49.976 | -297.11
60.64 | 49.976 | -297.12
60.66 | 49.976 | -297.14
60.68 | 49.976 | -297.16
60.7 | 49.976 | -297.17
60.72 | 49.976 | -297.19
60.74 | 49.976 | -297.21
60.76 | 49.976 | -297.22
60.78 | 49.976 | -297.24
60.8 | 49.976 | -297.25
60.82 | 49.976 | -297.27
60.84 | 49.976 | -297.29
60.86 | 49.976 | -297.3
60.88 | 49.976 | -297.32
60.9 | 49.976 | -297.34
60.92 | 49.977 | -297.35
60.94 | 49.977 | -297.37
60.96 | 49.977 | -297.38
60.98 | 49.977 | -297.4
61 | 49.977 | -297.42
61.02 | 49.977 | -297.43
61.04 | 49.977 | -297.45
61.06 | 49.977 | -297.47
61.08 | 49.977 | -297.48
61.1 | 49.977 | -297.5
61.12 | 49.977 | -297.51
61.14 | 49.977 | -297.53
61.16 | 49.977 | -297.55
61.18 | 49.977 | -297.56
61.2 | 49.977 | -297.58
61.22 | 49.977 | -297.59
61.24 | 49.977 | -297.61
61.26 | 49.977 | -297.63
61.28 | 49.977 | -297.64
61.3 | 49.977 | -297.66
61.32 | 49.977 | -297.67
61.34 | 49.977 | -297.69
61.36 | 49.977 | -297.71
61.38 | 49.977 | -297.72
61.4 | 49.977 | -297.74
61.42 | 49.977 | -297.75
61.44 | 49.977 | -297.77
61.46 | 49.977 | -297.79
61.48 | 49.977 | -297.8
61.5 | 49.977 | -297.82
61.52 | 49.977 | -297.83
61.54 | 49.977 | -297.85
61.56 | 49.977 | -297.86
61.58 | 49.977 | -297.88
61.6 | 49.977 | -297.9
61.62 | 49.977 | -297.91
61.64 | 49.977 | -297.93
61.66 | 49.977 | -297.94
61.68 | 49.977 | -297.96
61.7 | 49.977 | -297.97
61.72 | 49.977 | -297.99
61.74 | 49.977 | -298.01
61.76 | 49.977 | -298.02
61.78 | 49.977 | -298.04
61.8 | 49.978 | -298.05
61.82 | 49.978 | -298.07
61.84 | 49.978 | -298.08
61.86 | 49.978 | -298.1
61.88 | 49.978 | -298.11
61.9 | 49.978 | -298.13
61.92 | 49.978 | -298.15
61.94 | 49.978 | -298.16
61.96 | 49.978 | -298.18
61.98 | 49.978 | -298.19
62 | 49.978 | -298.21
62.02 | 49.978 | -298.22
62.04 | 49.978 | -298.24
62.06 | 49.978 | -298.25
62.08 | 49.978 | -298.27
62.1 | 49.978 | -298.28
62.12 | 49.978 | -298.3
62.14 | 49.978 | -298.32
62.16 | 49.978 | -298.33
62.18 | 49.978 | -298.35
62.2 | 49.978 | -298.36
62.22 | 49.978 | -298.38
62.24 | 49.978 | -298.39
62.26 | 49.978 | -298.41
62.28 | 49.978 | -298.42
62.3 | 49.978 | -298.44
62.32 | 49.978 | -298.45
62.34 | 49.978 | -298.47
62.36 | 49.978 | -298.48
62.38 | 49.978 | -298.5
62.4 | 49.978 | -298.51
62.42 | 49.978 | -298.53
62.44 | 49.978 | -298.54
62.46 | 49.978 | -298.56
62.48 | 49.978 | -298.57
62.5 | 49.978 | -298.59
62.52 | 49.978 | -298.6
62.54 | 49.978 | -298.62
62.56 | 49.978 | -298.63
62.58 | 49.978 | -298.65
62.6 | 49.978 | -298.66
62.62 | 49.978 | -298.68
62.64 | 49.978 | -298.69
62.66 | 49.978 | -298.71
62.68 | 49.978 | -298.72
62.7 | 49.979 | -298.74
62.72 | 49.979 | -298.75
62.74 | 49.979 | -298.77
62.76 | 49.979 | -298.78
62.78 | 49.979 | -298.8
62.8 | 49.979 | -298.81
62.82 | 49.979 | -298.83
62.84 | 49.979 | -298.84
62.86 | 49.979 | -298.86
62.88 | 49.979 | -298.87
62.9 | 49.979 | -298.89
62.92 | 49.979 | -298.9
62.94 | 49.979 | -298.92
62.96 | 49.979 | -298.93
62.98 | 49.979 | -298.95
63 | 49.979 | -298.96
63.02 | 49.979 | -298.98
63.04 | 49.979 | -298.99
63.06 | 49.979 | -299.01
63.08 | 49.979 | -299.02
63.1 | 49.979 | -299.04
63.12 | 49.979 | -299.05
63.14 | 49.979 | -299.07
63.16 | 49.979 | -299.08
63.18 | 49.979 | -299.09
63.2 | 49.979 | -299.11
63.22 | 49.979 | -299.12
63.24 | 49.979 | -299.14
63.26 | 49.979 | -299.15
63.28 | 49.979 | -299.17
63.3 | 49.979 | -299.18
63.32 | 49.979 | -299.2
63.34 | 49.979 | -299.21
63.36 | 49.979 | -299.23
63.38 | 49.979 | -299.24
63.4 | 49.979 | -299.25
63.42 | 49.979 | -299.27
63.44 | 49.979 | -299.28
63.46 | 49.979 | -299.3
63.48 | 49.979 | -299.31
63.5 | 49.979 | -299.33
63.52 | 49.979 | -299.34
63.54 | 49.979 | -299.36
63.56 | 49.979 | -299.37
63.58 | 49.979 | -299.38
63.6 | 49.979 | -299.4
63.62 | 49.979 | -299.41
63.64 | 49.98 | -299.43
63.66 | 49.98 | -299.44
63.68 | 49.98 | -299.46
63.7 | 49.98 | -299.47
63.72 | 49.98 | -299.48
63.74 | 49.98 | -299.5
63.76 | 49.98 | -299.51
63.78 | 49.98 | -299.53
63.8 | 49.98 | -299.54
63.82 | 49.98 | -299.56
63.84 | 49.98 | -299.57
63.86 | 49.98 | -299.58
63.88 | 49.98 | -299.6
63.9 | 49.98 | -299.61
63.92 | 49.98 | -299.63
63.94 | 49.98 | -299.64
63.96 | 49.98 | -299.65
63.98 | 49.98 | -299.67
64 | 49.98 | -299.68
64.02 | 49.98 | -299.7
64.04 | 49.98 | -299.71
64.06 | 49.98 | -299.72
64.08 | 49.98 | -299.74
64.1 | 49.98 | -299.75
64.12 | 49.98 | -299.77
64.14 | 49.98 | -299.78
64.16 | 49.98 | -299.79
64.18 | 49.98 | -299.81
64.2 | 49.98 | -299.82
64.22 | 49.98 | -299.84
64.24 | 49.98 | -299.85
64.26 | 49.98 | -299.86
64.28 | 49.98 | -299.88
64.3 | 49.98 | -299.89
64.32 | 49.98 | -299.91
64.34 | 49.98 | -299.92
64.36 | 49.98 | -299.93
64.38 | 49.98 | -299.95
64.4 | 49.98 | -299.96
64.42 | 49.98 | -299.97
64.44 | 49.98 | -299.99
64.46 | 49.98 | -300
64.48 | 49.98 | -300.02
64.5 | 49.98 | -300.03
64.52 | 49.98 | -300.04
64.54 | 49.98 | -300.06
64.56 | 49.98 | -300.07
64.58 | 49.98 | -300.08
64.6 | 49.98 | -300.1
64.62 | 49.981 | -300.11
64.64 | 49.981 | -300.12
64.66 | 49.981 | -300.14
64.68 | 49.981 | -300.15
64.7 | 49.981 | -300.17
64.72 | 49.981 | -300.18
64.74 | 49.981 | -300.19
64.76 | 49.981 | -300.21
64.78 | 49.981 | -300.22
64.8 | 49.981 | -300.23
64.82 | 49.981 | -300.25
64.84 | 49.981 | -300.26
64.86 | 49.981 | -300.27
64.88 | 49.981 | -300.29
64.9 | 49.981 | -300.3
64.92 | 49.981 | -300.31
64.94 | 49.981 | -300.33
64.96 | 49.981 | -300.34
64.98 | 49.981 | -300.35
65 | 49.981 | -300.37
65.02 | 49.981 | -300.38
65.04 | 49.981 | -300.39
65.06 | 49.981 | -300.41
65.08 | 49.981 | -300.42
65.1 | 49.981 | -300.43
65.12 | 49.981 | -300.45
65.14 | 49.981 | -300.46
65.16 | 49.981 | -300.47
65.18 | 49.981 | -300.49
65.2 | 49.981 | -300.5
65.22 | 49.981 | -300.51
65.24 | 49.981 | -300.53
65.26 | 49.981 | -300.54
65.28 | 49.981 | -300.55
65.3 | 49.981 | -300.57
65.32 | 49.981 | -300.58
65.34 | 49.981 | -300.59
65.36 | 49.981 | -300.6
65.38 | 49.981 | -300.62
65.4 | 49.981 | -300.63
65.42 | 49.981 | -300.64
65.44 | 49.981 | -300.66
65.46 | 49.981 | -300.67
65.48 | 49.981 | -300.68
65.5 | 49.981 | -300.7
65.52 | 49.981 | -300.71
65.54 | 49.981 | -300.72
65.56 | 49.981 | -300.73
65.58 | 49.981 | -300.75
65.6 | 49.981 | -300.76
65.62 | 49.981 | -300.77
65.64 | 49.981 | -300.79
65.66 | 49.982 | -300.8
65.68 | 49.982 | -300.81
65.7 | 49.982 | -300.83
65.72 | 49.982 | -300.84
65.74 | 49.982 | -300.85
65.76 | 49.982 | -300.86
65.78 | 49.982 | -300.88
65.8 | 49.982 | -300.89
65.82 | 49.982 | -300.9
65.84 | 49.982 | -300.91
65.86 | 49.982 | -300.93
65.88 | 49.982 | -300.94
65.9 | 49.982 | -300.95
65.92 | 49.982 | -300.97
65.94 | 49.982 | -300.98
65.96 | 49.982 | -300.99
65.98 | 49.982 | -301
66 | 49.982 | -301.02
66.02 | 49.982 | -301.03
66.04 | 49.982 | -301.04
66.06 | 49.982 | -301.05
66.08 | 49.982 | -301.07
66.1 | 49.982 | -301.08
66.12 | 49.982 | -301.09
66.14 | 49.982 | -301.1
66.16 | 49.982 | -301.12
66.18 | 49.982 | -301.13
66.2 | 49.982 | -301.14
66.22 | 49.982 | -301.15
66.24 | 49.982 | -301.17
66.26 | 49.982 | -301.18
66.28 | 49.982 | -301.19
66.3 | 49.982 | -301.2
66.32 | 49.982 | -301.22
66.34 | 49.982 | -301.23
66.36 | 49.982 | -301.24
66.38 | 49.982 | -301.25
66.4 | 49.982 | -301.27
66.42 | 49.982 | -301.28
66.44 | 49.982 | -301.29
66.46 | 49.982 | -301.3
66.48 | 49.982 | -301.32
66.5 | 49.982 | -301.33
66.52 | 49.982 | -301.34
66.54 | 49.982 | -301.35
66.56 | 49.982 | -301.37
66.58 | 49.982 | -301.38
66.6 | 49.982 | -301.39
66.62 | 49.982 | -301.4
66.64 | 49.982 | -301.41
66.66 | 49.982 | -301.43
66.68 | 49.982 | -301.44
66.7 | 49.982 | -301.45
66.72 | 49.982 | -301.46
66.74 | 49.983 | -301.47
66.76 | 49.983 | -301.49
66.78 | 49.983 | -301.5
66.8 | 49.983 | -301.51
66.82 | 49.983 | -301.52
66.84 | 49.983 | -301.54
66.86 | 49.983 | -301.55
66.88 | 49.983 | -301.56
66.9 | 49.983 | -301.57
66.92 | 49.983 | -301.58
66.94 | 49.983 | -301.6
66.96 | 49.983 | -301.61
66.98 | 49.983 | -301.62
67 | 49.983 | -301.63
67.02 | 49.983 | -301.64
67.04 | 49.983 | -301.66
67.06 | 49.983 | -301.67
67.08 | 49.983 | -301.68
67.1 | 49.983 | -301.69
67.12 | 49.983 | -301.7
67.14 | 49.983 | -301.71
67.16 | 49.983 | -301.73
67.18 | 49.983 | -301.74
67.2 | 49.983 | -301.75
67.22 | 49.983 | -301.76
67.24 | 49.983 | -301.77
67.26 | 49.983 | -301.79
67.28 | 49.983 | -301.8
67.3 | 49.983 | -301.81
67.32 | 49.983 | -301.82
67.34 | 49.983 | -301.83
67.36 | 49.983 | -301.84
67.38 | 49.983 | -301.86
67.4 | 49.983 | -301.87
67.42 | 49.983 | -301.88
67.44 | 49.983 | -301.89
67.46 | 49.983 | -301.9
67.48 | 49.983 | -301.91
67.5 | 49.983 | -301.93
67.52 | 49.983 | -301.94
67.54 | 49.983 | -301.95
67.56 | 49.983 | -301.96
67.58 | 49.983 | -301.97
67.6 | 49.983 | -301.98
67.62 | 49.983 | -302
67.64 | 49.983 | -302.01
67.66 | 49.983 | -302.02
67.68 | 49.983 | -302.03
67.7 | 49.983 | -302.04
67.72 | 49.983 | -302.05
67.74 | 49.983 | -302.06
67.76 | 49.983 | -302.08
67.78 | 49.983 | -302.09
67.8 | 49.983 | -302.1
67.82 | 49.983 | -302.11
67.84 | 49.983 | -302.12
67.86 | 49.983 | -302.13
67.88 | 49.983 | -302.14
67.9 | 49.984 | -302.16
67.92 | 49.984 | -302.17
67.94 | 49.984 | -302.18
67.96 | 49.984 | -302.19
67.98 | 49.984 | -302.2
68 | 49.984 | -302.21
68.02 | 49.984 | -302.22
68.04 | 49.984 | -302.23
68.06 | 49.984 | -302.25
68.08 | 49.984 | -302.26
68.1 | 49.984 | -302.27
68.12 | 49.984 | -302.28
68.14 | 49.984 | -302.29
68.16 | 49.984 | -302.3
68.18 | 49.984 | -302.31
68.2 | 49.984 | -302.32
68.22 | 49.984 | -302.34
68.24 | 49.984 | -302.35
68.26 | 49.984 | -302.36
68.28 | 49.984 | -302.37
68.3 | 49.984 | -302.38
68.32 | 49.984 | -302.39
68.34 | 49.984 | -302.4
68.36 | 49.984 | -302.41
68.38 | 49.984 | -302.42
68.4 | 49.984 | -302.43
68.42 | 49.984 | -302.45
68.44 | 49.984 | -302.46
68.46 | 49.984 | -302.47
68.48 | 49.984 | -302.48
68.5 | 49.984 | -302.49
68.52 | 49.984 | -302.5
68.54 | 49.984 | -302.51
68.56 | 49.984 | -302.52
68.58 | 49.984 | -302.53
68.6 | 49.984 | -302.54
68.62 | 49.984 | -302.56
68.64 | 49.984 | -302.57
68.66 | 49.984 | -302.58
68.68 | 49.984 | -302.59
68.7 | 49.984 | -302.6
68.72 | 49.984 | -302.61
68.74 | 49.984 | -302.62
68.76 | 49.984 | -302.63
68.78 | 49.984 | -302.64
68.8 | 49.984 | -302.65
68.82 | 49.984 | -302.66
68.84 | 49.984 | -302.67
68.86 | 49.984 | -302.68
68.88 | 49.984 | -302.7
68.9 | 49.984 | -302.71
68.92 | 49.984 | -302.72
68.94 | 49.984 | -302.73
68.96 | 49.984 | -302.74
68.98 | 49.984 | -302.75
69 | 49.984 | -302.76
69.02 | 49.984 | -302.77
69.04 | 49.984 | -302.78
69.06 | 49.984 | -302.79
69.08 | 49.984 | -302.8
69.1 | 49.985 | -302.81
69.12 | 49.985 | -302.82
69.14 | 49.985 | -302.83
69.16 | 49.985 | -302.84
69.18 | 49.985 | -302.85
69.2 | 49.985 | -302.86
69.22 | 49.985 | -302.87
69.24 | 49.985 | -302.89
69.26 | 49.985 | -302.9
69.28 | 49.985 | -302.91
69.3 | 49.985 | -302.92
69.32 | 49.985 | -302.93
69.34 | 49.985 | -302.94
69.36 | 49.985 | -302.95
69.38 | 49.985 | -302.96
69.4 | 49.985 | -302.97
69.42 | 49.985 | -302.98
69.44 | 49.985 | -302.99
69.46 | 49.985 | -303
69.48 | 49.985 | -303.01
69.5 | 49.985 | -303.02
69.52 | 49.985 | -303.03
69.54 | 49.985 | -303.04
69.56 | 49.985 | -303.05
69.58 | 49.985 | -303.06
69.6 | 49.985 | -303.07
69.62 | 49.985 | -303.08
69.64 | 49.985 | -303.09
69.66 | 49.985 | -303.1
69.68 | 49.985 | -303.11
69.7 | 49.985 | -303.12
69.72 | 49.985 | -303.13
69.74 | 49.985 | -303.14
69.76 | 49.985 | -303.15
69.78 | 49.985 | -303.16
69.8 | 49.985 | -303.17
69.82 | 49.985 | -303.18
69.84 | 49.985 | -303.19
69.86 | 49.985 | -303.2
69.88 | 49.985 | -303.21
69.9 | 49.985 | -303.22
69.92 | 49.985 | -303.23
69.94 | 49.985 | -303.24
69.96 | 49.985 | -303.25
69.98 | 49.985 | -303.26
70 | 49.985 | -303.27
70.02 | 49.985 | -303.28
70.04 | 49.985 | -303.29
70.06 | 49.985 | -303.3
70.08 | 49.985 | -303.31
70.1 | 49.985 | -303.32
70.12 | 49.985 | -303.33
70.14 | 49.985 | -303.34
70.16 | 49.985 | -303.35
70.18 | 49.985 | -303.36
70.2 | 49.985 | -303.37
70.22 | 49.985 | -303.38
70.24 | 49.985 | -303.39
70.26 | 49.985 | -303.4
70.28 | 49.985 | -303.41
70.3 | 49.985 | -303.42
70.32 | 49.985 | -303.43
70.34 | 49.985 | -303.44
70.36 | 49.985 | -303.45
70.38 | 49.986 | -303.46
70.4 | 49.986 | -303.47
70.42 | 49.986 | -303.48
70.44 | 49.986 | -303.49
70.46 | 49.986 | -303.5
70.48 | 49.986 | -303.51
70.5 | 49.986 | -303.52
70.52 | 49.986 | -303.53
70.54 | 49.986 | -303.54
70.56 | 49.986 | -303.55
70.58 | 49.986 | -303.56
70.6 | 49.986 | -303.57
70.62 | 49.986 | -303.57
70.64 | 49.986 | -303.58
70.66 | 49.986 | -303.59
70.68 | 49.986 | -303.6
70.7 | 49.986 | -303.61
70.72 | 49.986 | -303.62
70.74 | 49.986 | -303.63
70.76 | 49.986 | -303.64
70.78 | 49.986 | -303.65
70.8 | 49.986 | -303.66
70.82 | 49.986 | -303.67
70.84 | 49.986 | -303.68
70.86 | 49.986 | -303.69
70.88 | 49.986 | -303.7
70.9 | 49.986 | -303.71
70.92 | 49.986 | -303.72
70.94 | 49.986 | -303.73
70.96 | 49.986 | -303.74
70.98 | 49.986 | -303.74
71 | 49.986 | -303.75
71.02 | 49.986 | -303.76
71.04 | 49.986 | -303.77
71.06 | 49.986 | -303.78
71.08 | 49.986 | -303.79
71.1 | 49.986 | -303.8
71.12 | 49.986 | -303.81
71.14 | 49.986 | -303.82
71.16 | 49.986 | -303.83
71.18 | 49.986 | -303.84
71.2 | 49.986 | -303.85
71.22 | 49.986 | -303.86
71.24 | 49.986 | -303.86
71.26 | 49.986 | -303.87
71.28 | 49.986 | -303.88
71.3 | 49.986 | -303.89
71.32 | 49.986 | -303.9
71.34 | 49.986 | -303.91
71.36 | 49.986 | -303.92
71.38 | 49.986 | -303.93
71.4 | 49.986 | -303.94
71.42 | 49.986 | -303.95
71.44 | 49.986 | -303.96
71.46 | 49.986 | -303.96
71.48 | 49.986 | -303.97
71.5 | 49.986 | -303.98
71.52 | 49.986 | -303.99
71.54 | 49.986 | -304
71.56 | 49.986 | -304.01
71.58 | 49.986 | -304.02
71.6 | 49.986 | -304.03
71.62 | 49.986 | -304.04
71.64 | 49.986 | -304.04
71.66 | 49.986 | -304.05
71.68 | 49.986 | -304.06
71.7 | 49.986 | -304.07
71.72 | 49.986 | -304.08
71.74 | 49.987 | -304.09
71.76 | 49.987 | -304.1
71.78 | 49.987 | -304.11
71.8 | 49.987 | -304.12
71.82 | 49.987 | -304.12
71.84 | 49.987 | -304.13
71.86 | 49.987 | -304.14
71.88 | 49.987 | -304.15
71.9 | 49.987 | -304.16
71.92 | 49.987 | -304.17
71.94 | 49.987 | -304.18
71.96 | 49.987 | -304.19
71.98 | 49.987 | -304.19
72 | 49.987 | -304.2
72.02 | 49.987 | -304.21
72.04 | 49.987 | -304.22
72.06 | 49.987 | -304.23
72.08 | 49.987 | -304.24
72.1 | 49.987 | -304.25
72.12 | 49.987 | -304.25
72.14 | 49.987 | -304.26
72.16 | 49.987 | -304.27
72.18 | 49.987 | -304.28
72.2 | 49.987 | -304.29
72.22 | 49.987 | -304.3
72.24 | 49.987 | -304.31
72.26 | 49.987 | -304.31
72.28 | 49.987 | -304.32
72.3 | 49.987 | -304.33
72.32 | 49.987 | -304.34
72.34 | 49.987 | -304.35
72.36 | 49.987 | -304.36
72.38 | 49.987 | -304.36
72.4 | 49.987 | -304.37
72.42 | 49.987 | -304.38
72.44 | 49.987 | -304.39
72.46 | 49.987 | -304.4
72.48 | 49.987 | -304.41
72.5 | 49.987 | -304.42
72.52 | 49.987 | -304.42
72.54 | 49.987 | -304.43
72.56 | 49.987 | -304.44
72.58 | 49.987 | -304.45
72.6 | 49.987 | -304.46
72.62 | 49.987 | -304.47
72.64 | 49.987 | -304.47
72.66 | 49.987 | -304.48
72.68 | 49.987 | -304.49
72.7 | 49.987 | -304.5
72.72 | 49.987 | -304.51
72.74 | 49.987 | -304.51
72.76 | 49.987 | -304.52
72.78 | 49.987 | -304.53
72.8 | 49.987 | -304.54
72.82 | 49.987 | -304.55
72.84 | 49.987 | -304.56
72.86 | 49.987 | -304.56
72.88 | 49.987 | -304.57
72.9 | 49.987 | -304.58
72.92 | 49.987 | -304.59
72.94 | 49.987 | -304.6
72.96 | 49.987 | -304.6
72.98 | 49.987 | -304.61
73 | 49.987 | -304.62
73.02 | 49.987 | -304.63
73.04 | 49.987 | -304.64
73.06 | 49.987 | -304.64
73.08 | 49.987 | -304.65
73.1 | 49.987 | -304.66
73.12 | 49.987 | -304.67
73.14 | 49.987 | -304.68
73.16 | 49.987 | -304.68
73.18 | 49.987 | -304.69
73.2 | 49.988 | -304.7
73.22 | 49.988 | -304.71
73.24 | 49.988 | -304.72
73.26 | 49.988 | -304.72
73.28 | 49.988 | -304.73
73.3 | 49.988 | -304.74
73.32 | 49.988 | -304.75
73.34 | 49.988 | -304.76
73.36 | 49.988 | -304.76
73.38 | 49.988 | -304.77
73.4 | 49.988 | -304.78
73.42 | 49.988 | -304.79
73.44 | 49.988 | -304.79
73.46 | 49.988 | -304.8
73.48 | 49.988 | -304.81
73.5 | 49.988 | -304.82
73.52 | 49.988 | -304.83
73.54 | 49.988 | -304.83
73.56 | 49.988 | -304.84
73.58 | 49.988 | -304.85
73.6 | 49.988 | -304.86
73.62 | 49.988 | -304.86
73.64 | 49.988 | -304.87
73.66 | 49.988 | -304.88
73.68 | 49.988 | -304.89
73.7 | 49.988 | -304.89
73.72 | 49.988 | -304.9
73.74 | 49.988 | -304.91
73.76 | 49.988 | -304.92
73.78 | 49.988 | -304.92
73.8 | 49.988 | -304.93
73.82 | 49.988 | -304.94
73.84 | 49.988 | -304.95
73.86 | 49.988 | -304.95
73.88 | 49.988 | -304.96
73.9 | 49.988 | -304.97
73.92 | 49.988 | -304.98
73.94 | 49.988 | -304.98
73.96 | 49.988 | -304.99
73.98 | 49.988 | -305
74 | 49.988 | -305.01
74.02 | 49.988 | -305.01
74.04 | 49.988 | -305.02
74.06 | 49.988 | -305.03
74.08 | 49.988 | -305.04
74.1 | 49.988 | -305.04
74.12 | 49.988 | -305.05
74.14 | 49.988 | -305.06
74.16 | 49.988 | -305.07
74.18 | 49.988 | -305.07
74.2 | 49.988 | -305.08
74.22 | 49.988 | -305.09
74.24 | 49.988 | -305.1
74.26 | 49.988 | -305.1
74.28 | 49.988 | -305.11
74.3 | 49.988 | -305.12
74.32 | 49.988 | -305.12
74.34 | 49.988 | -305.13
74.36 | 49.988 | -305.14
74.38 | 49.988 | -305.15
74.4 | 49.988 | -305.15
74.42 | 49.988 | -305.16
74.44 | 49.988 | -305.17
74.46 | 49.988 | -305.18
74.48 | 49.988 | -305.18
74.5 | 49.988 | -305.19
74.52 | 49.988 | -305.2
74.54 | 49.988 | -305.2
74.56 | 49.988 | -305.21
74.58 | 49.988 | -305.22
74.6 | 49.988 | -305.22
74.62 | 49.988 | -305.23
74.64 | 49.988 | -305.24
74.66 | 49.988 | -305.25
74.68 | 49.988 | -305.25
74.7 | 49.988 | -305.26
74.72 | 49.988 | -305.27
74.74 | 49.989 | -305.27
74.76 | 49.989 | -305.28
74.78 | 49.989 | -305.29
74.8 | 49.989 | -305.3
74.82 | 49.989 | -305.3
74.84 | 49.989 | -305.31
74.86 | 49.989 | -305.32
74.88 | 49.989 | -305.32
74.9 | 49.989 | -305.33
74.92 | 49.989 | -305.34
74.94 | 49.989 | -305.34
74.96 | 49.989 | -305.35
74.98 | 49.989 | -305.36
75 | 49.989 | -305.36
75.02 | 49.989 | -305.37
75.04 | 49.989 | -305.38
75.06 | 49.989 | -305.38
75.08 | 49.989 | -305.39
75.1 | 49.989 | -305.4
75.12 | 49.989 | -305.41
75.14 | 49.989 | -305.41
75.16 | 49.989 | -305.42
75.18 | 49.989 | -305.43
75.2 | 49.989 | -305.43
75.22 | 49.989 | -305.44
75.24 | 49.989 | -305.45
75.26 | 49.989 | -305.45
75.28 | 49.989 | -305.46
75.3 | 49.989 | -305.47
75.32 | 49.989 | -305.47
75.34 | 49.989 | -305.48
75.36 | 49.989 | -305.49
75.38 | 49.989 | -305.49
75.4 | 49.989 | -305.5
75.42 | 49.989 | -305.51
75.44 | 49.989 | -305.51
75.46 | 49.989 | -305.52
75.48 | 49.989 | -305.53
75.5 | 49.989 | -305.53
75.52 | 49.989 | -305.54
75.54 | 49.989 | -305.55
75.56 | 49.989 | -305.55
75.58 | 49.989 | -305.56
75.6 | 49.989 | -305.57
75.62 | 49.989 | -305.57
75.64 | 49.989 | -305.58
75.66 | 49.989 | -305.59
75.68 | 49.989 | -305.59
75.7 | 49.989 | -305.6
75.72 | 49.989 | -305.61
75.74 | 49.989 | -305.61
75.76 | 49.989 | -305.62
75.78 | 49.989 | -305.63
75.8 | 49.989 | -305.63
75.82 | 49.989 | -305.64
75.84 | 49.989 | -305.65
75.86 | 49.989 | -305.65
75.88 | 49.989 | -305.66
75.9 | 49.989 | -305.67
75.92 | 49.989 | -305.67
75.94 | 49.989 | -305.68
75.96 | 49.989 | -305.69
75.98 | 49.989 | -305.7
76 | 49.989 | -305.7
76.02 | 49.989 | -305.71
76.04 | 49.989 | -305.72
76.06 | 49.989 | -305.72
76.08 | 49.989 | -305.73
76.1 | 49.989 | -305.74
76.12 | 49.989 | -305.74
76.14 | 49.989 | -305.75
76.16 | 49.989 | -305.76
76.18 | 49.989 | -305.77
76.2 | 49.989 | -305.77
76.22 | 49.989 | -305.78
76.24 | 49.989 | -305.79
76.26 | 49.989 | -305.79
76.28 | 49.989 | -305.8
76.3 | 49.989 | -305.81
76.32 | 49.989 | -305.82
76.34 | 49.989 | -305.82
76.36 | 49.989 | -305.83
76.38 | 49.989 | -305.84
76.4 | 49.989 | -305.85
76.42 | 49.989 | -305.85
76.44 | 49.989 | -305.86
76.46 | 49.989 | -305.87
76.48 | 49.989 | -305.88
76.5 | 49.989 | -305.88
76.52 | 49.989 | -305.89
76.54 | 49.989 | -305.9
76.56 | 49.989 | -305.91
76.58 | 49.989 | -305.91
76.6 | 49.99 | -305.92
76.62 | 49.99 | -305.93
76.64 | 49.99 | -305.94
76.66 | 49.99 | -305.94
76.68 | 49.99 | -305.95
76.7 | 49.99 | -305.96
76.72 | 49.99 | -305.97
76.74 | 49.99 | -305.97
76.76 | 49.99 | -305.98
76.78 | 49.99 | -305.99
76.8 | 49.99 | -306
76.82 | 49.99 | -306.01
76.84 | 49.99 | -306.01
76.86 | 49.99 | -306.02
76.88 | 49.99 | -306.03
76.9 | 49.99 | -306.04
76.92 | 49.99 | -306.04
76.94 | 49.99 | -306.05
76.96 | 49.99 | -306.06
76.98 | 49.99 | -306.07
77 | 49.99 | -306.08
77.02 | 49.99 | -306.08
77.04 | 49.99 | -306.09
77.06 | 49.99 | -306.1
77.08 | 49.99 | -306.11
77.1 | 49.99 | -306.12
77.12 | 49.99 | -306.12
77.14 | 49.99 | -306.13
77.16 | 49.99 | -306.14
77.18 | 49.99 | -306.15
77.2 | 49.99 | -306.16
77.22 | 49.99 | -306.16
77.24 | 49.99 | -306.17
77.26 | 49.99 | -306.18
77.28 | 49.99 | -306.19
77.3 | 49.99 | -306.19
77.32 | 49.99 | -306.2
77.34 | 49.99 | -306.21
77.36 | 49.99 | -306.22
77.38 | 49.99 | -306.23
77.4 | 49.99 | -306.23
77.42 | 49.99 | -306.24
77.44 | 49.99 | -306.25
77.46 | 49.99 | -306.26
77.48 | 49.99 | -306.27
77.5 | 49.99 | -306.27
77.52 | 49.99 | -306.28
77.54 | 49.99 | -306.29
77.56 | 49.99 | -306.3
77.58 | 49.99 | -306.3
77.6 | 49.99 | -306.31
77.62 | 49.99 | -306.32
77.64 | 49.99 | -306.33
77.66 | 49.99 | -306.34
77.68 | 49.99 | -306.34
77.7 | 49.99 | -306.35
77.72 | 49.99 | -306.36
77.74 | 49.99 | -306.37
77.76 | 49.99 | -306.37
77.78 | 49.99 | -306.38
77.8 | 49.99 | -306.39
77.82 | 49.99 | -306.4
77.84 | 49.99 | -306.4
77.86 | 49.99 | -306.41
77.88 | 49.99 | -306.42
77.9 | 49.99 | -306.43
77.92 | 49.99 | -306.43
77.94 | 49.99 | -306.44
77.96 | 49.99 | -306.45
77.98 | 49.99 | -306.46
78 | 49.99 | -306.46
78.02 | 49.99 | -306.47
78.04 | 49.99 | -306.48
78.06 | 49.99 | -306.49
78.08 | 49.99 | -306.49
78.1 | 49.99 | -306.5
78.12 | 49.99 | -306.51
78.14 | 49.99 | -306.52
78.16 | 49.99 | -306.52
78.18 | 49.99 | -306.53
78.2 | 49.99 | -306.54
78.22 | 49.99 | -306.54
78.24 | 49.99 | -306.55
78.26 | 49.99 | -306.56
78.28 | 49.99 | -306.57
78.3 | 49.99 | -306.57
78.32 | 49.99 | -306.58
78.34 | 49.99 | -306.59
78.36 | 49.99 | -306.59
78.38 | 49.99 | -306.6
78.4 | 49.99 | -306.61
78.42 | 49.99 | -306.61
78.44 | 49.99 | -306.62
78.46 | 49.99 | -306.63
78.48 | 49.99 | -306.63
78.5 | 49.99 | -306.64
78.52 | 49.99 | -306.65
78.54 | 49.99 | -306.66
78.56 | 49.99 | -306.66
78.58 | 49.99 | -306.67
78.6 | 49.99 | -306.68
78.62 | 49.99 | -306.68
78.64 | 49.99 | -306.69
78.66 | 49.99 | -306.7
78.68 | 49.99 | -306.7
78.7 | 49.991 | -306.71
78.72 | 49.991 | -306.71
78.74 | 49.991 | -306.72
78.76 | 49.991 | -306.73
78.78 | 49.991 | -306.73
78.8 | 49.991 | -306.74
78.82 | 49.991 | -306.75
78.84 | 49.991 | -306.75
78.86 | 49.991 | -306.76
78.88 | 49.991 | -306.77
78.9 | 49.991 | -306.77
78.92 | 49.991 | -306.78
78.94 | 49.991 | -306.79
78.96 | 49.991 | -306.79
78.98 | 49.991 | -306.8
79 | 49.991 | -306.8
79.02 | 49.991 | -306.81
79.04 | 49.991 | -306.82
79.06 | 49.991 | -306.82
79.08 | 49.991 | -306.83
79.1 | 49.991 | -306.84
79.12 | 49.991 | -306.84
79.14 | 49.991 | -306.85
79.16 | 49.991 | -306.85
79.18 | 49.991 | -306.86
79.2 | 49.991 | -306.87
79.22 | 49.991 | -306.87
79.24 | 49.991 | -306.88
79.26 | 49.991 | -306.88
79.28 | 49.991 | -306.89
79.3 | 49.991 | -306.9
79.32 | 49.991 | -306.9
79.34 | 49.991 | -306.91
79.36 | 49.991 | -306.91
79.38 | 49.991 | -306.92
79.4 | 49.991 | -306.93
79.42 | 49.991 | -306.93
79.44 | 49.991 | -306.94
79.46 | 49.991 | -306.94
79.48 | 49.991 | -306.95
79.5 | 49.991 | -306.96
79.52 | 49.991 | -306.96
79.54 | 49.991 | -306.97
79.56 | 49.991 | -306.97
79.58 | 49.991 | -306.98
79.6 | 49.991 | -306.98
79.62 | 49.991 | -306.99
79.64 | 49.991 | -307
79.66 | 49.991 | -307
79.68 | 49.991 | -307.01
79.7 | 49.991 | -307.01
79.72 | 49.991 | -307.02
79.74 | 49.991 | -307.02
79.76 | 49.991 | -307.03
79.78 | 49.991 | -307.04
79.8 | 49.991 | -307.04
79.82 | 49.991 | -307.05
79.84 | 49.991 | -307.05
79.86 | 49.991 | -307.06
79.88 | 49.991 | -307.06
79.9 | 49.991 | -307.07
79.92 | 49.991 | -307.07
79.94 | 49.991 | -307.08
79.96 | 49.991 | -307.09
79.98 | 49.991 | -307.09
80 | 49.991 | -307.1
80.02 | 49.991 | -307.1
80.04 | 49.991 | -307.11
80.06 | 49.991 | -307.11
80.08 | 49.991 | -307.12
80.1 | 49.991 | -307.12
80.12 | 49.991 | -307.13
80.14 | 49.991 | -307.13
80.16 | 49.991 | -307.14
80.18 | 49.991 | -307.15
80.2 | 49.991 | -307.15
80.22 | 49.991 | -307.16
80.24 | 49.991 | -307.16
80.26 | 49.991 | -307.17
80.28 | 49.991 | -307.17
80.3 | 49.991 | -307.18
80.32 | 49.991 | -307.18
80.34 | 49.991 | -307.19
80.36 | 49.991 | -307.19
80.38 | 49.991 | -307.2
80.4 | 49.991 | -307.2
80.42 | 49.991 | -307.21
80.44 | 49.991 | -307.21
80.46 | 49.991 | -307.22
80.48 | 49.991 | -307.22
80.5 | 49.991 | -307.23
80.52 | 49.991 | -307.23
80.54 | 49.991 | -307.24
80.56 | 49.991 | -307.24
80.58 | 49.991 | -307.25
80.6 | 49.991 | -307.25
80.62 | 49.991 | -307.26
80.64 | 49.991 | -307.26
80.66 | 49.992 | -307.27
80.68 | 49.992 | -307.28
80.7 | 49.992 | -307.28
80.72 | 49.992 | -307.29
80.74 | 49.992 | -307.29
80.76 | 49.992 | -307.3
80.78 | 49.992 | -307.3
80.8 | 49.992 | -307.31
80.82 | 49.992 | -307.31
80.84 | 49.992 | -307.31
80.86 | 49.992 | -307.32
80.88 | 49.992 | -307.32
80.9 | 49.992 | -307.33
80.92 | 49.992 | -307.33
80.94 | 49.992 | -307.34
80.96 | 49.992 | -307.34
80.98 | 49.992 | -307.35
81 | 49.992 | -307.35
81.02 | 49.992 | -307.36
81.04 | 49.992 | -307.36
81.06 | 49.992 | -307.37
81.08 | 49.992 | -307.37
81.1 | 49.992 | -307.38
81.12 | 49.992 | -307.38
81.14 | 49.992 | -307.39
81.16 | 49.992 | -307.39
81.18 | 49.992 | -307.4
81.2 | 49.992 | -307.4
81.22 | 49.992 | -307.41
81.24 | 49.992 | -307.41
81.26 | 49.992 | -307.42
81.28 | 49.992 | -307.42
81.3 | 49.992 | -307.42
81.32 | 49.992 | -307.43
81.34 | 49.992 | -307.43
81.36 | 49.992 | -307.44
81.38 | 49.992 | -307.44
81.4 | 49.992 | -307.45
81.42 | 49.992 | -307.45
81.44 | 49.992 | -307.46
81.46 | 49.992 | -307.46
81.48 | 49.992 | -307.47
81.5 | 49.992 | -307.47
81.52 | 49.992 | -307.47
81.54 | 49.992 | -307.48
81.56 | 49.992 | -307.48
81.58 | 49.992 | -307.49
81.6 | 49.992 | -307.49
81.62 | 49.992 | -307.5
81.64 | 49.992 | -307.5
81.66 | 49.992 | -307.5
81.68 | 49.992 | -307.51
81.7 | 49.992 | -307.51
81.72 | 49.992 | -307.52
81.74 | 49.992 | -307.52
81.76 | 49.992 | -307.53
81.78 | 49.992 | -307.53
81.8 | 49.992 | -307.53
81.82 | 49.992 | -307.54
81.84 | 49.992 | -307.54
81.86 | 49.992 | -307.55
81.88 | 49.992 | -307.55
81.9 | 49.992 | -307.56
81.92 | 49.992 | -307.56
81.94 | 49.992 | -307.56
81.96 | 49.992 | -307.57
81.98 | 49.992 | -307.57
82 | 49.992 | -307.58
82.02 | 49.992 | -307.58
82.04 | 49.992 | -307.58
82.06 | 49.992 | -307.59
82.08 | 49.992 | -307.59
82.1 | 49.992 | -307.6
82.12 | 49.992 | -307.6
82.14 | 49.992 | -307.6
82.16 | 49.992 | -307.61
82.18 | 49.992 | -307.61
82.2 | 49.992 | -307.62
82.22 | 49.992 | -307.62
82.24 | 49.992 | -307.62
82.26 | 49.992 | -307.63
82.28 | 49.992 | -307.63
82.3 | 49.992 | -307.64
82.32 | 49.992 | -307.64
82.34 | 49.992 | -307.64
82.36 | 49.992 | -307.65
82.38 | 49.992 | -307.65
82.4 | 49.992 | -307.66
82.42 | 49.992 | -307.66
82.44 | 49.992 | -307.66
82.46 | 49.992 | -307.67
82.48 | 49.992 | -307.67
82.5 | 49.992 | -307.67
82.52 | 49.992 | -307.68
82.54 | 49.992 | -307.68
82.56 | 49.992 | -307.69
82.58 | 49.992 | -307.69
82.6 | 49.992 | -307.69
82.62 | 49.992 | -307.7
82.64 | 49.992 | -307.7
82.66 | 49.992 | -307.7
82.68 | 49.992 | -307.71
82.7 | 49.992 | -307.71
82.72 | 49.992 | -307.71
82.74 | 49.992 | -307.72
82.76 | 49.992 | -307.72
82.78 | 49.993 | -307.73
82.8 | 49.993 | -307.73
82.82 | 49.993 | -307.73
82.84 | 49.993 | -307.74
82.86 | 49.993 | -307.74
82.88 | 49.993 | -307.74
82.9 | 49.993 | -307.75
82.92 | 49.993 | -307.75
82.94 | 49.993 | -307.75
82.96 | 49.993 | -307.76
82.98 | 49.993 | -307.76
83 | 49.993 | -307.76
83.02 | 49.993 | -307.77
83.04 | 49.993 | -307.77
83.06 | 49.993 | -307.77
83.08 | 49.993 | -307.78
83.1 | 49.993 | -307.78
83.12 | 49.993 | -307.78
83.14 | 49.993 | -307.79
83.16 | 49.993 | -307.79
83.18 | 49.993 | -307.79
83.2 | 49.993 | -307.8
83.22 | 49.993 | -307.8
83.24 | 49.993 | -307.8
83.26 | 49.993 | -307.81
83.28 | 49.993 | -307.81
83.3 | 49.993 | -307.81
83.32 | 49.993 | -307.82
83.34 | 49.993 | -307.82
83.36 | 49.993 | -307.82
83.38 | 49.993 | -307.83
83.4 | 49.993 | -307.83
83.42 | 49.993 | -307.83
83.44 | 49.993 | -307.84
83.46 | 49.993 | -307.84
83.48 | 49.993 | -307.84
83.5 | 49.993 | -307.85
83.52 | 49.993 | -307.85
83.54 | 49.993 | -307.85
83.56 | 49.993 | -307.86
83.58 | 49.993 | -307.86
83.6 | 49.993 | -307.86
83.62 | 49.993 | -307.86
83.64 | 49.993 | -307.87
83.66 | 49.993 | -307.87
83.68 | 49.993 | -307.87
83.7 | 49.993 | -307.88
83.72 | 49.993 | -307.88
83.74 | 49.993 | -307.88
83.76 | 49.993 | -307.89
83.78 | 49.993 | -307.89
83.8 | 49.993 | -307.89
83.82 | 49.993 | -307.89
83.84 | 49.993 | -307.9
83.86 | 49.993 | -307.9
83.88 | 49.993 | -307.9
83.9 | 49.993 | -307.91
83.92 | 49.993 | -307.91
83.94 | 49.993 | -307.91
83.96 | 49.993 | -307.91
83.98 | 49.993 | -307.92
84 | 49.993 | -307.92
84.02 | 49.993 | -307.92
84.04 | 49.993 | -307.93
84.06 | 49.993 | -307.93
84.08 | 49.993 | -307.93
84.1 | 49.993 | -307.93
84.12 | 49.993 | -307.94
84.14 | 49.993 | -307.94
84.16 | 49.993 | -307.94
84.18 | 49.993 | -307.95
84.2 | 49.993 | -307.95
84.22 | 49.993 | -307.95
84.24 | 49.993 | -307.95
84.26 | 49.993 | -307.96
84.28 | 49.993 | -307.96
84.3 | 49.993 | -307.96
84.32 | 49.993 | -307.96
84.34 | 49.993 | -307.97
84.36 | 49.993 | -307.97
84.38 | 49.993 | -307.97
84.4 | 49.993 | -307.98
84.42 | 49.993 | -307.98
84.44 | 49.993 | -307.98
84.46 | 49.993 | -307.98
84.48 | 49.993 | -307.99
84.5 | 49.993 | -307.99
84.52 | 49.993 | -307.99
84.54 | 49.993 | -307.99
84.56 | 49.993 | -308
84.58 | 49.993 | -308
84.6 | 49.993 | -308
84.62 | 49.993 | -308
84.64 | 49.993 | -308.01
84.66 | 49.993 | -308.01
84.68 | 49.993 | -308.01
84.7 | 49.993 | -308.01
84.72 | 49.993 | -308.02
84.74 | 49.993 | -308.02
84.76 | 49.993 | -308.02
84.78 | 49.993 | -308.02
84.8 | 49.993 | -308.03
84.82 | 49.993 | -308.03
84.84 | 49.993 | -308.03
84.86 | 49.993 | -308.03
84.88 | 49.993 | -308.04
84.9 | 49.993 | -308.04
84.92 | 49.993 | -308.04
84.94 | 49.993 | -308.04
84.96 | 49.993 | -308.05
84.98 | 49.993 | -308.05
85 | 49.993 | -308.05
85.02 | 49.993 | -308.05
85.04 | 49.993 | -308.05
85.06 | 49.993 | -308.06
85.08 | 49.993 | -308.06
85.1 | 49.993 | -308.06
85.12 | 49.994 | -308.06
85.14 | 49.994 | -308.07
85.16 | 49.994 | -308.07
85.18 | 49.994 | -308.07
85.2 | 49.994 | -308.07
85.22 | 49.994 | -308.08
85.24 | 49.994 | -308.08
85.26 | 49.994 | -308.08
85.28 | 49.994 | -308.08
85.3 | 49.994 | -308.08
85.32 | 49.994 | -308.09
85.34 | 49.994 | -308.09
85.36 | 49.994 | -308.09
85.38 | 49.994 | -308.09
85.4 | 49.994 | -308.1
85.42 | 49.994 | -308.1
85.44 | 49.994 | -308.1
85.46 | 49.994 | -308.1
85.48 | 49.994 | -308.1
85.5 | 49.994 | -308.11
85.52 | 49.994 | -308.11
85.54 | 49.994 | -308.11
85.56 | 49.994 | -308.11
85.58 | 49.994 | -308.11
85.6 | 49.994 | -308.12
85.62 | 49.994 | -308.12
85.64 | 49.994 | -308.12
85.66 | 49.994 | -308.12
85.68 | 49.994 | -308.12
85.7 | 49.994 | -308.13
85.72 | 49.994 | -308.13
85.74 | 49.994 | -308.13
85.76 | 49.994 | -308.13
85.78 | 49.994 | -308.13
85.8 | 49.994 | -308.14
85.82 | 49.994 | -308.14
85.84 | 49.994 | -308.14
85.86 | 49.994 | -308.14
85.88 | 49.994 | -308.14
85.9 | 49.994 | -308.15
85.92 | 49.994 | -308.15
85.94 | 49.994 | -308.15
85.96 | 49.994 | -308.15
85.98 | 49.994 | -308.15
86 | 49.994 | -308.16
86.02 | 49.994 | -308.16
86.04 | 49.994 | -308.16
86.06 | 49.994 | -308.16
86.08 | 49.994 | -308.16
86.1 | 49.994 | -308.16
86.12 | 49.994 | -308.17
86.14 | 49.994 | -308.17
86.16 | 49.994 | -308.17
86.18 | 49.994 | -308.17
86.2 | 49.994 | -308.17
86.22 | 49.994 | -308.18
86.24 | 49.994 | -308.18
86.26 | 49.994 | -308.18
86.28 | 49.994 | -308.18
86.3 | 49.994 | -308.18
86.32 | 49.994 | -308.18
86.34 | 49.994 | -308.19
86.36 | 49.994 | -308.19
86.38 | 49.994 | -308.19
86.4 | 49.994 | -308.19
86.42 | 49.994 | -308.19
86.44 | 49.994 | -308.19
86.46 | 49.994 | -308.2
86.48 | 49.994 | -308.2
86.5 | 49.994 | -308.2
86.52 | 49.994 | -308.2
86.54 | 49.994 | -308.2
86.56 | 49.994 | -308.2
86.58 | 49.994 | -308.21
86.6 | 49.994 | -308.21
86.62 | 49.994 | -308.21
86.64 | 49.994 | -308.21
86.66 | 49.994 | -308.21
86.68 | 49.994 | -308.21
86.7 | 49.994 | -308.22
86.72 | 49.994 | -308.22
86.74 | 49.994 | -308.22
86.76 | 49.994 | -308.22
86.78 | 49.994 | -308.22
86.8 | 49.994 | -308.22
86.82 | 49.994 | -308.23
86.84 | 49.994 | -308.23
86.86 | 49.994 | -308.23
86.88 | 49.994 | -308.23
86.9 | 49.994 | -308.23
86.92 | 49.994 | -308.23
86.94 | 49.994 | -308.23
86.96 | 49.994 | -308.24
86.98 | 49.994 | -308.24
87 | 49.994 | -308.24
87.02 | 49.994 | -308.24
87.04 | 49.994 | -308.24
87.06 | 49.994 | -308.24
87.08 | 49.994 | -308.24
87.1 | 49.994 | -308.25
87.12 | 49.994 | -308.25
87.14 | 49.994 | -308.25
87.16 | 49.994 | -308.25
87.18 | 49.994 | -308.25
87.2 | 49.994 | -308.25
87.22 | 49.994 | -308.25
87.24 | 49.994 | -308.26
87.26 | 49.994 | -308.26
87.28 | 49.994 | -308.26
87.3 | 49.994 | -308.26
87.32 | 49.994 | -308.26
87.34 | 49.994 | -308.26
87.36 | 49.994 | -308.26
87.38 | 49.994 | -308.26
87.4 | 49.994 | -308.27
87.42 | 49.994 | -308.27
87.44 | 49.994 | -308.27
87.46 | 49.994 | -308.27
87.48 | 49.994 | -308.27
87.5 | 49.994 | -308.27
87.52 | 49.994 | -308.27
87.54 | 49.994 | -308.28
87.56 | 49.994 | -308.28
87.58 | 49.994 | -308.28
87.6 | 49.994 | -308.28
87.62 | 49.994 | -308.28
87.64 | 49.994 | -308.28
87.66 | 49.994 | -308.28
87.68 | 49.994 | -308.28
87.7 | 49.994 | -308.28
87.72 | 49.994 | -308.29
87.74 | 49.994 | -308.29
87.76 | 49.995 | -308.29
87.78 | 49.995 | -308.29
87.8 | 49.995 | -308.29
87.82 | 49.995 | -308.29
87.84 | 49.995 | -308.29
87.86 | 49.995 | -308.29
87.88 | 49.995 | -308.3
87.9 | 49.995 | -308.3
87.92 | 49.995 | -308.3
87.94 | 49.995 | -308.3
87.96 | 49.995 | -308.3
87.98 | 49.995 | -308.3
88 | 49.995 | -308.3
88.02 | 49.995 | -308.3
88.04 | 49.995 | -308.3
88.06 | 49.995 | -308.31
88.08 | 49.995 | -308.31
88.1 | 49.995 | -308.31
88.12 | 49.995 | -308.31
88.14 | 49.995 | -308.31
88.16 | 49.995 | -308.31
88.18 | 49.995 | -308.31
88.2 | 49.995 | -308.31
88.22 | 49.995 | -308.31
88.24 | 49.995 | -308.31
88.26 | 49.995 | -308.32
88.28 | 49.995 | -308.32
88.3 | 49.995 | -308.32
88.32 | 49.995 | -308.32
88.34 | 49.995 | -308.32
88.36 | 49.995 | -308.32
88.38 | 49.995 | -308.32
88.4 | 49.995 | -308.32
88.42 | 49.995 | -308.32
88.44 | 49.995 | -308.32
88.46 | 49.995 | -308.33
88.48 | 49.995 | -308.33
88.5 | 49.995 | -308.33
88.52 | 49.995 | -308.33
88.54 | 49.995 | -308.33
88.56 | 49.995 | -308.33
88.58 | 49.995 | -308.33
88.6 | 49.995 | -308.33
88.62 | 49.995 | -308.33
88.64 | 49.995 | -308.33
88.66 | 49.995 | -308.33
88.68 | 49.995 | -308.34
88.7 | 49.995 | -308.34
88.72 | 49.995 | -308.34
88.74 | 49.995 | -308.34
88.76 | 49.995 | -308.34
88.78 | 49.995 | -308.34
88.8 | 49.995 | -308.34
88.82 | 49.995 | -308.34
88.84 | 49.995 | -308.34
88.86 | 49.995 | -308.34
88.88 | 49.995 | -308.34
88.9 | 49.995 | -308.34
88.92 | 49.995 | -308.34
88.94 | 49.995 | -308.35
88.96 | 49.995 | -308.35
88.98 | 49.995 | -308.35
89 | 49.995 | -308.35
89.02 | 49.995 | -308.35
89.04 | 49.995 | -308.35
89.06 | 49.995 | -308.35
89.08 | 49.995 | -308.35
89.1 | 49.995 | -308.35
89.12 | 49.995 | -308.35
89.14 | 49.995 | -308.35
89.16 | 49.995 | -308.35
89.18 | 49.995 | -308.35
89.2 | 49.995 | -308.36
89.22 | 49.995 | -308.36
89.24 | 49.995 | -308.36
89.26 | 49.995 | -308.36
89.28 | 49.995 | -308.36
89.3 | 49.995 | -308.36
89.32 | 49.995 | -308.36
89.34 | 49.995 | -308.36
89.36 | 49.995 | -308.36
89.38 | 49.995 | -308.36
89.4 | 49.995 | -308.36
89.42 | 49.995 | -308.36
89.44 | 49.995 | -308.36
89.46 | 49.995 | -308.36
89.48 | 49.995 | -308.36
89.5 | 49.995 | -308.36
89.52 | 49.995 | -308.37
89.54 | 49.995 | -308.37
89.56 | 49.995 | -308.37
89.58 | 49.995 | -308.37
89.6 | 49.995 | -308.37
89.62 | 49.995 | -308.37
89.64 | 49.995 | -308.37
89.66 | 49.995 | -308.37
89.68 | 49.995 | -308.37
89.7 | 49.995 | -308.37
89.72 | 49.995 | -308.37
89.74 | 49.995 | -308.37
89.76 | 49.995 | -308.37
89.78 | 49.995 | -308.37
89.8 | 49.995 | -308.37
89.82 | 49.995 | -308.37
89.84 | 49.995 | -308.37
89.86 | 49.995 | -308.37
89.88 | 49.995 | -308.37
89.9 | 49.995 | -308.38
89.92 | 49.995 | -308.38
89.94 | 49.995 | -308.38
89.96 | 49.995 | -308.38
89.98 | 49.995 | -308.38
90 | 49.995 | -308.38
90.02 | 49.995 | -308.38
90.04 | 49.995 | -308.38
90.06 | 49.995 | -308.38
90.08 | 49.995 | -308.38
90.1 | 49.995 | -308.38
90.12 | 49.995 | -308.38
90.14 | 49.995 | -308.38
90.16 | 49.995 | -308.38
90.18 | 49.995 | -308.38
90.2 | 49.995 | -308.38
90.22 | 49.995 | -308.38
90.24 | 49.995 | -308.38
90.26 | 49.995 | -308.38
90.28 | 49.995 | -308.38
90.3 | 49.995 | -308.38
90.32 | 49.995 | -308.38
90.34 | 49.995 | -308.38
90.36 | 49.995 | -308.38
90.38 | 49.995 | -308.39
90.4 | 49.995 | -308.39
90.42 | 49.995 | -308.39
90.44 | 49.995 | -308.39
90.46 | 49.995 | -308.39
90.48 | 49.995 | -308.39
90.5 | 49.995 | -308.39
90.52 | 49.995 | -308.39
90.54 | 49.995 | -308.39
90.56 | 49.995 | -308.39
90.58 | 49.995 | -308.39
90.6 | 49.995 | -308.39
90.62 | 49.995 | -308.39
90.64 | 49.995 | -308.39
90.66 | 49.995 | -308.39
90.68 | 49.995 | -308.39
90.7 | 49.995 | -308.39
90.72 | 49.995 | -308.39
90.74 | 49.995 | -308.39
90.76 | 49.995 | -308.39
90.78 | 49.995 | -308.39
90.8 | 49.995 | -308.39
90.82 | 49.996 | -308.39
90.84 | 49.996 | -308.39
90.86 | 49.996 | -308.39
90.88 | 49.996 | -308.39
90.9 | 49.996 | -308.39
90.92 | 49.996 | -308.39
90.94 | 49.996 | -308.39
90.96 | 49.996 | -308.39
90.98 | 49.996 | -308.39
91 | 49.996 | -308.39
91.02 | 49.996 | -308.39
91.04 | 49.996 | -308.39
91.06 | 49.996 | -308.39
91.08 | 49.996 | -308.39
91.1 | 49.996 | -308.39
91.12 | 49.996 | -308.39
91.14 | 49.996 | -308.39
91.16 | 49.996 | -308.39
91.18 | 49.996 | -308.39
91.2 | 49.996 | -308.39
91.22 | 49.996 | -308.39
91.24 | 49.996 | -308.39
91.26 | 49.996 | -308.39
91.28 | 49.996 | -308.39
91.3 | 49.996 | -308.39
91.32 | 49.996 | -308.39
91.34 | 49.996 | -308.39
91.36 | 49.996 | -308.4
91.38 | 49.996 | -308.4
91.4 | 49.996 | -308.4
91.42 | 49.996 | -308.4
91.44 | 49.996 | -308.4
91.46 | 49.996 | -308.4
91.48 | 49.996 | -308.4
91.5 | 49.996 | -308.4
91.52 | 49.996 | -308.4
91.54 | 49.996 | -308.4
91.56 | 49.996 | -308.4
91.58 | 49.996 | -308.4
91.6 | 49.996 | -308.4
91.62 | 49.996 | -308.4
91.64 | 49.996 | -308.4
91.66 | 49.996 | -308.4
91.68 | 49.996 | -308.4
91.7 | 49.996 | -308.4
91.72 | 49.996 | -308.4
91.74 | 49.996 | -308.4
91.76 | 49.996 | -308.4
91.78 | 49.996 | -308.4
91.8 | 49.996 | -308.4
91.82 | 49.996 | -308.4
91.84 | 49.996 | -308.4
91.86 | 49.996 | -308.4
91.88 | 49.996 | -308.4
91.9 | 49.996 | -308.4
91.92 | 49.996 | -308.4
91.94 | 49.996 | -308.4
91.96 | 49.996 | -308.4
91.98 | 49.996 | -308.39
92 | 49.996 | -308.39
92.02 | 49.996 | -308.39
92.04 | 49.996 | -308.39
92.06 | 49.996 | -308.39
92.08 | 49.996 | -308.39
92.1 | 49.996 | -308.39
92.12 | 49.996 | -308.39
92.14 | 49.996 | -308.39
92.16 | 49.996 | -308.39
92.18 | 49.996 | -308.39
92.2 | 49.996 | -308.39
92.22 | 49.996 | -308.39
92.24 | 49.996 | -308.39
92.26 | 49.996 | -308.39
92.28 | 49.996 | -308.39
92.3 | 49.996 | -308.39
92.32 | 49.996 | -308.39
92.34 | 49.996 | -308.39
92.36 | 49.996 | -308.39
92.38 | 49.996 | -308.39
92.4 | 49.996 | -308.39
92.42 | 49.996 | -308.39
92.44 | 49.996 | -308.39
92.46 | 49.996 | -308.39
92.48 | 49.996 | -308.39
92.5 | 49.996 | -308.39
92.52 | 49.996 | -308.39
92.54 | 49.996 | -308.39
92.56 | 49.996 | -308.39
92.58 | 49.996 | -308.39
92.6 | 49.996 | -308.39
92.62 | 49.996 | -308.39
92.64 | 49.996 | -308.39
92.66 | 49.996 | -308.39
92.68 | 49.996 | -308.39
92.7 | 49.996 | -308.39
92.72 | 49.996 | -308.39
92.74 | 49.996 | -308.39
92.76 | 49.996 | -308.39
92.78 | 49.996 | -308.39
92.8 | 49.996 | -308.39
92.82 | 49.996 | -308.39
92.84 | 49.996 | -308.39
92.86 | 49.996 | -308.39
92.88 | 49.996 | -308.39
92.9 | 49.996 | -308.39
92.92 | 49.996 | -308.39
92.94 | 49.996 | -308.39
92.96 | 49.996 | -308.39
92.98 | 49.996 | -308.39
93 | 49.996 | -308.38
93.02 | 49.996 | -308.38
93.04 | 49.996 | -308.38
93.06 | 49.996 | -308.38
93.08 | 49.996 | -308.38
93.1 | 49.996 | -308.38
93.12 | 49.996 | -308.38
93.14 | 49.996 | -308.38
93.16 | 49.996 | -308.38
93.18 | 49.996 | -308.38
93.2 | 49.996 | -308.38
93.22 | 49.996 | -308.38
93.24 | 49.996 | -308.38
93.26 | 49.996 | -308.38
93.28 | 49.996 | -308.38
93.3 | 49.996 | -308.38
93.32 | 49.996 | -308.38
93.34 | 49.996 | -308.38
93.36 | 49.996 | -308.38
93.38 | 49.996 | -308.38
93.4 | 49.996 | -308.38
93.42 | 49.996 | -308.38
93.44 | 49.996 | -308.38
93.46 | 49.996 | -308.38
93.48 | 49.996 | -308.38
93.5 | 49.996 | -308.38
93.52 | 49.996 | -308.38
93.54 | 49.996 | -308.37
93.56 | 49.996 | -308.37
93.58 | 49.996 | -308.37
93.6 | 49.996 | -308.37
93.62 | 49.996 | -308.37
93.64 | 49.996 | -308.37
93.66 | 49.996 | -308.37
93.68 | 49.996 | -308.37
93.7 | 49.996 | -308.37
93.72 | 49.996 | -308.37
93.74 | 49.996 | -308.37
93.76 | 49.996 | -308.37
93.78 | 49.996 | -308.37
93.8 | 49.996 | -308.37
93.82 | 49.996 | -308.37
93.84 | 49.996 | -308.37
93.86 | 49.996 | -308.37
93.88 | 49.996 | -308.37
93.9 | 49.996 | -308.37
93.92 | 49.996 | -308.37
93.94 | 49.996 | -308.37
93.96 | 49.996 | -308.36
93.98 | 49.996 | -308.36
94 | 49.996 | -308.36
94.02 | 49.996 | -308.36
94.04 | 49.996 | -308.36
94.06 | 49.996 | -308.36
94.08 | 49.996 | -308.36
94.1 | 49.996 | -308.36
94.12 | 49.996 | -308.36
94.14 | 49.996 | -308.36
94.16 | 49.996 | -308.36
94.18 | 49.996 | -308.36
94.2 | 49.996 | -308.36
94.22 | 49.996 | -308.36
94.24 | 49.996 | -308.36
94.26 | 49.996 | -308.36
94.28 | 49.996 | -308.36
94.3 | 49.996 | -308.36
94.32 | 49.996 | -308.35
94.34 | 49.996 | -308.35
94.36 | 49.996 | -308.35
94.38 | 49.996 | -308.35
94.4 | 49.996 | -308.35
94.42 | 49.996 | -308.35
94.44 | 49.996 | -308.35
94.46 | 49.996 | -308.35
94.48 | 49.996 | -308.35
94.5 | 49.997 | -308.35
94.52 | 49.997 | -308.35
94.54 | 49.997 | -308.35
94.56 | 49.997 | -308.35
94.58 | 49.997 | -308.35
94.6 | 49.997 | -308.35
94.62 | 49.997 | -308.35
94.64 | 49.997 | -308.35
94.66 | 49.997 | -308.34
94.68 | 49.997 | -308.34
94.7 | 49.997 | -308.34
94.72 | 49.997 | -308.34
94.74 | 49.997 | -308.34
94.76 | 49.997 | -308.34
94.78 | 49.997 | -308.34
94.8 | 49.997 | -308.34
94.82 | 49.997 | -308.34
94.84 | 49.997 | -308.34
94.86 | 49.997 | -308.34
94.88 | 49.997 | -308.34
94.9 | 49.997 | -308.34
94.92 | 49.997 | -308.34
94.94 | 49.997 | -308.33
94.96 | 49.997 | -308.33
94.98 | 49.997 | -308.33
95 | 49.997 | -308.33
95.02 | 49.997 | -308.33
95.04 | 49.997 | -308.33
95.06 | 49.997 | -308.33
95.08 | 49.997 | -308.33
95.1 | 49.997 | -308.33
95.12 | 49.997 | -308.33
95.14 | 49.997 | -308.33
95.16 | 49.997 | -308.33
95.18 | 49.997 | -308.33
95.2 | 49.997 | -308.33
95.22 | 49.997 | -308.32
95.24 | 49.997 | -308.32
95.26 | 49.997 | -308.32
95.28 | 49.997 | -308.32
95.3 | 49.997 | -308.32
95.32 | 49.997 | -308.32
95.34 | 49.997 | -308.32
95.36 | 49.997 | -308.32
95.38 | 49.997 | -308.32
95.4 | 49.997 | -308.32
95.42 | 49.997 | -308.32
95.44 | 49.997 | -308.32
95.46 | 49.997 | -308.32
95.48 | 49.997 | -308.31
95.5 | 49.997 | -308.31
95.52 | 49.997 | -308.31
95.54 | 49.997 | -308.31
95.56 | 49.997 | -308.31
95.58 | 49.997 | -308.31
95.6 | 49.997 | -308.31
95.62 | 49.997 | -308.31
95.64 | 49.997 | -308.31
95.66 | 49.997 | -308.31
95.68 | 49.997 | -308.31
95.7 | 49.997 | -308.31
95.72 | 49.997 | -308.3
95.74 | 49.997 | -308.3
95.76 | 49.997 | -308.3
95.78 | 49.997 | -308.3
95.8 | 49.997 | -308.3
95.82 | 49.997 | -308.3
95.84 | 49.997 | -308.3
95.86 | 49.997 | -308.3
95.88 | 49.997 | -308.3
95.9 | 49.997 | -308.3
95.92 | 49.997 | -308.3
95.94 | 49.997 | -308.3
95.96 | 49.997 | -308.29
95.98 | 49.997 | -308.29
96 | 49.997 | -308.29
96.02 | 49.997 | -308.29
96.04 | 49.997 | -308.29
96.06 | 49.997 | -308.29
96.08 | 49.997 | -308.29
96.1 | 49.997 | -308.29
96.12 | 49.997 | -308.29
96.14 | 49.997 | -308.29
96.16 | 49.997 | -308.29
96.18 | 49.997 | -308.28
96.2 | 49.997 | -308.28
96.22 | 49.997 | -308.28
96.24 | 49.997 | -308.28
96.26 | 49.997 | -308.28
96.28 | 49.997 | -308.28
96.3 | 49.997 | -308.28
96.32 | 49.997 | -308.28
96.34 | 49.997 | -308.28
96.36 | 49.997 | -308.28
96.38 | 49.997 | -308.27
96.4 | 49.997 | -308.27
96.42 | 49.997 | -308.27
96.44 | 49.997 | -308.27
96.46 | 49.997 | -308.27
96.48 | 49.997 | -308.27
96.5 | 49.997 | -308.27
96.52 | 49.997 | -308.27
96.54 | 49.997 | -308.27
96.56 | 49.997 | -308.27
96.58 | 49.997 | -308.27
96.6 | 49.997 | -308.26
96.62 | 49.997 | -308.26
96.64 | 49.997 | -308.26
96.66 | 49.997 | -308.26
96.68 | 49.997 | -308.26
96.7 | 49.997 | -308.26
96.72 | 49.997 | -308.26
96.74 | 49.997 | -308.26
96.76 | 49.997 | -308.26
96.78 | 49.997 | -308.26
96.8 | 49.997 | -308.25
96.82 | 49.997 | -308.25
96.84 | 49.997 | -308.25
96.86 | 49.997 | -308.25
96.88 | 49.997 | -308.25
96.9 | 49.997 | -308.25
96.92 | 49.997 | -308.25
96.94 | 49.997 | -308.25
96.96 | 49.997 | -308.25
96.98 | 49.997 | -308.24
97 | 49.997 | -308.24
97.02 | 49.997 | -308.24
97.04 | 49.997 | -308.24
97.06 | 49.997 | -308.24
97.08 | 49.997 | -308.24
97.1 | 49.997 | -308.24
97.12 | 49.997 | -308.24
97.14 | 49.997 | -308.24
97.16 | 49.997 | -308.24
97.18 | 49.997 | -308.23
97.2 | 49.997 | -308.23
97.22 | 49.997 | -308.23
97.24 | 49.997 | -308.23
97.26 | 49.997 | -308.23
97.28 | 49.997 | -308.23
97.3 | 49.997 | -308.23
97.32 | 49.997 | -308.23
97.34 | 49.997 | -308.23
97.36 | 49.997 | -308.22
97.38 | 49.997 | -308.22
97.4 | 49.997 | -308.22
97.42 | 49.997 | -308.22
97.44 | 49.997 | -308.22
97.46 | 49.997 | -308.22
97.48 | 49.997 | -308.22
97.5 | 49.997 | -308.22
97.52 | 49.997 | -308.22
97.54 | 49.997 | -308.21
97.56 | 49.997 | -308.21
97.58 | 49.997 | -308.21
97.6 | 49.997 | -308.21
97.62 | 49.997 | -308.21
97.64 | 49.997 | -308.21
97.66 | 49.997 | -308.21
97.68 | 49.997 | -308.21
97.7 | 49.997 | -308.21
97.72 | 49.997 | -308.2
97.74 | 49.997 | -308.2
97.76 | 49.997 | -308.2
97.78 | 49.997 | -308.2
97.8 | 49.997 | -308.2
97.82 | 49.997 | -308.2
97.84 | 49.997 | -308.2
97.86 | 49.997 | -308.2
97.88 | 49.997 | -308.19
97.9 | 49.997 | -308.19
97.92 | 49.997 | -308.19
97.94 | 49.997 | -308.19
97.96 | 49.997 | -308.19
97.98 | 49.997 | -308.19
98 | 49.997 | -308.19
98.02 | 49.997 | -308.19
98.04 | 49.997 | -308.18
98.06 | 49.997 | -308.18
98.08 | 49.997 | -308.18
98.1 | 49.997 | -308.18
98.12 | 49.997 | -308.18
98.14 | 49.997 | -308.18
98.16 | 49.997 | -308.18
98.18 | 49.997 | -308.18
98.2 | 49.997 | -308.18
98.22 | 49.997 | -308.17
98.24 | 49.997 | -308.17
98.26 | 49.997 | -308.17
98.28 | 49.997 | -308.17
98.3 | 49.997 | -308.17
98.32 | 49.997 | -308.17
98.34 | 49.997 | -308.17
98.36 | 49.997 | -308.17
98.38 | 49.997 | -308.16
98.4 | 49.997 | -308.16
98.42 | 49.997 | -308.16
98.44 | 49.997 | -308.16
98.46 | 49.997 | -308.16
98.48 | 49.997 | -308.16
98.5 | 49.997 | -308.16
98.52 | 49.997 | -308.16
98.54 | 49.997 | -308.15
98.56 | 49.997 | -308.15
98.58 | 49.997 | -308.15
98.6 | 49.997 | -308.15
98.62 | 49.997 | -308.15
98.64 | 49.997 | -308.15
98.66 | 49.997 | -308.15
98.68 | 49.997 | -308.14
98.7 | 49.997 | -308.14
98.72 | 49.997 | -308.14
98.74 | 49.997 | -308.14
98.76 | 49.997 | -308.14
98.78 | 49.997 | -308.14
98.8 | 49.997 | -308.14
98.82 | 49.997 | -308.14
98.84 | 49.997 | -308.13
98.86 | 49.997 | -308.13
98.88 | 49.997 | -308.13
98.9 | 49.997 | -308.13
98.92 | 49.997 | -308.13
98.94 | 49.997 | -308.13
98.96 | 49.997 | -308.13
98.98 | 49.997 | -308.13
99 | 49.997 | -308.12
99.02 | 49.997 | -308.12
99.04 | 49.997 | -308.12
99.06 | 49.997 | -308.12
99.08 | 49.997 | -308.12
99.1 | 49.998 | -308.12
99.12 | 49.998 | -308.12
99.14 | 49.998 | -308.11
99.16 | 49.998 | -308.11
99.18 | 49.998 | -308.11
99.2 | 49.998 | -308.11
99.22 | 49.998 | -308.11
99.24 | 49.998 | -308.11
99.26 | 49.998 | -308.11
99.28 | 49.998 | -308.11
99.3 | 49.998 | -308.1
99.32 | 49.998 | -308.1
99.34 | 49.998 | -308.1
99.36 | 49.998 | -308.1
99.38 | 49.998 | -308.1
99.4 | 49.998 | -308.1
99.42 | 49.998 | -308.1
99.44 | 49.998 | -308.09
99.46 | 49.998 | -308.09
99.48 | 49.998 | -308.09
99.5 | 49.998 | -308.09
99.52 | 49.998 | -308.09
99.54 | 49.998 | -308.09
99.56 | 49.998 | -308.09
99.58 | 49.998 | -308.08
99.6 | 49.998 | -308.08
99.62 | 49.998 | -308.08
99.64 | 49.998 | -308.08
99.66 | 49.998 | -308.08
99.68 | 49.998 | -308.08
99.7 | 49.998 | -308.08
99.72 | 49.998 | -308.07
99.74 | 49.998 | -308.07
99.76 | 49.998 | -308.07
99.78 | 49.998 | -308.07
99.8 | 49.998 | -308.07
99.82 | 49.998 | -308.07
99.84 | 49.998 | -308.07
99.86 | 49.998 | -308.06
99.88 | 49.998 | -308.06
99.9 | 49.998 | -308.06
99.92 | 49.998 | -308.06
99.94 | 49.998 | -308.06
99.96 | 49.998 | -308.06
99.98 | 49.998 | -308.06
100 | 49.998 | -308.05
100.02 | 49.998 | -308.05
100.04 | 49.998 | -308.05
100.06 | 49.998 | -308.05
100.08 | 49.998 | -308.05
100.1 | 49.998 | -308.05
100.12 | 49.998 | -308.05
100.14 | 49.998 | -308.04
100.16 | 49.998 | -308.04
100.18 | 49.998 | -308.04
100.2 | 49.998 | -308.04
100.22 | 49.998 | -308.04
100.24 | 49.998 | -308.04
100.26 | 49.998 | -308.04
100.28 | 49.998 | -308.03
100.3 | 49.998 | -308.03
100.32 | 49.998 | -308.03
100.34 | 49.998 | -308.03
100.36 | 49.998 | -308.03
100.38 | 49.998 | -308.03
100.4 | 49.998 | -308.02
100.42 | 49.998 | -308.02
100.44 | 49.998 | -308.02
100.46 | 49.998 | -308.02
100.48 | 49.998 | -308.02
100.5 | 49.998 | -308.02
100.52 | 49.998 | -308.02
100.54 | 49.998 | -308.01
100.56 | 49.998 | -308.01
100.58 | 49.998 | -308.01
100.6 | 49.998 | -308.01
100.62 | 49.998 | -308.01
100.64 | 49.998 | -308.01
100.66 | 49.998 | -308
100.68 | 49.998 | -308
100.7 | 49.998 | -308
100.72 | 49.998 | -308
100.74 | 49.998 | -308
100.76 | 49.998 | -308
100.78 | 49.998 | -308
100.8 | 49.998 | -307.99
100.82 | 49.998 | -307.99
100.84 | 49.998 | -307.99
100.86 | 49.998 | -307.99
100.88 | 49.998 | -307.99
100.9 | 49.998 | -307.99
100.92 | 49.998 | -307.98
100.94 | 49.998 | -307.98
100.96 | 49.998 | -307.98
100.98 | 49.998 | -307.98
101 | 49.998 | -307.98
101.02 | 49.998 | -307.98
101.04 | 49.998 | -307.98
101.06 | 49.998 | -307.97
101.08 | 49.998 | -307.97
101.1 | 49.998 | -307.97
101.12 | 49.998 | -307.97
101.14 | 49.998 | -307.97
101.16 | 49.998 | -307.97
101.18 | 49.998 | -307.96
101.2 | 49.998 | -307.96
101.22 | 49.998 | -307.96
101.24 | 49.998 | -307.96
101.26 | 49.998 | -307.96
101.28 | 49.998 | -307.96
101.3 | 49.998 | -307.95
101.32 | 49.998 | -307.95
101.34 | 49.998 | -307.95
101.36 | 49.998 | -307.95
101.38 | 49.998 | -307.95
101.4 | 49.998 | -307.95
101.42 | 49.998 | -307.95
101.44 | 49.998 | -307.94
101.46 | 49.998 | -307.94
101.48 | 49.998 | -307.94
101.5 | 49.998 | -307.94
101.52 | 49.998 | -307.94
101.54 | 49.998 | -307.94
101.56 | 49.998 | -307.93
101.58 | 49.998 | -307.93
101.6 | 49.998 | -307.93
101.62 | 49.998 | -307.93
101.64 | 49.998 | -307.93
101.66 | 49.998 | -307.93
101.68 | 49.998 | -307.92
101.7 | 49.998 | -307.92
101.72 | 49.998 | -307.92
101.74 | 49.998 | -307.92
101.76 | 49.998 | -307.92
101.78 | 49.998 | -307.92
101.8 | 49.998 | -307.91
101.82 | 49.998 | -307.91
101.84 | 49.998 | -307.91
101.86 | 49.998 | -307.91
101.88 | 49.998 | -307.91
101.9 | 49.998 | -307.91
101.92 | 49.998 | -307.9
101.94 | 49.998 | -307.9
101.96 | 49.998 | -307.9
101.98 | 49.998 | -307.9
102 | 49.998 | -307.9
102.02 | 49.998 | -307.9
102.04 | 49.998 | -307.89
102.06 | 49.998 | -307.89
102.08 | 49.998 | -307.89
102.1 | 49.998 | -307.89
102.12 | 49.998 | -307.89
102.14 | 49.998 | -307.89
102.16 | 49.998 | -307.88
102.18 | 49.998 | -307.88
102.2 | 49.998 | -307.88
102.22 | 49.998 | -307.88
102.24 | 49.998 | -307.88
102.26 | 49.998 | -307.88
102.28 | 49.998 | -307.87
102.3 | 49.998 | -307.87
102.32 | 49.998 | -307.87
102.34 | 49.998 | -307.87
102.36 | 49.998 | -307.87
102.38 | 49.998 | -307.87
102.4 | 49.998 | -307.86
102.42 | 49.998 | -307.86
102.44 | 49.998 | -307.86
102.46 | 49.998 | -307.86
102.48 | 49.998 | -307.86
102.5 | 49.998 | -307.86
102.52 | 49.998 | -307.85
102.54 | 49.998 | -307.85
102.56 | 49.998 | -307.85
102.58 | 49.998 | -307.85
102.6 | 49.998 | -307.85
102.62 | 49.998 | -307.85
102.64 | 49.998 | -307.84
102.66 | 49.998 | -307.84
102.68 | 49.998 | -307.84
102.7 | 49.998 | -307.84
102.72 | 49.998 | -307.84
102.74 | 49.998 | -307.84
102.76 | 49.998 | -307.83
102.78 | 49.998 | -307.83
102.8 | 49.998 | -307.83
102.82 | 49.998 | -307.83
102.84 | 49.998 | -307.83
102.86 | 49.998 | -307.82
102.88 | 49.998 | -307.82
102.9 | 49.998 | -307.82
102.92 | 49.998 | -307.82
102.94 | 49.998 | -307.82
102.96 | 49.998 | -307.82
102.98 | 49.998 | -307.81
103 | 49.998 | -307.81
103.02 | 49.998 | -307.81
103.04 | 49.998 | -307.81
103.06 | 49.998 | -307.81
103.08 | 49.998 | -307.81
103.1 | 49.998 | -307.8
103.12 | 49.998 | -307.8
103.14 | 49.998 | -307.8
103.16 | 49.998 | -307.8
103.18 | 49.998 | -307.8
103.2 | 49.998 | -307.8
103.22 | 49.998 | -307.79
103.24 | 49.998 | -307.79
103.26 | 49.998 | -307.79
103.28 | 49.998 | -307.79
103.3 | 49.998 | -307.79
103.32 | 49.998 | -307.78
103.34 | 49.998 | -307.78
103.36 | 49.998 | -307.78
103.38 | 49.998 | -307.78
103.4 | 49.998 | -307.78
103.42 | 49.998 | -307.78
103.44 | 49.998 | -307.77
103.46 | 49.998 | -307.77
103.48 | 49.998 | -307.77
103.5 | 49.998 | -307.77
103.52 | 49.998 | -307.77
103.54 | 49.998 | -307.76
103.56 | 49.998 | -307.76
103.58 | 49.998 | -307.76
103.6 | 49.998 | -307.76
103.62 | 49.998 | -307.76
103.64 | 49.998 | -307.76
103.66 | 49.998 | -307.75
103.68 | 49.998 | -307.75
103.7 | 49.998 | -307.75
103.72 | 49.998 | -307.75
103.74 | 49.998 | -307.75
103.76 | 49.998 | -307.74
103.78 | 49.998 | -307.74
103.8 | 49.998 | -307.74
103.82 | 49.998 | -307.74
103.84 | 49.998 | -307.74
103.86 | 49.998 | -307.74
103.88 | 49.998 | -307.73
103.9 | 49.998 | -307.73
103.92 | 49.998 | -307.73
103.94 | 49.998 | -307.73
103.96 | 49.998 | -307.73
103.98 | 49.998 | -307.72
104 | 49.998 | -307.72
104.02 | 49.998 | -307.72
104.04 | 49.998 | -307.72
104.06 | 49.998 | -307.72
104.08 | 49.998 | -307.72
104.1 | 49.998 | -307.71
104.12 | 49.998 | -307.71
104.14 | 49.998 | -307.71
104.16 | 49.998 | -307.71
104.18 | 49.998 | -307.71
104.2 | 49.998 | -307.7
104.22 | 49.998 | -307.7
104.24 | 49.998 | -307.7
104.26 | 49.998 | -307.7
104.28 | 49.998 | -307.7
104.3 | 49.998 | -307.7
104.32 | 49.998 | -307.69
104.34 | 49.998 | -307.69
104.36 | 49.998 | -307.69
104.38 | 49.998 | -307.69
104.4 | 49.998 | -307.69
104.42 | 49.998 | -307.68
104.44 | 49.998 | -307.68
104.46 | 49.998 | -307.68
104.48 | 49.998 | -307.68
104.5 | 49.998 | -307.68
104.52 | 49.998 | -307.68
104.54 | 49.998 | -307.67
104.56 | 49.998 | -307.67
104.58 | 49.998 | -307.67
104.6 | 49.998 | -307.67
104.62 | 49.998 | -307.67
104.64 | 49.998 | -307.66
104.66 | 49.998 | -307.66
104.68 | 49.998 | -307.66
104.7 | 49.998 | -307.66
104.72 | 49.998 | -307.66
104.74 | 49.998 | -307.65
104.76 | 49.998 | -307.65
104.78 | 49.998 | -307.65
104.8 | 49.998 | -307.65
104.82 | 49.998 | -307.65
104.84 | 49.998 | -307.65
104.86 | 49.998 | -307.64
104.88 | 49.998 | -307.64
104.9 | 49.998 | -307.64
104.92 | 49.998 | -307.64
104.94 | 49.998 | -307.64
104.96 | 49.998 | -307.63
104.98 | 49.998 | -307.63
105 | 49.998 | -307.63
105.02 | 49.998 | -307.63
105.04 | 49.998 | -307.63
105.06 | 49.998 | -307.62
105.08 | 49.998 | -307.62
105.1 | 49.998 | -307.62
105.12 | 49.998 | -307.62
105.14 | 49.998 | -307.62
105.16 | 49.998 | -307.61
105.18 | 49.998 | -307.61
105.2 | 49.998 | -307.61
105.22 | 49.998 | -307.61
105.24 | 49.999 | -307.61
105.26 | 49.999 | -307.61
105.28 | 49.999 | -307.6
105.3 | 49.999 | -307.6
105.32 | 49.999 | -307.6
105.34 | 49.999 | -307.6
105.36 | 49.999 | -307.6
105.38 | 49.999 | -307.59
105.4 | 49.999 | -307.59
105.42 | 49.999 | -307.59
105.44 | 49.999 | -307.59
105.46 | 49.999 | -307.59
105.48 | 49.999 | -307.58
105.5 | 49.999 | -307.58
105.52 | 49.999 | -307.58
105.54 | 49.999 | -307.58
105.56 | 49.999 | -307.58
105.58 | 49.999 | -307.57
105.6 | 49.999 | -307.57
105.62 | 49.999 | -307.57
105.64 | 49.999 | -307.57
105.66 | 49.999 | -307.57
105.68 | 49.999 | -307.56
105.7 | 49.999 | -307.56
105.72 | 49.999 | -307.56
105.74 | 49.999 | -307.56
105.76 | 49.999 | -307.56
105.78 | 49.999 | -307.56
105.8 | 49.999 | -307.55
105.82 | 49.999 | -307.55
105.84 | 49.999 | -307.55
105.86 | 49.999 | -307.55
105.88 | 49.999 | -307.55
105.9 | 49.999 | -307.54
105.92 | 49.999 | -307.54
105.94 | 49.999 | -307.54
105.96 | 49.999 | -307.54
105.98 | 49.999 | -307.54
106 | 49.999 | -307.53
106.02 | 49.999 | -307.53
106.04 | 49.999 | -307.53
106.06 | 49.999 | -307.53
106.08 | 49.999 | -307.53
106.1 | 49.999 | -307.52
106.12 | 49.999 | -307.52
106.14 | 49.999 | -307.52
106.16 | 49.999 | -307.52
106.18 | 49.999 | -307.52
106.2 | 49.999 | -307.51
106.22 | 49.999 | -307.51
106.24 | 49.999 | -307.51
106.26 | 49.999 | -307.51
106.28 | 49.999 | -307.51
106.3 | 49.999 | -307.5
106.32 | 49.999 | -307.5
106.34 | 49.999 | -307.5
106.36 | 49.999 | -307.5
106.38 | 49.999 | -307.5
106.4 | 49.999 | -307.49
106.42 | 49.999 | -307.49
106.44 | 49.999 | -307.49
106.46 | 49.999 | -307.49
106.48 | 49.999 | -307.49
106.5 | 49.999 | -307.48
106.52 | 49.999 | -307.48
106.54 | 49.999 | -307.48
106.56 | 49.999 | -307.48
106.58 | 49.999 | -307.48
106.6 | 49.999 | -307.47
106.62 | 49.999 | -307.47
106.64 | 49.999 | -307.47
106.66 | 49.999 | -307.47
106.68 | 49.999 | -307.47
106.7 | 49.999 | -307.46
106.72 | 49.999 | -307.46
106.74 | 49.999 | -307.46
106.76 | 49.999 | -307.46
106.78 | 49.999 | -307.46
106.8 | 49.999 | -307.45
106.82 | 49.999 | -307.45
106.84 | 49.999 | -307.45
106.86 | 49.999 | -307.45
106.88 | 49.999 | -307.45
106.9 | 49.999 | -307.44
106.92 | 49.999 | -307.44
106.94 | 49.999 | -307.44
106.96 | 49.999 | -307.44
106.98 | 49.999 | -307.44
107 | 49.999 | -307.43
107.02 | 49.999 | -307.43
107.04 | 49.999 | -307.43
107.06 | 49.999 | -307.43
107.08 | 49.999 | -307.43
107.1 | 49.999 | -307.42
107.12 | 49.999 | -307.42
107.14 | 49.999 | -307.42
107.16 | 49.999 | -307.42
107.18 | 49.999 | -307.42
107.2 | 49.999 | -307.41
107.22 | 49.999 | -307.41
107.24 | 49.999 | -307.41
107.26 | 49.999 | -307.41
107.28 | 49.999 | -307.41
107.3 | 49.999 | -307.4
107.32 | 49.999 | -307.4
107.34 | 49.999 | -307.4
107.36 | 49.999 | -307.4
107.38 | 49.999 | -307.4
107.4 | 49.999 | -307.39
107.42 | 49.999 | -307.39
107.44 | 49.999 | -307.39
107.46 | 49.999 | -307.39
107.48 | 49.999 | -307.39
107.5 | 49.999 | -307.38
107.52 | 49.999 | -307.38
107.54 | 49.999 | -307.38
107.56 | 49.999 | -307.38
107.58 | 49.999 | -307.38
107.6 | 49.999 | -307.37
107.62 | 49.999 | -307.37
107.64 | 49.999 | -307.37
107.66 | 49.999 | -307.37
107.68 | 49.999 | -307.37
107.7 | 49.999 | -307.36
107.72 | 49.999 | -307.36
107.74 | 49.999 | -307.36
107.76 | 49.999 | -307.36
107.78 | 49.999 | -307.36
107.8 | 49.999 | -307.35
107.82 | 49.999 | -307.35
107.84 | 49.999 | -307.35
107.86 | 49.999 | -307.35
107.88 | 49.999 | -307.35
107.9 | 49.999 | -307.34
107.92 | 49.999 | -307.34
107.94 | 49.999 | -307.34
107.96 | 49.999 | -307.34
107.98 | 49.999 | -307.34
108 | 49.999 | -307.33
108.02 | 49.999 | -307.33
108.04 | 49.999 | -307.33
108.06 | 49.999 | -307.33
108.08 | 49.999 | -307.32
108.1 | 49.999 | -307.32
108.12 | 49.999 | -307.32
108.14 | 49.999 | -307.32
108.16 | 49.999 | -307.32
108.18 | 49.999 | -307.31
108.2 | 49.999 | -307.31
108.22 | 49.999 | -307.31
108.24 | 49.999 | -307.31
108.26 | 49.999 | -307.31
108.28 | 49.999 | -307.3
108.3 | 49.999 | -307.3
108.32 | 49.999 | -307.3
108.34 | 49.999 | -307.3
108.36 | 49.999 | -307.3
108.38 | 49.999 | -307.29
108.4 | 49.999 | -307.29
108.42 | 49.999 | -307.29
108.44 | 49.999 | -307.29
108.46 | 49.999 | -307.29
108.48 | 49.999 | -307.28
108.5 | 49.999 | -307.28
108.52 | 49.999 | -307.28
108.54 | 49.999 | -307.28
108.56 | 49.999 | -307.28
108.58 | 49.999 | -307.27
108.6 | 49.999 | -307.27
108.62 | 49.999 | -307.27
108.64 | 49.999 | -307.27
108.66 | 49.999 | -307.26
108.68 | 49.999 | -307.26
108.7 | 49.999 | -307.26
108.72 | 49.999 | -307.26
108.74 | 49.999 | -307.26
108.76 | 49.999 | -307.25
108.78 | 49.999 | -307.25
108.8 | 49.999 | -307.25
108.82 | 49.999 | -307.25
108.84 | 49.999 | -307.25
108.86 | 49.999 | -307.24
108.88 | 49.999 | -307.24
108.9 | 49.999 | -307.24
108.92 | 49.999 | -307.24
108.94 | 49.999 | -307.24
108.96 | 49.999 | -307.23
108.98 | 49.999 | -307.23
109 | 49.999 | -307.23
109.02 | 49.999 | -307.23
109.04 | 49.999 | -307.23
109.06 | 49.999 | -307.22
109.08 | 49.999 | -307.22
109.1 | 49.999 | -307.22
109.12 | 49.999 | -307.22
109.14 | 49.999 | -307.21
109.16 | 49.999 | -307.21
109.18 | 49.999 | -307.21
109.2 | 49.999 | -307.21
109.22 | 49.999 | -307.21
109.24 | 49.999 | -307.2
109.26 | 49.999 | -307.2
109.28 | 49.999 | -307.2
109.3 | 49.999 | -307.2
109.32 | 49.999 | -307.2
109.34 | 49.999 | -307.19
109.36 | 49.999 | -307.19
109.38 | 49.999 | -307.19
109.4 | 49.999 | -307.19
109.42 | 49.999 | -307.19
109.44 | 49.999 | -307.18
109.46 | 49.999 | -307.18
109.48 | 49.999 | -307.18
109.5 | 49.999 | -307.18
109.52 | 49.999 | -307.18
109.54 | 49.999 | -307.17
109.56 | 49.999 | -307.17
109.58 | 49.999 | -307.17
109.6 | 49.999 | -307.17
109.62 | 49.999 | -307.16
109.64 | 49.999 | -307.16
109.66 | 49.999 | -307.16
109.68 | 49.999 | -307.16
109.7 | 49.999 | -307.16
109.72 | 49.999 | -307.15
109.74 | 49.999 | -307.15
109.76 | 49.999 | -307.15
109.78 | 49.999 | -307.15
109.8 | 49.999 | -307.15
109.82 | 49.999 | -307.14
109.84 | 49.999 | -307.14
109.86 | 49.999 | -307.14
109.88 | 49.999 | -307.14
109.9 | 49.999 | -307.14
109.92 | 49.999 | -307.13
109.94 | 49.999 | -307.13
109.96 | 49.999 | -307.13
109.98 | 49.999 | -307.13
110 | 49.999 | -307.12
周波数応動シミュレーション結果（周波数、北本連系設備潮流）
第4回平成30年北海道胆振東部地震に伴う
大規模停電に関する検証委員会 データ諸元

## 送電線４回線事故がないケース
※3時00分00秒を0sとする。
シミュレーション時刻※(s) | 周波数(Hz) | 北本連系設備潮流(MW)
0 | 50 | -76
0.02 | 50.0007 | -76.5626
0.04 | 50.0014 | -77.076
0.06 | 50.0021 | -77.5453
0.08 | 50.0028 | -77.9717
0.1 | 50.0036 | -78.3563
0.12 | 50.0043 | -78.7001
0.14 | 50.0051 | -79.0046
0.16 | 50.0059 | -79.2709
0.18 | 50.0066 | -79.5004
0.2 | 50.0074 | -79.6944
0.22 | 50.0082 | -79.8542
0.24 | 50.009 | -79.9812
0.26 | 50.0098 | -80.0767
0.28 | 50.0106 | -80.142
0.3 | 50.0113 | -80.1784
0.32 | 50.0121 | -80.1872
0.34 | 50.0129 | -80.1696
0.36 | 50.0137 | -80.1269
0.38 | 50.0144 | -80.0603
0.4 | 50.0152 | -79.9709
0.42 | 50.016 | -79.8598
0.44 | 50.0167 | -79.7283
0.46 | 50.0175 | -79.5773
0.48 | 50.0182 | -79.4079
0.5 | 50.019 | -79.2211
0.52 | 50.0197 | -79.0179
0.54 | 50.0204 | -78.7992
0.56 | 50.0211 | -78.566
0.58 | 50.0218 | -78.3192
0.6 | 50.0225 | -78.0595
0.62 | 50.0232 | -77.788
0.64 | 50.0238 | -77.5052
0.66 | 50.0245 | -77.2121
0.68 | 50.0251 | -76.9094
0.7 | 50.0257 | -76.5977
0.72 | 50.0263 | -76.2778
0.74 | 50.0269 | -75.9504
0.76 | 50.0275 | -75.616
0.78 | 50.0281 | -75.2754
0.8 | 50.0287 | -74.929
0.82 | 50.0292 | -74.5776
0.84 | 50.0297 | -74.2215
0.86 | 50.0303 | -73.8615
0.88 | 50.0308 | -73.4979
0.9 | 50.0313 | -73.1313
0.92 | 50.0317 | -72.7621
0.94 | 50.0322 | -72.3908
0.96 | 50.0326 | -72.0178
0.98 | 50.0331 | -71.6436
1 | 50.0335 | -71.2686
1.02 | 50.0339 | -70.8931
1.04 | 50.0343 | -70.5174
1.06 | 50.0346 | -70.1421
1.08 | 50.035 | -69.7673
1.1 | 50.0353 | -69.3935
1.12 | 50.0357 | -69.0209
1.14 | 50.036 | -68.6498
1.16 | 50.0363 | -68.2806
1.18 | 50.0366 | -67.9134
1.2 | 50.0369 | -67.5486
1.22 | 50.0371 | -67.1865
1.24 | 50.0374 | -66.8271
1.26 | 50.0376 | -66.4708
1.28 | 50.0378 | -66.1178
1.3 | 50.038 | -65.7683
1.32 | 50.0382 | -65.4225
1.34 | 50.0384 | -65.0805
1.36 | 50.0385 | -64.7426
1.38 | 50.0387 | -64.4089
1.4 | 50.0388 | -64.0796
1.42 | 50.0389 | -63.7548
1.44 | 50.039 | -63.4346
1.46 | 50.0391 | -63.1193
1.48 | 50.0392 | -62.8089
1.5 | 50.0393 | -62.5035
1.52 | 50.0394 | -62.2032
1.54 | 50.0394 | -61.9082
1.56 | 50.0394 | -61.6186
1.58 | 50.0395 | -61.3344
1.6 | 50.0395 | -61.0557
1.62 | 50.0395 | -60.7826
1.64 | 50.0395 | -60.5152
1.66 | 50.0395 | -60.2535
1.68 | 50.0394 | -59.9976
1.7 | 50.0394 | -59.7475
1.72 | 50.0393 | -59.5034
1.74 | 50.0393 | -59.2651
1.76 | 50.0392 | -59.0329
1.78 | 50.0391 | -58.8067
1.8 | 50.039 | -58.5865
1.82 | 50.0389 | -58.3723
1.84 | 50.0388 | -58.1642
1.86 | 50.0387 | -57.9622
1.88 | 50.0386 | -57.7664
1.9 | 50.0384 | -57.5766
1.92 | 50.0383 | -57.3929
1.94 | 50.0382 | -57.2154
1.96 | 50.038 | -57.0439
1.98 | 50.0378 | -56.8786
2 | 50.0377 | -56.7193
2.02 | 50.0375 | -56.5661
2.04 | 50.0373 | -56.419
2.06 | 50.0371 | -56.2779
2.08 | 50.0369 | -56.1428
2.1 | 50.0367 | -56.0136
2.12 | 50.0365 | -55.8904
2.14 | 50.0363 | -55.7731
2.16 | 50.036 | -55.6618
2.18 | 50.0358 | -55.5562
2.2 | 50.0356 | -55.4564
2.22 | 50.0353 | -55.3624
2.24 | 50.0351 | -55.2741
2.26 | 50.0348 | -55.1915
2.28 | 50.0346 | -55.1145
2.3 | 50.0343 | -55.0431
2.32 | 50.0341 | -54.9772
2.34 | 50.0338 | -54.9167
2.36 | 50.0335 | -54.8616
2.38 | 50.0333 | -54.8119
2.4 | 50.033 | -54.7675
2.42 | 50.0327 | -54.7283
2.44 | 50.0324 | -54.6942
2.46 | 50.0321 | -54.6653
2.48 | 50.0318 | -54.6414
2.5 | 50.0316 | -54.6224
2.52 | 50.0313 | -54.6084
2.54 | 50.031 | -54.5992
2.56 | 50.0307 | -54.5947
2.58 | 50.0304 | -54.595
2.6 | 50.0301 | -54.5999
2.62 | 50.0298 | -54.6093
2.64 | 50.0295 | -54.6232
2.66 | 50.0292 | -54.6416
2.68 | 50.0289 | -54.6642
2.7 | 50.0285 | -54.6911
2.72 | 50.0282 | -54.7222
2.74 | 50.0279 | -54.7574
2.76 | 50.0276 | -54.7967
2.78 | 50.0273 | -54.8399
2.8 | 50.027 | -54.887
2.82 | 50.0267 | -54.9379
2.84 | 50.0264 | -54.9925
2.86 | 50.0261 | -55.0507
2.88 | 50.0258 | -55.1126
2.9 | 50.0254 | -55.1779
2.92 | 50.0251 | -55.2467
2.94 | 50.0248 | -55.3188
2.96 | 50.0245 | -55.3941
2.98 | 50.0242 | -55.4727
3 | 50.0239 | -55.5544
3.02 | 50.0236 | -55.6391
3.04 | 50.0233 | -55.7267
3.06 | 50.023 | -55.8173
3.08 | 50.0227 | -55.9106
3.1 | 50.0224 | -56.0066
3.12 | 50.0221 | -56.1053
3.14 | 50.0218 | -56.2064
3.16 | 50.0215 | -56.31
3.18 | 50.0213 | -56.4158
3.2 | 50.021 | -56.5239
3.22 | 50.0207 | -56.634
3.24 | 50.0204 | -56.7461
3.26 | 50.0202 | -56.8601
3.28 | 50.0199 | -56.9758
3.3 | 50.0196 | -57.0932
3.32 | 50.0194 | -57.2122
3.34 | 50.0191 | -57.3326
3.36 | 50.0189 | -57.4544
3.38 | 50.0186 | -57.5775
3.4 | 50.0184 | -57.7017
3.42 | 50.0182 | -57.8269
3.44 | 50.0179 | -57.9532
3.46 | 50.0177 | -58.0803
3.48 | 50.0175 | -58.2082
3.5 | 50.0173 | -58.3369
3.52 | 50.017 | -58.4661
3.54 | 50.0168 | -58.5959
3.56 | 50.0166 | -58.7261
3.58 | 50.0164 | -58.8567
3.6 | 50.0162 | -58.9876
3.62 | 50.016 | -59.1187
3.64 | 50.0158 | -59.25
3.66 | 50.0156 | -59.3814
3.68 | 50.0155 | -59.5127
3.7 | 50.0153 | -59.644
3.72 | 50.0151 | -59.7751
3.74 | 50.0149 | -59.9061
3.76 | 50.0148 | -60.0368
3.78 | 50.0146 | -60.1672
3.8 | 50.0144 | -60.2972
3.82 | 50.0143 | -60.4268
3.84 | 50.0141 | -60.5559
3.86 | 50.014 | -60.6844
3.88 | 50.0138 | -60.8124
3.9 | 50.0137 | -60.9398
3.92 | 50.0136 | -61.0664
3.94 | 50.0134 | -61.1923
3.96 | 50.0133 | -61.3175
3.98 | 50.0132 | -61.4418
4 | 50.0131 | -61.5653
4.02 | 50.013 | -61.6878
4.04 | 50.0129 | -61.8094
4.06 | 50.0127 | -61.9301
4.08 | 50.0126 | -62.0497
4.1 | 50.0125 | -62.1683
4.12 | 50.0125 | -62.2858
4.14 | 50.0124 | -62.4022
4.16 | 50.0123 | -62.5175
4.18 | 50.0122 | -62.6316
4.2 | 50.0121 | -62.7445
4.22 | 50.012 | -62.8561
4.24 | 50.012 | -62.9666
4.26 | 50.0119 | -63.0757
4.28 | 50.0118 | -63.1836
4.3 | 50.0118 | -63.2901
4.32 | 50.0117 | -63.3954
4.34 | 50.0116 | -63.4992
4.36 | 50.0116 | -63.6018
4.38 | 50.0115 | -63.7029
4.4 | 50.0115 | -63.8026
4.42 | 50.0114 | -63.9009
4.44 | 50.0114 | -63.9978
4.46 | 50.0114 | -64.0932
4.48 | 50.0113 | -64.1872
4.5 | 50.0113 | -64.2798
4.52 | 50.0113 | -64.3708
4.54 | 50.0113 | -64.4604
4.56 | 50.0112 | -64.5485
4.58 | 50.0112 | -64.6351
4.6 | 50.0112 | -64.7202
4.62 | 50.0112 | -64.8038
4.64 | 50.0112 | -64.8859
4.66 | 50.0112 | -64.9665
4.68 | 50.0111 | -65.0456
4.7 | 50.0111 | -65.1231
4.72 | 50.0111 | -65.1992
4.74 | 50.0111 | -65.2737
4.76 | 50.0111 | -65.3467
4.78 | 50.0111 | -65.4182
4.8 | 50.0112 | -65.4882
4.82 | 50.0112 | -65.5567
4.84 | 50.0112 | -65.6237
4.86 | 50.0112 | -65.6892
4.88 | 50.0112 | -65.7532
4.9 | 50.0112 | -65.8157
4.92 | 50.0112 | -65.8767
4.94 | 50.0113 | -65.9363
4.96 | 50.0113 | -65.9943
4.98 | 50.0113 | -66.0509
5 | 50.0113 | -66.1061
5.02 | 50.0114 | -66.1598
5.04 | 50.0114 | -66.2121
5.06 | 50.0114 | -66.2629
5.08 | 50.0114 | -66.3124
5.1 | 50.0115 | -66.3604
5.12 | 50.0115 | -66.407
5.14 | 50.0115 | -66.4523
5.16 | 50.0116 | -66.4961
5.18 | 50.0116 | -66.5387
5.2 | 50.0117 | -66.5798
5.22 | 50.0117 | -66.6197
5.24 | 50.0117 | -66.6582
5.26 | 50.0118 | -66.6954
5.28 | 50.0118 | -66.7313
5.3 | 50.0119 | -66.7659
5.32 | 50.0119 | -66.7993
5.34 | 50.012 | -66.8314
5.36 | 50.012 | -66.8623
5.38 | 50.0121 | -66.8919
5.4 | 50.0121 | -66.9204
5.42 | 50.0122 | -66.9476
5.44 | 50.0122 | -66.9737
5.46 | 50.0123 | -66.9987
5.48 | 50.0123 | -67.0225
5.5 | 50.0124 | -67.0451
5.52 | 50.0124 | -67.0667
5.54 | 50.0125 | -67.0871
5.56 | 50.0125 | -67.1065
5.58 | 50.0126 | -67.1249
5.6 | 50.0126 | -67.1422
5.62 | 50.0127 | -67.1584
5.64 | 50.0127 | -67.1737
5.66 | 50.0128 | -67.188
5.68 | 50.0128 | -67.2013
5.7 | 50.0129 | -67.2136
5.72 | 50.013 | -67.2251
5.74 | 50.013 | -67.2356
5.76 | 50.0131 | -67.2452
5.78 | 50.0131 | -67.2539
5.8 | 50.0132 | -67.2617
5.82 | 50.0132 | -67.2687
5.84 | 50.0133 | -67.2749
5.86 | 50.0134 | -67.2803
5.88 | 50.0134 | -67.2849
5.9 | 50.0135 | -67.2887
5.92 | 50.0135 | -67.2917
5.94 | 50.0136 | -67.294
5.96 | 50.0136 | -67.2956
5.98 | 50.0137 | -67.2965
6 | 50.0137 | -67.2966
6.02 | 50.0137 | -67.2963
6.04 | 50.0137 | -67.2957
6.06 | 50.0137 | -67.2952
6.08 | 50.0137 | -67.2951
6.1 | 50.0136 | -67.2956
6.12 | 50.0136 | -67.2967
6.14 | 50.0136 | -67.2988
6.16 | 50.0136 | -67.3017
6.18 | 50.0136 | -67.3056
6.2 | 50.0136 | -67.3105
6.22 | 50.0136 | -67.3163
6.24 | 50.0136 | -67.3232
6.26 | 50.0136 | -67.331
6.28 | 50.0135 | -67.3398
6.3 | 50.0135 | -67.3494
6.32 | 50.0135 | -67.3598
6.34 | 50.0135 | -67.371
6.36 | 50.0135 | -67.383
6.38 | 50.0135 | -67.3955
6.4 | 50.0136 | -67.4086
6.42 | 50.0136 | -67.4222
6.44 | 50.0136 | -67.4363
6.46 | 50.0136 | -67.4507
6.48 | 50.0136 | -67.4654
6.5 | 50.0136 | -67.4803
6.52 | 50.0136 | -67.4953
6.54 | 50.0136 | -67.5104
6.56 | 50.0136 | -67.5256
6.58 | 50.0137 | -67.5406
6.6 | 50.0137 | -67.5556
6.62 | 50.0137 | -67.5704
6.64 | 50.0137 | -67.585
6.66 | 50.0138 | -67.5993
6.68 | 50.0138 | -67.6133
6.7 | 50.0138 | -67.6268
6.72 | 50.0138 | -67.64
6.74 | 50.0139 | -67.6527
6.76 | 50.0139 | -67.6648
6.78 | 50.0139 | -67.6764
6.8 | 50.014 | -67.6874
6.82 | 50.014 | -67.6978
6.84 | 50.014 | -67.7075
6.86 | 50.0141 | -67.7164
6.88 | 50.0141 | -67.7247
6.9 | 50.0142 | -67.7322
6.92 | 50.0142 | -67.7389
6.94 | 50.0143 | -67.7448
6.96 | 50.0143 | -67.7499
6.98 | 50.0143 | -67.7541
7 | 50.0144 | -67.7574
7.02 | 50.0144 | -67.7599
7.04 | 50.0145 | -67.7614
7.06 | 50.0145 | -67.7621
7.08 | 50.0146 | -67.7617
7.1 | 50.0147 | -67.7605
7.12 | 50.0147 | -67.7583
7.14 | 50.0148 | -67.7551
7.16 | 50.0148 | -67.751
7.18 | 50.0149 | -67.7459
7.2 | 50.0149 | -67.7398
7.22 | 50.015 | -67.7328
7.24 | 50.0151 | -67.7247
7.26 | 50.0151 | -67.7157
7.28 | 50.0152 | -67.7056
7.3 | 50.0153 | -67.6946
7.32 | 50.0153 | -67.6826
7.34 | 50.0154 | -67.6696
7.36 | 50.0154 | -67.6557
7.38 | 50.0155 | -67.6407
7.4 | 50.0156 | -67.6248
7.42 | 50.0156 | -67.6079
7.44 | 50.0157 | -67.5901
7.46 | 50.0158 | -67.5713
7.48 | 50.0158 | -67.5515
7.5 | 50.0159 | -67.5308
7.52 | 50.016 | -67.5092
7.54 | 50.016 | -67.4866
7.56 | 50.0161 | -67.4631
7.58 | 50.0162 | -67.4387
7.6 | 50.0163 | -67.4135
7.62 | 50.0163 | -67.3873
7.64 | 50.0164 | -67.3603
7.66 | 50.0165 | -67.3324
7.68 | 50.0165 | -67.3036
7.7 | 50.0166 | -67.274
7.72 | 50.0167 | -67.2436
7.74 | 50.0168 | -67.2124
7.76 | 50.0168 | -67.1804
7.78 | 50.0169 | -67.1476
7.8 | 50.017 | -67.114
7.82 | 50.017 | -67.0796
7.84 | 50.0171 | -67.0445
7.86 | 50.0172 | -67.0087
7.88 | 50.0172 | -66.9721
7.9 | 50.0173 | -66.9349
7.92 | 50.0174 | -66.8969
7.94 | 50.0175 | -66.8583
7.96 | 50.0175 | -66.819
7.98 | 50.0176 | -66.7791
8 | 50.0177 | -66.7385
8.02 | 50.0177 | -66.6974
8.04 | 50.0178 | -66.6556
8.06 | 50.0179 | -66.6132
8.08 | 50.0179 | -66.5703
8.1 | 50.018 | -66.5268
8.12 | 50.0181 | -66.4828
8.14 | 50.0181 | -66.4382
8.16 | 50.0182 | -66.3931
8.18 | 50.0183 | -66.3476
8.2 | 50.0183 | -66.3015
8.22 | 50.0184 | -66.255
8.24 | 50.0185 | -66.208
8.26 | 50.0185 | -66.1606
8.28 | 50.0186 | -66.1128
8.3 | 50.0186 | -66.0645
8.32 | 50.0187 | -66.0159
8.34 | 50.0188 | -65.9669
8.36 | 50.0188 | -65.9175
8.38 | 50.0189 | -65.8678
8.4 | 50.0189 | -65.8177
8.42 | 50.019 | -65.7674
8.44 | 50.0191 | -65.7167
8.46 | 50.0191 | -65.6657
8.48 | 50.0192 | -65.6144
8.5 | 50.0192 | -65.5629
8.52 | 50.0193 | -65.5111
8.54 | 50.0193 | -65.4591
8.56 | 50.0194 | -65.4068
8.58 | 50.0194 | -65.3544
8.6 | 50.0195 | -65.3017
8.62 | 50.0196 | -65.2489
8.64 | 50.0196 | -65.1958
8.66 | 50.0197 | -65.1427
8.68 | 50.0197 | -65.0893
8.7 | 50.0198 | -65.0358
8.72 | 50.0198 | -64.9822
8.74 | 50.0199 | -64.9285
8.76 | 50.0199 | -64.8747
8.78 | 50.0199 | -64.8207
8.8 | 50.02 | -64.7667
8.82 | 50.02 | -64.7127
8.84 | 50.0201 | -64.6585
8.86 | 50.0201 | -64.6043
8.88 | 50.0202 | -64.5501
8.9 | 50.0202 | -64.4959
8.92 | 50.0202 | -64.4416
8.94 | 50.0203 | -64.3873
8.96 | 50.0203 | -64.333
8.98 | 50.0204 | -64.2788
9 | 50.0204 | -64.2245
9.02 | 50.0204 | -64.1692
9.04 | 50.0204 | -64.1121
9.06 | 50.0204 | -64.0532
9.08 | 50.0204 | -63.993
9.1 | 50.0204 | -63.9316
9.12 | 50.0204 | -63.8692
9.14 | 50.0204 | -63.8059
9.16 | 50.0204 | -63.742
9.18 | 50.0204 | -63.6775
9.2 | 50.0204 | -63.6127
9.22 | 50.0204 | -63.5475
9.24 | 50.0204 | -63.4823
9.26 | 50.0204 | -63.417
9.28 | 50.0203 | -63.3518
9.3 | 50.0203 | -63.2868
9.32 | 50.0203 | -63.2221
9.34 | 50.0202 | -63.1577
9.36 | 50.0202 | -63.0937
9.38 | 50.0202 | -63.0303
9.4 | 50.0201 | -62.9674
9.42 | 50.0201 | -62.9052
9.44 | 50.02 | -62.8436
9.46 | 50.02 | -62.7829
9.48 | 50.0199 | -62.723
9.5 | 50.0198 | -62.6639
9.52 | 50.0198 | -62.6058
9.54 | 50.0197 | -62.5486
9.56 | 50.0197 | -62.4924
9.58 | 50.0196 | -62.4373
9.6 | 50.0195 | -62.3832
9.62 | 50.0194 | -62.3303
9.64 | 50.0194 | -62.2785
9.66 | 50.0193 | -62.2279
9.68 | 50.0192 | -62.1785
9.7 | 50.0191 | -62.1304
9.72 | 50.019 | -62.0835
9.74 | 50.0189 | -62.0378
9.76 | 50.0188 | -61.9935
9.78 | 50.0187 | -61.9505
9.8 | 50.0186 | -61.9088
9.82 | 50.0185 | -61.8684
9.84 | 50.0184 | -61.8295
9.86 | 50.0183 | -61.7918
9.88 | 50.0182 | -61.7556
9.9 | 50.0181 | -61.7208
9.92 | 50.018 | -61.6873
9.94 | 50.0179 | -61.6553
9.96 | 50.0177 | -61.6247
9.98 | 50.0176 | -61.5955
10 | 50.0175 | -61.5677
10.02 | 50.0174 | -61.5414
10.04 | 50.0173 | -61.5164
10.06 | 50.0171 | -61.4929
10.08 | 50.017 | -61.4709
10.1 | 50.0169 | -61.4502
10.12 | 50.0167 | -61.431
10.14 | 50.0166 | -61.4131
10.16 | 50.0165 | -61.3967
10.18 | 50.0163 | -61.3817
10.2 | 50.0162 | -61.3681
10.22 | 50.0161 | -61.3559
10.24 | 50.0159 | -61.3451
10.26 | 50.0158 | -61.3356
10.28 | 50.0156 | -61.3275
10.3 | 50.0155 | -61.3208
10.32 | 50.0154 | -61.3155
10.34 | 50.0152 | -61.3115
10.36 | 50.0151 | -61.3088
10.38 | 50.0149 | -61.3074
10.4 | 50.0148 | -61.3073
10.42 | 50.0146 | -61.3086
10.44 | 50.0145 | -61.3111
10.46 | 50.0143 | -61.3149
10.48 | 50.0142 | -61.3199
10.5 | 50.014 | -61.3262
10.52 | 50.0139 | -61.3337
10.54 | 50.0137 | -61.3424
10.56 | 50.0135 | -61.3523
10.58 | 50.0134 | -61.3634
10.6 | 50.0132 | -61.3757
10.62 | 50.0131 | -61.3891
10.64 | 50.0129 | -61.4037
10.66 | 50.0128 | -61.4193
10.68 | 50.0126 | -61.4361
10.7 | 50.0125 | -61.4539
10.72 | 50.0123 | -61.4728
10.74 | 50.0121 | -61.4928
10.76 | 50.012 | -61.5138
10.78 | 50.0118 | -61.5358
10.8 | 50.0117 | -61.5588
10.82 | 50.0115 | -61.5827
10.84 | 50.0113 | -61.6076
10.86 | 50.0112 | -61.6335
10.88 | 50.011 | -61.6603
10.9 | 50.0109 | -61.688
10.92 | 50.0107 | -61.7166
10.94 | 50.0106 | -61.746
10.96 | 50.0104 | -61.7763
10.98 | 50.0102 | -61.8074
11 | 50.0101 | -61.8393
11.02 | 50.0099 | -61.872
11.04 | 50.0098 | -61.9055
11.06 | 50.0096 | -61.9398
11.08 | 50.0094 | -61.9748
11.1 | 50.0093 | -62.0105
11.12 | 50.0091 | -62.0468
11.14 | 50.009 | -62.0839
11.16 | 50.0088 | -62.1217
11.18 | 50.0087 | -62.16
11.2 | 50.0085 | -62.199
11.22 | 50.0084 | -62.2386
11.24 | 50.0082 | -62.2788
11.26 | 50.0081 | -62.3196
11.28 | 50.0079 | -62.3609
11.3 | 50.0078 | -62.4027
11.32 | 50.0076 | -62.4451
11.34 | 50.0074 | -62.488
11.36 | 50.0073 | -62.5313
11.38 | 50.0071 | -62.5751
11.4 | 50.007 | -62.6194
11.42 | 50.0069 | -62.664
11.44 | 50.0067 | -62.7091
11.46 | 50.0066 | -62.7546
11.48 | 50.0064 | -62.8005
11.5 | 50.0063 | -62.8467
11.52 | 50.0061 | -62.8933
11.54 | 50.006 | -62.9402
11.56 | 50.0058 | -62.9874
11.58 | 50.0057 | -63.0349
11.6 | 50.0055 | -63.0827
11.62 | 50.0054 | -63.1307
11.64 | 50.0053 | -63.179
11.66 | 50.0051 | -63.2276
11.68 | 50.005 | -63.2763
11.7 | 50.0049 | -63.3253
11.72 | 50.0047 | -63.3744
11.74 | 50.0046 | -63.4238
11.76 | 50.0044 | -63.4733
11.78 | 50.0043 | -63.5229
11.8 | 50.0042 | -63.5727
11.82 | 50.004 | -63.6226
11.84 | 50.0039 | -63.6726
11.86 | 50.0038 | -63.7227
11.88 | 50.0036 | -63.7729
11.9 | 50.0035 | -63.8232
11.92 | 50.0034 | -63.8735
11.94 | 50.0033 | -63.9239
11.96 | 50.0031 | -63.9743
11.98 | 50.003 | -64.0247
12 | 50.0029 | -64.0751
12.02 | 50.0028 | -64.1266
12.04 | 50.0026 | -64.1802
12.06 | 50.0025 | -64.2358
12.08 | 50.0024 | -64.2931
12.1 | 50.0023 | -64.3521
12.12 | 50.0021 | -64.4127
12.14 | 50.002 | -64.4747
12.16 | 50.0019 | -64.5381
12.18 | 50.0018 | -64.6027
12.2 | 50.0017 | -64.6684
12.22 | 50.0016 | -64.7352
12.24 | 50.0015 | -64.803
12.26 | 50.0014 | -64.8716
12.28 | 50.0013 | -64.941
12.3 | 50.0012 | -65.0111
12.32 | 50.0011 | -65.0818
12.34 | 50.001 | -65.153
12.36 | 50.0009 | -65.2248
12.38 | 50.0008 | -65.2969
12.4 | 50.0007 | -65.3694
12.42 | 50.0006 | -65.4421
12.44 | 50.0005 | -65.515
12.46 | 50.0005 | -65.5881
12.48 | 50.0004 | -65.6612
12.5 | 50.0003 | -65.7344
12.52 | 50.0002 | -65.8076
12.54 | 50.0002 | -65.8807
12.56 | 50.0001 | -65.9537
12.58 | 50 | -66.0265
12.6 | 50 | -66.0991
12.62 | 49.9999 | -66.1714
12.64 | 49.9998 | -66.2435
12.66 | 49.9998 | -66.3152
12.68 | 49.9997 | -66.3865
12.7 | 49.9997 | -66.4574
12.72 | 49.9996 | -66.5279
12.74 | 49.9996 | -66.5978
12.76 | 49.9995 | -66.6673
12.78 | 49.9995 | -66.7362
12.8 | 49.9995 | -66.8045
12.82 | 49.9994 | -66.8723
12.84 | 49.9994 | -66.9394
12.86 | 49.9993 | -67.0059
12.88 | 49.9993 | -67.0716
12.9 | 49.9993 | -67.1367
12.92 | 49.9993 | -67.2011
12.94 | 49.9992 | -67.2647
12.96 | 49.9992 | -67.3276
12.98 | 49.9992 | -67.3896
13 | 49.9992 | -67.4509
13.02 | 49.9992 | -67.5114
13.04 | 49.9991 | -67.5711
13.06 | 49.9991 | -67.6299
13.08 | 49.9991 | -67.6878
13.1 | 49.9991 | -67.7449
13.12 | 49.9991 | -67.8011
13.14 | 49.9991 | -67.8565
13.16 | 49.9991 | -67.9109
13.18 | 49.9991 | -67.9645
13.2 | 49.9991 | -68.0171
13.22 | 49.9991 | -68.0688
13.24 | 49.9991 | -68.1195
13.26 | 49.9991 | -68.1694
13.28 | 49.9991 | -68.2183
13.3 | 49.9991 | -68.2663
13.32 | 49.9991 | -68.3133
13.34 | 49.9991 | -68.3594
13.36 | 49.9992 | -68.4045
13.38 | 49.9992 | -68.4487
13.4 | 49.9992 | -68.4919
13.42 | 49.9992 | -68.5342
13.44 | 49.9992 | -68.5755
13.46 | 49.9992 | -68.6158
13.48 | 49.9993 | -68.6553
13.5 | 49.9993 | -68.6937
13.52 | 49.9993 | -68.7312
13.54 | 49.9993 | -68.7678
13.56 | 49.9994 | -68.8035
13.58 | 49.9994 | -68.8382
13.6 | 49.9994 | -68.8719
13.62 | 49.9994 | -68.9047
13.64 | 49.9995 | -68.9367
13.66 | 49.9995 | -68.9676
13.68 | 49.9995 | -68.9977
13.7 | 49.9996 | -69.0269
13.72 | 49.9996 | -69.0552
13.74 | 49.9996 | -69.0825
13.76 | 49.9997 | -69.109
13.78 | 49.9997 | -69.1346
13.8 | 49.9997 | -69.1593
13.82 | 49.9998 | -69.1832
13.84 | 49.9998 | -69.2062
13.86 | 49.9999 | -69.2284
13.88 | 49.9999 | -69.2497
13.9 | 49.9999 | -69.2702
13.92 | 50 | -69.2898
13.94 | 50 | -69.3087
13.96 | 50.0001 | -69.3267
13.98 | 50.0001 | -69.344
14 | 50.0001 | -69.3604
14.02 | 50.0002 | -69.3761
14.04 | 50.0002 | -69.3911
14.06 | 50.0003 | -69.4052
14.08 | 50.0003 | -69.4187
14.1 | 50.0004 | -69.4314
14.12 | 50.0004 | -69.4433
14.14 | 50.0004 | -69.4546
14.16 | 50.0005 | -69.4652
14.18 | 50.0005 | -69.475
14.2 | 50.0006 | -69.4842
14.22 | 50.0006 | -69.4928
14.24 | 50.0007 | -69.5007
14.26 | 50.0007 | -69.5079
14.28 | 50.0008 | -69.5145
14.3 | 50.0008 | -69.5205
14.32 | 50.0009 | -69.5259
14.34 | 50.0009 | -69.5306
14.36 | 50.001 | -69.5348
14.38 | 50.001 | -69.5385
14.4 | 50.0011 | -69.5415
14.42 | 50.0011 | -69.544
14.44 | 50.0011 | -69.546
14.46 | 50.0012 | -69.5475
14.48 | 50.0012 | -69.5484
14.5 | 50.0013 | -69.5488
14.52 | 50.0013 | -69.5488
14.54 | 50.0014 | -69.5483
14.56 | 50.0014 | -69.5473
14.58 | 50.0015 | -69.5458
14.6 | 50.0015 | -69.5439
14.62 | 50.0016 | -69.5416
14.64 | 50.0016 | -69.5389
14.66 | 50.0017 | -69.5357
14.68 | 50.0017 | -69.5322
14.7 | 50.0017 | -69.5282
14.72 | 50.0018 | -69.5239
14.74 | 50.0018 | -69.5193
14.76 | 50.0019 | -69.5143
14.78 | 50.0019 | -69.5089
14.8 | 50.002 | -69.5032
14.82 | 50.002 | -69.4972
14.84 | 50.002 | -69.491
14.86 | 50.0021 | -69.4844
14.88 | 50.0021 | -69.4775
14.9 | 50.0022 | -69.4703
14.92 | 50.0022 | -69.4629
14.94 | 50.0023 | -69.4553
14.96 | 50.0023 | -69.4473
14.98 | 50.0023 | -69.4392
15 | 50.0024 | -69.4309
15.02 | 50.0024 | -69.4223
15.04 | 50.0025 | -69.4135
15.06 | 50.0025 | -69.4043
15.08 | 50.0026 | -69.3949
15.1 | 50.0026 | -69.3851
15.12 | 50.0027 | -69.3749
15.14 | 50.0027 | -69.3643
15.16 | 50.0028 | -69.3532
15.18 | 50.0029 | -69.3416
15.2 | 50.0029 | -69.3295
15.22 | 50.003 | -69.3168
15.24 | 50.003 | -69.3034
15.26 | 50.0031 | -69.2894
15.28 | 50.0032 | -69.2748
15.3 | 50.0032 | -69.2594
15.32 | 50.0033 | -69.2433
15.34 | 50.0034 | -69.2265
15.36 | 50.0034 | -69.2089
15.38 | 50.0035 | -69.1904
15.4 | 50.0036 | -69.1711
15.42 | 50.0037 | -69.151
15.44 | 50.0037 | -69.13
15.46 | 50.0038 | -69.1082
15.48 | 50.0039 | -69.0854
15.5 | 50.004 | -69.0617
15.52 | 50.004 | -69.0371
15.54 | 50.0041 | -69.0115
15.56 | 50.0042 | -68.985
15.58 | 50.0043 | -68.9576
15.6 | 50.0044 | -68.9292
15.62 | 50.0044 | -68.8998
15.64 | 50.0045 | -68.8694
15.66 | 50.0046 | -68.8381
15.68 | 50.0047 | -68.8058
15.7 | 50.0048 | -68.7725
15.72 | 50.0049 | -68.7382
15.74 | 50.005 | -68.703
15.76 | 50.005 | -68.6667
15.78 | 50.0051 | -68.6295
15.8 | 50.0052 | -68.5914
15.82 | 50.0053 | -68.5522
15.84 | 50.0054 | -68.5121
15.86 | 50.0055 | -68.471
15.88 | 50.0056 | -68.429
15.9 | 50.0057 | -68.3861
15.92 | 50.0057 | -68.3422
15.94 | 50.0058 | -68.2974
15.96 | 50.0059 | -68.2516
15.98 | 50.006 | -68.205
16 | 50.0061 | -68.1575
16.02 | 50.0062 | -68.109
16.04 | 50.0063 | -68.0597
16.06 | 50.0064 | -68.0096
16.08 | 50.0065 | -67.9586
16.1 | 50.0066 | -67.9067
16.12 | 50.0066 | -67.854
16.14 | 50.0067 | -67.8005
16.16 | 50.0068 | -67.7462
16.18 | 50.0069 | -67.6911
16.2 | 50.007 | -67.6353
16.22 | 50.0071 | -67.5787
16.24 | 50.0072 | -67.5213
16.26 | 50.0073 | -67.4632
16.28 | 50.0074 | -67.4044
16.3 | 50.0075 | -67.3449
16.32 | 50.0075 | -67.2847
16.34 | 50.0076 | -67.2239
16.36 | 50.0077 | -67.1624
16.38 | 50.0078 | -67.1002
16.4 | 50.0079 | -67.0375
16.42 | 50.008 | -66.9741
16.44 | 50.0081 | -66.9101
16.46 | 50.0081 | -66.8456
16.48 | 50.0082 | -66.7805
16.5 | 50.0083 | -66.7148
16.52 | 50.0084 | -66.6487
16.54 | 50.0085 | -66.582
16.56 | 50.0086 | -66.5148
16.58 | 50.0086 | -66.4471
16.6 | 50.0087 | -66.379
16.62 | 50.0088 | -66.3104
16.64 | 50.0089 | -66.2414
16.66 | 50.009 | -66.172
16.68 | 50.009 | -66.1022
16.7 | 50.0091 | -66.032
16.72 | 50.0092 | -65.9614
16.74 | 50.0093 | -65.8905
16.76 | 50.0094 | -65.8192
16.78 | 50.0094 | -65.7476
16.8 | 50.0095 | -65.6757
16.82 | 50.0096 | -65.6035
16.84 | 50.0096 | -65.531
16.86 | 50.0097 | -65.4583
16.88 | 50.0098 | -65.3853
16.9 | 50.0099 | -65.312
16.92 | 50.0099 | -65.2386
16.94 | 50.01 | -65.1649
16.96 | 50.0101 | -65.091
16.98 | 50.0101 | -65.017
17 | 50.0102 | -64.9428
17.02 | 50.0103 | -64.8684
17.04 | 50.0103 | -64.7939
17.06 | 50.0104 | -64.7192
17.08 | 50.0105 | -64.6445
17.1 | 50.0105 | -64.5696
17.12 | 50.0106 | -64.4947
17.14 | 50.0106 | -64.4197
17.16 | 50.0107 | -64.3446
17.18 | 50.0108 | -64.2694
17.2 | 50.0108 | -64.1942
17.22 | 50.0109 | -64.119
17.24 | 50.0109 | -64.0438
17.26 | 50.011 | -63.9685
17.28 | 50.011 | -63.8933
17.3 | 50.0111 | -63.818
17.32 | 50.0112 | -63.7428
17.34 | 50.0112 | -63.6676
17.36 | 50.0113 | -63.5925
17.38 | 50.0113 | -63.5174
17.4 | 50.0114 | -63.4424
17.42 | 50.0114 | -63.3674
17.44 | 50.0115 | -63.2925
17.46 | 50.0115 | -63.2177
17.48 | 50.0116 | -63.143
17.5 | 50.0116 | -63.0684
17.52 | 50.0116 | -62.994
17.54 | 50.0117 | -62.9196
17.56 | 50.0117 | -62.8454
17.58 | 50.0118 | -62.7713
17.6 | 50.0118 | -62.6974
17.62 | 50.0119 | -62.6236
17.64 | 50.0119 | -62.55
17.66 | 50.0119 | -62.4765
17.68 | 50.012 | -62.4032
17.7 | 50.012 | -62.3301
17.72 | 50.012 | -62.2572
17.74 | 50.0121 | -62.1845
17.76 | 50.0121 | -62.1119
17.78 | 50.0121 | -62.0396
17.8 | 50.0122 | -61.9675
17.82 | 50.0122 | -61.8955
17.84 | 50.0122 | -61.8238
17.86 | 50.0123 | -61.7524
17.88 | 50.0123 | -61.6811
17.9 | 50.0123 | -61.6101
17.92 | 50.0124 | -61.5393
17.94 | 50.0124 | -61.4688
17.96 | 50.0124 | -61.3985
17.98 | 50.0124 | -61.3284
18 | 50.0125 | -61.2586
18.02 | 50.0125 | -61.1891
18.04 | 50.0125 | -61.1199
18.06 | 50.0125 | -61.051
18.08 | 50.0125 | -60.9824
18.1 | 50.0126 | -60.9142
18.12 | 50.0126 | -60.8463
18.14 | 50.0126 | -60.7788
18.16 | 50.0126 | -60.7116
18.18 | 50.0127 | -60.6447
18.2 | 50.0127 | -60.5781
18.22 | 50.0127 | -60.5117
18.24 | 50.0127 | -60.4455
18.26 | 50.0128 | -60.3795
18.28 | 50.0128 | -60.3136
18.3 | 50.0128 | -60.2479
18.32 | 50.0129 | -60.1822
18.34 | 50.0129 | -60.1166
18.36 | 50.0129 | -60.0509
18.38 | 50.013 | -59.9852
18.4 | 50.013 | -59.9195
18.42 | 50.013 | -59.8536
18.44 | 50.0131 | -59.7876
18.46 | 50.0131 | -59.7214
18.48 | 50.0131 | -59.6551
18.5 | 50.0132 | -59.5885
18.52 | 50.0132 | -59.5216
18.54 | 50.0133 | -59.4545
18.56 | 50.0133 | -59.3871
18.58 | 50.0134 | -59.3193
18.6 | 50.0134 | -59.2512
18.62 | 50.0134 | -59.1827
18.64 | 50.0135 | -59.1138
18.66 | 50.0135 | -59.0445
18.68 | 50.0136 | -58.9747
18.7 | 50.0136 | -58.9045
18.72 | 50.0137 | -58.8338
18.74 | 50.0137 | -58.7626
18.76 | 50.0138 | -58.691
18.78 | 50.0138 | -58.6188
18.8 | 50.0139 | -58.5461
18.82 | 50.0139 | -58.4728
18.84 | 50.014 | -58.399
18.86 | 50.014 | -58.3247
18.88 | 50.0141 | -58.2498
18.9 | 50.0141 | -58.1743
18.92 | 50.0142 | -58.0983
18.94 | 50.0143 | -58.0216
18.96 | 50.0143 | -57.9444
18.98 | 50.0144 | -57.8666
19 | 50.0144 | -57.7882
19.02 | 50.0145 | -57.7092
19.04 | 50.0145 | -57.6296
19.06 | 50.0146 | -57.5494
19.08 | 50.0147 | -57.4686
19.1 | 50.0147 | -57.3872
19.12 | 50.0148 | -57.3052
19.14 | 50.0148 | -57.2226
19.16 | 50.0149 | -57.1394
19.18 | 50.015 | -57.0556
19.2 | 50.015 | -56.9713
19.22 | 50.0151 | -56.8863
19.24 | 50.0152 | -56.8007
19.26 | 50.0152 | -56.7146
19.28 | 50.0153 | -56.6279
19.3 | 50.0153 | -56.5406
19.32 | 50.0154 | -56.4527
19.34 | 50.0155 | -56.3643
19.36 | 50.0155 | -56.2753
19.38 | 50.0156 | -56.1858
19.4 | 50.0157 | -56.0957
19.42 | 50.0157 | -56.0051
19.44 | 50.0158 | -55.914
19.46 | 50.0159 | -55.8223
19.48 | 50.0159 | -55.7301
19.5 | 50.016 | -55.6374
19.52 | 50.016 | -55.5442
19.54 | 50.0161 | -55.4505
19.56 | 50.0162 | -55.3563
19.58 | 50.0162 | -55.2616
19.6 | 50.0163 | -55.1664
19.62 | 50.0164 | -55.0708
19.64 | 50.0164 | -54.9747
19.66 | 50.0165 | -54.8782
19.68 | 50.0166 | -54.7813
19.7 | 50.0166 | -54.6839
19.72 | 50.0167 | -54.5861
19.74 | 50.0167 | -54.4878
19.76 | 50.0168 | -54.3892
19.78 | 50.0169 | -54.2902
19.8 | 50.0169 | -54.1908
19.82 | 50.017 | -54.091
19.84 | 50.0171 | -53.9908
19.86 | 50.0171 | -53.8903
19.88 | 50.0172 | -53.7895
19.9 | 50.0172 | -53.6883
19.92 | 50.0173 | -53.5868
19.94 | 50.0174 | -53.4849
19.96 | 50.0174 | -53.3827
19.98 | 50.0175 | -53.2803
20 | 50.0175 | -53.1775
20.02 | 50.0176 | -53.0745
20.04 | 50.0177 | -52.9712
20.06 | 50.0177 | -52.8676
20.08 | 50.0178 | -52.7637
20.1 | 50.0178 | -52.6596
20.12 | 50.0179 | -52.5553
20.14 | 50.018 | -52.4508
20.16 | 50.018 | -52.346
20.18 | 50.0181 | -52.241
20.2 | 50.0181 | -52.1358
20.22 | 50.0182 | -52.0304
20.24 | 50.0182 | -51.9248
20.26 | 50.0183 | -51.819
20.28 | 50.0183 | -51.7131
20.3 | 50.0184 | -51.607
20.32 | 50.0184 | -51.5008
20.34 | 50.0185 | -51.3944
20.36 | 50.0186 | -51.2879
20.38 | 50.0186 | -51.1812
20.4 | 50.0187 | -51.0744
20.42 | 50.0187 | -50.9676
20.44 | 50.0188 | -50.8606
20.46 | 50.0188 | -50.7535
20.48 | 50.0189 | -50.6463
20.5 | 50.0189 | -50.539
20.52 | 50.019 | -50.4317
20.54 | 50.019 | -50.3243
20.56 | 50.0191 | -50.2168
20.58 | 50.0191 | -50.1093
20.6 | 50.0191 | -50.0017
20.62 | 50.0192 | -49.8941
20.64 | 50.0192 | -49.7864
20.66 | 50.0193 | -49.6788
20.68 | 50.0193 | -49.5711
20.7 | 50.0194 | -49.4634
20.72 | 50.0194 | -49.3556
20.74 | 50.0195 | -49.2479
20.76 | 50.0195 | -49.1402
20.78 | 50.0195 | -49.0325
20.8 | 50.0196 | -48.9248
20.82 | 50.0196 | -48.8171
20.84 | 50.0197 | -48.7094
20.86 | 50.0197 | -48.6018
20.88 | 50.0198 | -48.4942
20.9 | 50.0198 | -48.3867
20.92 | 50.0198 | -48.2792
20.94 | 50.0199 | -48.1717
20.96 | 50.0199 | -48.0644
20.98 | 50.0199 | -47.957
21 | 50.02 | -47.8498
21.02 | 50.02 | -47.7436
21.04 | 50.02 | -47.6397
21.06 | 50.0201 | -47.5378
21.08 | 50.0201 | -47.438
21.1 | 50.0201 | -47.3401
21.12 | 50.0201 | -47.2442
21.14 | 50.0201 | -47.1503
21.16 | 50.0201 | -47.0584
21.18 | 50.0201 | -46.9685
21.2 | 50.0201 | -46.8806
21.22 | 50.02 | -46.7949
21.24 | 50.02 | -46.7112
21.26 | 50.02 | -46.6298
21.28 | 50.02 | -46.5506
21.3 | 50.0199 | -46.4738
21.32 | 50.0199 | -46.3992
21.34 | 50.0198 | -46.3271
21.36 | 50.0198 | -46.2574
21.38 | 50.0197 | -46.1902
21.4 | 50.0197 | -46.1256
21.42 | 50.0196 | -46.0636
21.44 | 50.0196 | -46.0042
21.46 | 50.0195 | -45.9475
21.48 | 50.0194 | -45.8935
21.5 | 50.0193 | -45.8422
21.52 | 50.0193 | -45.7938
21.54 | 50.0192 | -45.7481
21.56 | 50.0191 | -45.7053
21.58 | 50.019 | -45.6654
21.6 | 50.0189 | -45.6283
21.62 | 50.0188 | -45.5942
21.64 | 50.0187 | -45.5629
21.66 | 50.0186 | -45.5346
21.68 | 50.0185 | -45.5092
21.7 | 50.0184 | -45.4868
21.72 | 50.0183 | -45.4673
21.74 | 50.0182 | -45.4508
21.76 | 50.0181 | -45.4371
21.78 | 50.018 | -45.4265
21.8 | 50.0179 | -45.4187
21.82 | 50.0178 | -45.4139
21.84 | 50.0177 | -45.412
21.86 | 50.0175 | -45.413
21.88 | 50.0174 | -45.4169
21.9 | 50.0173 | -45.4236
21.92 | 50.0172 | -45.4332
21.94 | 50.017 | -45.4456
21.96 | 50.0169 | -45.4608
21.98 | 50.0168 | -45.4788
22 | 50.0167 | -45.4996
22.02 | 50.0165 | -45.523
22.04 | 50.0164 | -45.5492
22.06 | 50.0163 | -45.578
22.08 | 50.0161 | -45.6095
22.1 | 50.016 | -45.6435
22.12 | 50.0159 | -45.6802
22.14 | 50.0157 | -45.7193
22.16 | 50.0156 | -45.761
22.18 | 50.0155 | -45.8051
22.2 | 50.0153 | -45.8517
22.22 | 50.0152 | -45.9006
22.24 | 50.0151 | -45.9519
22.26 | 50.0149 | -46.0055
22.28 | 50.0148 | -46.0613
22.3 | 50.0147 | -46.1194
22.32 | 50.0145 | -46.1797
22.34 | 50.0144 | -46.2421
22.36 | 50.0143 | -46.3066
22.38 | 50.0141 | -46.3732
22.4 | 50.014 | -46.4417
22.42 | 50.0139 | -46.5123
22.44 | 50.0137 | -46.5848
22.46 | 50.0136 | -46.6591
22.48 | 50.0135 | -46.7353
22.5 | 50.0134 | -46.8133
22.52 | 50.0132 | -46.8931
22.54 | 50.0131 | -46.9745
22.56 | 50.013 | -47.0577
22.58 | 50.0129 | -47.1424
22.6 | 50.0127 | -47.2287
22.62 | 50.0126 | -47.3165
22.64 | 50.0125 | -47.4059
22.66 | 50.0124 | -47.4966
22.68 | 50.0123 | -47.5888
22.7 | 50.0122 | -47.6823
22.72 | 50.012 | -47.7771
22.74 | 50.0119 | -47.8732
22.76 | 50.0118 | -47.9705
22.78 | 50.0117 | -48.0689
22.8 | 50.0116 | -48.1685
22.82 | 50.0115 | -48.2692
22.84 | 50.0114 | -48.371
22.86 | 50.0113 | -48.4737
22.88 | 50.0112 | -48.5774
22.9 | 50.0111 | -48.6821
22.92 | 50.011 | -48.7876
22.94 | 50.0109 | -48.8939
22.96 | 50.0108 | -49.0011
22.98 | 50.0107 | -49.109
23 | 50.0106 | -49.2176
23.02 | 50.0106 | -49.3269
23.04 | 50.0105 | -49.4369
23.06 | 50.0104 | -49.5474
23.08 | 50.0103 | -49.6586
23.1 | 50.0102 | -49.7702
23.12 | 50.0102 | -49.8824
23.14 | 50.0101 | -49.995
23.16 | 50.01 | -50.108
23.18 | 50.0099 | -50.2214
23.2 | 50.0099 | -50.3352
23.22 | 50.0098 | -50.4493
23.24 | 50.0097 | -50.5636
23.26 | 50.0097 | -50.6782
23.28 | 50.0096 | -50.7931
23.3 | 50.0096 | -50.9081
23.32 | 50.0095 | -51.0232
23.34 | 50.0095 | -51.1385
23.36 | 50.0094 | -51.2539
23.38 | 50.0094 | -51.3693
23.4 | 50.0093 | -51.4848
23.42 | 50.0093 | -51.6003
23.44 | 50.0092 | -51.7158
23.46 | 50.0092 | -51.8312
23.48 | 50.0092 | -51.9465
23.5 | 50.0091 | -52.0617
23.52 | 50.0091 | -52.1768
23.54 | 50.0091 | -52.2918
23.56 | 50.009 | -52.4065
23.58 | 50.009 | -52.5211
23.6 | 50.009 | -52.6354
23.62 | 50.009 | -52.7495
23.64 | 50.0089 | -52.8633
23.66 | 50.0089 | -52.9768
23.68 | 50.0089 | -53.09
23.7 | 50.0089 | -53.2029
23.72 | 50.0089 | -53.3154
23.74 | 50.0089 | -53.4276
23.76 | 50.0089 | -53.5393
23.78 | 50.0089 | -53.6507
23.8 | 50.0089 | -53.7616
23.82 | 50.0089 | -53.872
23.84 | 50.0089 | -53.982
23.86 | 50.0089 | -54.0916
23.88 | 50.0089 | -54.2006
23.9 | 50.0089 | -54.3091
23.92 | 50.0089 | -54.4171
23.94 | 50.0089 | -54.5246
23.96 | 50.0089 | -54.6315
23.98 | 50.0089 | -54.7379
24 | 50.009 | -54.8437
24.02 | 50.0091 | -54.9476
24.04 | 50.0093 | -55.048
24.06 | 50.0095 | -55.1444
24.08 | 50.0096 | -55.2365
24.1 | 50.0098 | -55.3239
24.12 | 50.01 | -55.4065
24.14 | 50.0102 | -55.484
24.16 | 50.0104 | -55.5563
24.18 | 50.0105 | -55.6233
24.2 | 50.0107 | -55.685
24.22 | 50.0109 | -55.7413
24.24 | 50.0111 | -55.7923
24.26 | 50.0113 | -55.8381
24.28 | 50.0115 | -55.8786
24.3 | 50.0117 | -55.9139
24.32 | 50.0119 | -55.9441
24.34 | 50.0121 | -55.9694
24.36 | 50.0123 | -55.9897
24.38 | 50.0125 | -56.0053
24.4 | 50.0127 | -56.0161
24.42 | 50.0129 | -56.0225
24.44 | 50.0131 | -56.0244
24.46 | 50.0133 | -56.022
24.48 | 50.0135 | -56.0154
24.5 | 50.0137 | -56.0048
24.52 | 50.0139 | -55.9902
24.54 | 50.0141 | -55.9719
24.56 | 50.0143 | -55.9498
24.58 | 50.0145 | -55.9242
24.6 | 50.0147 | -55.8952
24.62 | 50.0149 | -55.8629
24.64 | 50.0151 | -55.8274
24.66 | 50.0153 | -55.7889
24.68 | 50.0155 | -55.7474
24.7 | 50.0157 | -55.7031
24.72 | 50.0159 | -55.656
24.74 | 50.0161 | -55.6064
24.76 | 50.0163 | -55.5542
24.78 | 50.0165 | -55.4997
24.8 | 50.0167 | -55.4429
24.82 | 50.0169 | -55.3839
24.84 | 50.0171 | -55.3228
24.86 | 50.0172 | -55.2597
24.88 | 50.0174 | -55.1947
24.9 | 50.0176 | -55.128
24.92 | 50.0178 | -55.0595
24.94 | 50.018 | -54.9894
24.96 | 50.0181 | -54.9177
24.98 | 50.0183 | -54.8446
25 | 50.0185 | -54.7702
25.02 | 50.0186 | -54.6944
25.04 | 50.0188 | -54.6175
25.06 | 50.0189 | -54.5394
25.08 | 50.0191 | -54.4602
25.1 | 50.0193 | -54.3801
25.12 | 50.0194 | -54.299
25.14 | 50.0196 | -54.2171
25.16 | 50.0197 | -54.1345
25.18 | 50.0199 | -54.0511
25.2 | 50.02 | -53.967
25.22 | 50.0201 | -53.8824
25.24 | 50.0203 | -53.7973
25.26 | 50.0204 | -53.7116
25.28 | 50.0205 | -53.6256
25.3 | 50.0207 | -53.5392
25.32 | 50.0208 | -53.4525
25.34 | 50.0209 | -53.3656
25.36 | 50.021 | -53.2785
25.38 | 50.0212 | -53.1912
25.4 | 50.0213 | -53.1038
25.42 | 50.0214 | -53.0164
25.44 | 50.0215 | -52.9289
25.46 | 50.0216 | -52.8415
25.48 | 50.0217 | -52.7542
25.5 | 50.0218 | -52.667
25.52 | 50.0219 | -52.58
25.54 | 50.022 | -52.4932
25.56 | 50.0221 | -52.4066
25.58 | 50.0222 | -52.3203
25.6 | 50.0223 | -52.2343
25.62 | 50.0223 | -52.1486
25.64 | 50.0224 | -52.0634
25.66 | 50.0225 | -51.9785
25.68 | 50.0226 | -51.8941
25.7 | 50.0227 | -51.8102
25.72 | 50.0227 | -51.7268
25.74 | 50.0228 | -51.6439
25.76 | 50.0229 | -51.5616
25.78 | 50.0229 | -51.4798
25.8 | 50.023 | -51.3987
25.82 | 50.023 | -51.3182
25.84 | 50.0231 | -51.2384
25.86 | 50.0232 | -51.1592
25.88 | 50.0232 | -51.0808
25.9 | 50.0233 | -51.003
25.92 | 50.0233 | -50.926
25.94 | 50.0233 | -50.8498
25.96 | 50.0234 | -50.7744
25.98 | 50.0234 | -50.6997
26 | 50.0235 | -50.6259
26.02 | 50.0235 | -50.5529
26.04 | 50.0235 | -50.4807
26.06 | 50.0236 | -50.4094
26.08 | 50.0236 | -50.339
26.1 | 50.0236 | -50.2694
26.12 | 50.0236 | -50.2007
26.14 | 50.0236 | -50.133
26.16 | 50.0237 | -50.0661
26.18 | 50.0237 | -50.0002
26.2 | 50.0237 | -49.9352
26.22 | 50.0237 | -49.8711
26.24 | 50.0237 | -49.808
26.26 | 50.0237 | -49.7459
26.28 | 50.0237 | -49.6847
26.3 | 50.0237 | -49.6244
26.32 | 50.0237 | -49.5652
26.34 | 50.0237 | -49.5069
26.36 | 50.0237 | -49.4496
26.38 | 50.0237 | -49.3932
26.4 | 50.0237 | -49.3379
26.42 | 50.0237 | -49.2835
26.44 | 50.0237 | -49.2302
26.46 | 50.0237 | -49.1778
26.48 | 50.0237 | -49.1264
26.5 | 50.0237 | -49.076
26.52 | 50.0237 | -49.0266
26.54 | 50.0237 | -48.9781
26.56 | 50.0237 | -48.9307
26.58 | 50.0236 | -48.8842
26.6 | 50.0236 | -48.8387
26.62 | 50.0236 | -48.7943
26.64 | 50.0236 | -48.7507
26.66 | 50.0236 | -48.7082
26.68 | 50.0235 | -48.6666
26.7 | 50.0235 | -48.626
26.72 | 50.0235 | -48.5863
26.74 | 50.0235 | -48.5476
26.76 | 50.0234 | -48.5099
26.78 | 50.0234 | -48.4731
26.8 | 50.0234 | -48.4372
26.82 | 50.0233 | -48.4023
26.84 | 50.0233 | -48.3683
26.86 | 50.0233 | -48.3352
26.88 | 50.0232 | -48.303
26.9 | 50.0232 | -48.2717
26.92 | 50.0232 | -48.2413
26.94 | 50.0231 | -48.2118
26.96 | 50.0231 | -48.1832
26.98 | 50.023 | -48.1555
27 | 50.023 | -48.1286
27.02 | 50.023 | -48.1026
27.04 | 50.0229 | -48.0775
27.06 | 50.0228 | -48.0534
27.08 | 50.0228 | -48.0303
27.1 | 50.0227 | -48.0082
27.12 | 50.0227 | -47.9872
27.14 | 50.0226 | -47.9673
27.16 | 50.0226 | -47.9485
27.18 | 50.0225 | -47.9307
27.2 | 50.0224 | -47.914
27.22 | 50.0224 | -47.8984
27.24 | 50.0223 | -47.8839
27.26 | 50.0223 | -47.8704
27.28 | 50.0222 | -47.8579
27.3 | 50.0222 | -47.8465
27.32 | 50.0221 | -47.836
27.34 | 50.022 | -47.8266
27.36 | 50.022 | -47.8181
27.38 | 50.0219 | -47.8105
27.4 | 50.0219 | -47.8038
27.42 | 50.0218 | -47.7981
27.44 | 50.0217 | -47.7932
27.46 | 50.0217 | -47.7892
27.48 | 50.0216 | -47.786
27.5 | 50.0216 | -47.7836
27.52 | 50.0215 | -47.7819
27.54 | 50.0214 | -47.7811
27.56 | 50.0214 | -47.7809
27.58 | 50.0213 | -47.7815
27.6 | 50.0213 | -47.7828
27.62 | 50.0212 | -47.7847
27.64 | 50.0211 | -47.7872
27.66 | 50.0211 | -47.7904
27.68 | 50.021 | -47.7942
27.7 | 50.021 | -47.7986
27.72 | 50.0209 | -47.8035
27.74 | 50.0209 | -47.8089
27.76 | 50.0208 | -47.8149
27.78 | 50.0207 | -47.8213
27.8 | 50.0207 | -47.8282
27.82 | 50.0206 | -47.8356
27.84 | 50.0206 | -47.8434
27.86 | 50.0205 | -47.8516
27.88 | 50.0205 | -47.8602
27.9 | 50.0204 | -47.8692
27.92 | 50.0204 | -47.8786
27.94 | 50.0203 | -47.8883
27.96 | 50.0203 | -47.8983
27.98 | 50.0202 | -47.9086
28 | 50.0202 | -47.9193
28.02 | 50.0201 | -47.9302
28.04 | 50.0201 | -47.9413
28.06 | 50.02 | -47.9527
28.08 | 50.02 | -47.9644
28.1 | 50.0199 | -47.9762
28.12 | 50.0199 | -47.9882
28.14 | 50.0198 | -48.0005
28.16 | 50.0198 | -48.0129
28.18 | 50.0197 | -48.0254
28.2 | 50.0197 | -48.0381
28.22 | 50.0196 | -48.0509
28.24 | 50.0196 | -48.0639
28.26 | 50.0196 | -48.0769
28.28 | 50.0195 | -48.0901
28.3 | 50.0195 | -48.1033
28.32 | 50.0194 | -48.1166
28.34 | 50.0194 | -48.1299
28.36 | 50.0194 | -48.1433
28.38 | 50.0193 | -48.1567
28.4 | 50.0193 | -48.1702
28.42 | 50.0193 | -48.1836
28.44 | 50.0192 | -48.1971
28.46 | 50.0192 | -48.2105
28.48 | 50.0191 | -48.224
28.5 | 50.0191 | -48.2374
28.52 | 50.0191 | -48.2508
28.54 | 50.019 | -48.2641
28.56 | 50.019 | -48.2773
28.58 | 50.019 | -48.2906
28.6 | 50.019 | -48.3037
28.62 | 50.0189 | -48.3168
28.64 | 50.0189 | -48.3297
28.66 | 50.0189 | -48.3426
28.68 | 50.0188 | -48.3554
28.7 | 50.0188 | -48.3681
28.72 | 50.0188 | -48.3806
28.74 | 50.0188 | -48.3931
28.76 | 50.0187 | -48.4054
28.78 | 50.0187 | -48.4175
28.8 | 50.0187 | -48.4296
28.82 | 50.0187 | -48.4414
28.84 | 50.0186 | -48.4532
28.86 | 50.0186 | -48.4647
28.88 | 50.0186 | -48.4762
28.9 | 50.0186 | -48.4874
28.92 | 50.0186 | -48.4985
28.94 | 50.0185 | -48.5094
28.96 | 50.0185 | -48.5201
28.98 | 50.0185 | -48.5306
29 | 50.0185 | -48.5409
29.02 | 50.0185 | -48.5511
29.04 | 50.0185 | -48.561
29.06 | 50.0184 | -48.5707
29.08 | 50.0184 | -48.5803
29.1 | 50.0184 | -48.5896
29.12 | 50.0184 | -48.5987
29.14 | 50.0184 | -48.6076
29.16 | 50.0184 | -48.6163
29.18 | 50.0184 | -48.6247
29.2 | 50.0183 | -48.633
29.22 | 50.0183 | -48.641
29.24 | 50.0183 | -48.6488
29.26 | 50.0183 | -48.6563
29.28 | 50.0183 | -48.6637
29.3 | 50.0183 | -48.6708
29.32 | 50.0183 | -48.6776
29.34 | 50.0183 | -48.6843
29.36 | 50.0183 | -48.6907
29.38 | 50.0183 | -48.6968
29.4 | 50.0182 | -48.7028
29.42 | 50.0182 | -48.7084
29.44 | 50.0182 | -48.7139
29.46 | 50.0182 | -48.7191
29.48 | 50.0182 | -48.7241
29.5 | 50.0182 | -48.7288
29.52 | 50.0182 | -48.7333
29.54 | 50.0182 | -48.7375
29.56 | 50.0182 | -48.7415
29.58 | 50.0182 | -48.7453
29.6 | 50.0182 | -48.7488
29.62 | 50.0182 | -48.7521
29.64 | 50.0182 | -48.7551
29.66 | 50.0182 | -48.7579
29.68 | 50.0182 | -48.7604
29.7 | 50.0182 | -48.7628
29.72 | 50.0182 | -48.7649
29.74 | 50.0182 | -48.7667
29.76 | 50.0182 | -48.7683
29.78 | 50.0182 | -48.7697
29.8 | 50.0182 | -48.7708
29.82 | 50.0182 | -48.7717
29.84 | 50.0182 | -48.7724
29.86 | 50.0182 | -48.7729
29.88 | 50.0182 | -48.7731
29.9 | 50.0182 | -48.7731
29.92 | 50.0182 | -48.7729
29.94 | 50.0182 | -48.7724
29.96 | 50.0182 | -48.7718
29.98 | 50.0182 | -48.7709
30 | 50.0182 | -48.7698
30.02 | 50.0182 | -48.7684
30.04 | 50.0183 | -48.7667
30.06 | 50.0183 | -48.7644
30.08 | 50.0183 | -48.7616
30.1 | 50.0184 | -48.7582
30.12 | 50.0184 | -48.754
30.14 | 50.0184 | -48.7492
30.16 | 50.0184 | -48.7435
30.18 | 50.0185 | -48.737
30.2 | 50.0185 | -48.7298
30.22 | 50.0185 | -48.7217
30.24 | 50.0186 | -48.7128
30.26 | 50.0186 | -48.7031
30.28 | 50.0186 | -48.6926
30.3 | 50.0187 | -48.6814
30.32 | 50.0187 | -48.6693
30.34 | 50.0187 | -48.6566
30.36 | 50.0188 | -48.6431
30.38 | 50.0188 | -48.6289
30.4 | 50.0188 | -48.614
30.42 | 50.0188 | -48.5985
30.44 | 50.0189 | -48.5824
30.46 | 50.0189 | -48.5656
30.48 | 50.0189 | -48.5483
30.5 | 50.019 | -48.5304
30.52 | 50.019 | -48.512
30.54 | 50.019 | -48.4931
30.56 | 50.019 | -48.4737
30.58 | 50.0191 | -48.4539
30.6 | 50.0191 | -48.4337
30.62 | 50.0191 | -48.413
30.64 | 50.0191 | -48.392
30.66 | 50.0192 | -48.3706
30.68 | 50.0192 | -48.3489
30.7 | 50.0192 | -48.3269
30.72 | 50.0192 | -48.3046
30.74 | 50.0193 | -48.282
30.76 | 50.0193 | -48.2592
30.78 | 50.0193 | -48.2362
30.8 | 50.0193 | -48.213
30.82 | 50.0194 | -48.1895
30.84 | 50.0194 | -48.1659
30.86 | 50.0194 | -48.1422
30.88 | 50.0194 | -48.1183
30.9 | 50.0194 | -48.0943
30.92 | 50.0195 | -48.0702
30.94 | 50.0195 | -48.046
30.96 | 50.0195 | -48.0217
30.98 | 50.0195 | -47.9974
31 | 50.0195 | -47.973
31.02 | 50.0195 | -47.9486
31.04 | 50.0196 | -47.9241
31.06 | 50.0196 | -47.8997
31.08 | 50.0196 | -47.8753
31.1 | 50.0196 | -47.8509
31.12 | 50.0196 | -47.8265
31.14 | 50.0196 | -47.8021
31.16 | 50.0196 | -47.7778
31.18 | 50.0196 | -47.7536
31.2 | 50.0197 | -47.7294
31.22 | 50.0197 | -47.7053
31.24 | 50.0197 | -47.6813
31.26 | 50.0197 | -47.6574
31.28 | 50.0197 | -47.6336
31.3 | 50.0197 | -47.6099
31.32 | 50.0197 | -47.5863
31.34 | 50.0197 | -47.5628
31.36 | 50.0197 | -47.5395
31.38 | 50.0197 | -47.5163
31.4 | 50.0197 | -47.4933
31.42 | 50.0197 | -47.4703
31.44 | 50.0198 | -47.4476
31.46 | 50.0198 | -47.425
31.48 | 50.0198 | -47.4026
31.5 | 50.0198 | -47.3803
31.52 | 50.0198 | -47.3582
31.54 | 50.0198 | -47.3363
31.56 | 50.0198 | -47.3146
31.58 | 50.0198 | -47.293
31.6 | 50.0198 | -47.2717
31.62 | 50.0198 | -47.2505
31.64 | 50.0198 | -47.2296
31.66 | 50.0198 | -47.2088
31.68 | 50.0198 | -47.1882
31.7 | 50.0198 | -47.1678
31.72 | 50.0198 | -47.1477
31.74 | 50.0198 | -47.1277
31.76 | 50.0198 | -47.108
31.78 | 50.0198 | -47.0884
31.8 | 50.0198 | -47.0691
31.82 | 50.0198 | -47.05
31.84 | 50.0197 | -47.0311
31.86 | 50.0197 | -47.0124
31.88 | 50.0197 | -46.994
31.9 | 50.0197 | -46.9757
31.92 | 50.0197 | -46.9577
31.94 | 50.0197 | -46.9399
31.96 | 50.0197 | -46.9223
31.98 | 50.0197 | -46.9049
32 | 50.0197 | -46.8877
32.02 | 50.0197 | -46.8708
32.04 | 50.0197 | -46.8541
32.06 | 50.0197 | -46.8376
32.08 | 50.0197 | -46.8213
32.1 | 50.0197 | -46.8052
32.12 | 50.0197 | -46.7894
32.14 | 50.0197 | -46.7738
32.16 | 50.0196 | -46.7583
32.18 | 50.0196 | -46.7431
32.2 | 50.0196 | -46.7281
32.22 | 50.0196 | -46.7134
32.24 | 50.0196 | -46.6988
32.26 | 50.0196 | -46.6844
32.28 | 50.0196 | -46.6703
32.3 | 50.0196 | -46.6563
32.32 | 50.0196 | -46.6426
32.34 | 50.0196 | -46.6291
32.36 | 50.0195 | -46.6157
32.38 | 50.0195 | -46.6026
32.4 | 50.0195 | -46.5897
32.42 | 50.0195 | -46.5769
32.44 | 50.0195 | -46.5644
32.46 | 50.0195 | -46.552
32.48 | 50.0195 | -46.5398
32.5 | 50.0195 | -46.5279
32.52 | 50.0195 | -46.5161
32.54 | 50.0194 | -46.5045
32.56 | 50.0194 | -46.493
32.58 | 50.0194 | -46.4818
32.6 | 50.0194 | -46.4707
32.62 | 50.0194 | -46.4598
32.64 | 50.0194 | -46.4491
32.66 | 50.0194 | -46.4386
32.68 | 50.0194 | -46.4282
32.7 | 50.0193 | -46.4179
32.72 | 50.0193 | -46.4079
32.74 | 50.0193 | -46.398
32.76 | 50.0193 | -46.3882
32.78 | 50.0193 | -46.3787
32.8 | 50.0193 | -46.3692
32.82 | 50.0193 | -46.3599
32.84 | 50.0192 | -46.3508
32.86 | 50.0192 | -46.3418
32.88 | 50.0192 | -46.3329
32.9 | 50.0192 | -46.3242
32.92 | 50.0192 | -46.3156
32.94 | 50.0192 | -46.3072
32.96 | 50.0192 | -46.2989
32.98 | 50.0192 | -46.2907
33 | 50.0191 | -46.2826
33.02 | 50.0191 | -46.2746
33.04 | 50.0191 | -46.2668
33.06 | 50.0191 | -46.2589
33.08 | 50.0191 | -46.2511
33.1 | 50.0191 | -46.2432
33.12 | 50.0191 | -46.2353
33.14 | 50.0191 | -46.2274
33.16 | 50.0191 | -46.2195
33.18 | 50.0191 | -46.2116
33.2 | 50.0191 | -46.2036
33.22 | 50.0191 | -46.1956
33.24 | 50.0191 | -46.1876
33.26 | 50.019 | -46.1797
33.28 | 50.019 | -46.1717
33.3 | 50.019 | -46.1638
33.32 | 50.019 | -46.1559
33.34 | 50.019 | -46.1482
33.36 | 50.019 | -46.1405
33.38 | 50.019 | -46.1328
33.4 | 50.0189 | -46.1253
33.42 | 50.0189 | -46.118
33.44 | 50.0189 | -46.1107
33.46 | 50.0189 | -46.1037
33.48 | 50.0189 | -46.0968
33.5 | 50.0189 | -46.09
33.52 | 50.0188 | -46.0835
33.54 | 50.0188 | -46.0772
33.56 | 50.0188 | -46.0711
33.58 | 50.0188 | -46.0653
33.6 | 50.0188 | -46.0597
33.62 | 50.0187 | -46.0543
33.64 | 50.0187 | -46.0492
33.66 | 50.0187 | -46.0444
33.68 | 50.0187 | -46.0398
33.7 | 50.0187 | -46.0356
33.72 | 50.0186 | -46.0316
33.74 | 50.0186 | -46.028
33.76 | 50.0186 | -46.0246
33.78 | 50.0186 | -46.0216
33.8 | 50.0185 | -46.0189
33.82 | 50.0185 | -46.0165
33.84 | 50.0185 | -46.0144
33.86 | 50.0185 | -46.0127
33.88 | 50.0184 | -46.0113
33.9 | 50.0184 | -46.0103
33.92 | 50.0184 | -46.0096
33.94 | 50.0184 | -46.0092
33.96 | 50.0183 | -46.0092
33.98 | 50.0183 | -46.0095
34 | 50.0183 | -46.0101
34.02 | 50.0182 | -46.0112
34.04 | 50.0182 | -46.0125
34.06 | 50.0182 | -46.0142
34.08 | 50.0182 | -46.0163
34.1 | 50.0181 | -46.0187
34.12 | 50.0181 | -46.0214
34.14 | 50.0181 | -46.0245
34.16 | 50.018 | -46.0279
34.18 | 50.018 | -46.0316
34.2 | 50.018 | -46.0357
34.22 | 50.018 | -46.0401
34.24 | 50.0179 | -46.0449
34.26 | 50.0179 | -46.05
34.28 | 50.0179 | -46.0554
34.3 | 50.0178 | -46.0611
34.32 | 50.0178 | -46.0671
34.34 | 50.0178 | -46.0735
34.36 | 50.0177 | -46.0802
34.38 | 50.0177 | -46.0872
34.4 | 50.0177 | -46.0944
34.42 | 50.0176 | -46.102
34.44 | 50.0176 | -46.1099
34.46 | 50.0176 | -46.1181
34.48 | 50.0176 | -46.1265
34.5 | 50.0175 | -46.1352
34.52 | 50.0175 | -46.1443
34.54 | 50.0175 | -46.1535
34.56 | 50.0174 | -46.1631
34.58 | 50.0174 | -46.1729
34.6 | 50.0174 | -46.183
34.62 | 50.0173 | -46.1933
34.64 | 50.0173 | -46.2039
34.66 | 50.0173 | -46.2147
34.68 | 50.0172 | -46.2257
34.7 | 50.0172 | -46.237
34.72 | 50.0172 | -46.2485
34.74 | 50.0172 | -46.2602
34.76 | 50.0171 | -46.2722
34.78 | 50.0171 | -46.2843
34.8 | 50.0171 | -46.2967
34.82 | 50.017 | -46.3092
34.84 | 50.017 | -46.322
34.86 | 50.017 | -46.3349
34.88 | 50.017 | -46.348
34.9 | 50.0169 | -46.3613
34.92 | 50.0169 | -46.3748
34.94 | 50.0169 | -46.3885
34.96 | 50.0168 | -46.4023
34.98 | 50.0168 | -46.4162
35 | 50.0168 | -46.4303
35.02 | 50.0168 | -46.4446
35.04 | 50.0167 | -46.459
35.06 | 50.0167 | -46.4735
35.08 | 50.0167 | -46.4882
35.1 | 50.0166 | -46.503
35.12 | 50.0166 | -46.5179
35.14 | 50.0166 | -46.533
35.16 | 50.0166 | -46.5481
35.18 | 50.0165 | -46.5633
35.2 | 50.0165 | -46.5787
35.22 | 50.0165 | -46.5941
35.24 | 50.0165 | -46.6097
35.26 | 50.0164 | -46.6253
35.28 | 50.0164 | -46.641
35.3 | 50.0164 | -46.6568
35.32 | 50.0164 | -46.6726
35.34 | 50.0163 | -46.6885
35.36 | 50.0163 | -46.7045
35.38 | 50.0163 | -46.7206
35.4 | 50.0163 | -46.7367
35.42 | 50.0163 | -46.7528
35.44 | 50.0162 | -46.769
35.46 | 50.0162 | -46.7852
35.48 | 50.0162 | -46.8015
35.5 | 50.0162 | -46.8178
35.52 | 50.0161 | -46.8341
35.54 | 50.0161 | -46.8505
35.56 | 50.0161 | -46.8668
35.58 | 50.0161 | -46.8832
35.6 | 50.0161 | -46.8996
35.62 | 50.016 | -46.916
35.64 | 50.016 | -46.9325
35.66 | 50.016 | -46.9489
35.68 | 50.016 | -46.9653
35.7 | 50.016 | -46.9817
35.72 | 50.0159 | -46.9981
35.74 | 50.0159 | -47.0145
35.76 | 50.0159 | -47.0309
35.78 | 50.0159 | -47.0473
35.8 | 50.0159 | -47.0636
35.82 | 50.0159 | -47.08
35.84 | 50.0158 | -47.0962
35.86 | 50.0158 | -47.1125
35.88 | 50.0158 | -47.1287
35.9 | 50.0158 | -47.1449
35.92 | 50.0158 | -47.1611
35.94 | 50.0158 | -47.1772
35.96 | 50.0157 | -47.1933
35.98 | 50.0157 | -47.2093
36 | 50.0157 | -47.2253
36.02 | 50.0158 | -47.2417
36.04 | 50.0158 | -47.2588
36.06 | 50.0158 | -47.2762
36.08 | 50.0159 | -47.2937
36.1 | 50.0159 | -47.3111
36.12 | 50.016 | -47.3284
36.14 | 50.016 | -47.3453
36.16 | 50.016 | -47.3618
36.18 | 50.016 | -47.3778
36.2 | 50.0161 | -47.3934
36.22 | 50.0161 | -47.4085
36.24 | 50.0161 | -47.423
36.26 | 50.0162 | -47.4371
36.28 | 50.0162 | -47.4507
36.3 | 50.0162 | -47.464
36.32 | 50.0162 | -47.4768
36.34 | 50.0162 | -47.4893
36.36 | 50.0162 | -47.5014
36.38 | 50.0163 | -47.5134
36.4 | 50.0163 | -47.5252
36.42 | 50.0163 | -47.5368
36.44 | 50.0163 | -47.5483
36.46 | 50.0163 | -47.5599
36.48 | 50.0163 | -47.5715
36.5 | 50.0163 | -47.5831
36.52 | 50.0163 | -47.5949
36.54 | 50.0163 | -47.607
36.56 | 50.0163 | -47.6192
36.58 | 50.0163 | -47.6318
36.6 | 50.0163 | -47.6447
36.62 | 50.0163 | -47.658
36.64 | 50.0163 | -47.6718
36.66 | 50.0163 | -47.6861
36.68 | 50.0163 | -47.7008
36.7 | 50.0163 | -47.7162
36.72 | 50.0163 | -47.7321
36.74 | 50.0163 | -47.7487
36.76 | 50.0163 | -47.7659
36.78 | 50.0162 | -47.7839
36.8 | 50.0162 | -47.8026
36.82 | 50.0162 | -47.822
36.84 | 50.0162 | -47.8423
36.86 | 50.0162 | -47.8633
36.88 | 50.0161 | -47.8852
36.9 | 50.0161 | -47.9079
36.92 | 50.0161 | -47.9315
36.94 | 50.0161 | -47.956
36.96 | 50.016 | -47.9814
36.98 | 50.016 | -48.0077
37 | 50.016 | -48.0349
37.02 | 50.016 | -48.0631
37.04 | 50.0159 | -48.0922
37.06 | 50.0159 | -48.1223
37.08 | 50.0159 | -48.1533
37.1 | 50.0158 | -48.1853
37.12 | 50.0158 | -48.2183
37.14 | 50.0158 | -48.2523
37.16 | 50.0157 | -48.2873
37.18 | 50.0157 | -48.3232
37.2 | 50.0157 | -48.3602
37.22 | 50.0156 | -48.3981
37.24 | 50.0156 | -48.437
37.26 | 50.0155 | -48.4769
37.28 | 50.0155 | -48.5178
37.3 | 50.0155 | -48.5596
37.32 | 50.0154 | -48.6025
37.34 | 50.0154 | -48.6463
37.36 | 50.0153 | -48.691
37.38 | 50.0153 | -48.7367
37.4 | 50.0152 | -48.7834
37.42 | 50.0152 | -48.831
37.44 | 50.0152 | -48.8795
37.46 | 50.0151 | -48.929
37.48 | 50.0151 | -48.9794
37.5 | 50.015 | -49.0307
37.52 | 50.015 | -49.0829
37.54 | 50.0149 | -49.1359
37.56 | 50.0149 | -49.1899
37.58 | 50.0148 | -49.2447
37.6 | 50.0148 | -49.3003
37.62 | 50.0148 | -49.3568
37.64 | 50.0147 | -49.4142
37.66 | 50.0147 | -49.4723
37.68 | 50.0146 | -49.5312
37.7 | 50.0146 | -49.591
37.72 | 50.0145 | -49.6515
37.74 | 50.0145 | -49.7128
37.76 | 50.0144 | -49.7748
37.78 | 50.0144 | -49.8375
37.8 | 50.0143 | -49.901
37.82 | 50.0143 | -49.9652
37.84 | 50.0143 | -50.03
37.86 | 50.0142 | -50.0956
37.88 | 50.0142 | -50.1618
37.9 | 50.0141 | -50.2287
37.92 | 50.0141 | -50.2962
37.94 | 50.014 | -50.3643
37.96 | 50.014 | -50.433
37.98 | 50.014 | -50.5023
38 | 50.0139 | -50.5722
38.02 | 50.0139 | -50.6426
38.04 | 50.0138 | -50.7136
38.06 | 50.0138 | -50.7851
38.08 | 50.0137 | -50.8571
38.1 | 50.0137 | -50.9296
38.12 | 50.0137 | -51.0027
38.14 | 50.0136 | -51.0761
38.16 | 50.0136 | -51.1501
38.18 | 50.0136 | -51.2244
38.2 | 50.0135 | -51.2992
38.22 | 50.0135 | -51.3744
38.24 | 50.0134 | -51.45
38.26 | 50.0134 | -51.526
38.28 | 50.0134 | -51.6024
38.3 | 50.0133 | -51.6791
38.32 | 50.0133 | -51.7561
38.34 | 50.0133 | -51.8335
38.36 | 50.0132 | -51.9111
38.38 | 50.0132 | -51.9891
38.4 | 50.0132 | -52.0674
38.42 | 50.0131 | -52.1459
38.44 | 50.0131 | -52.2247
38.46 | 50.0131 | -52.3037
38.48 | 50.0131 | -52.3829
38.5 | 50.013 | -52.4624
38.52 | 50.013 | -52.5421
38.54 | 50.013 | -52.6219
38.56 | 50.0129 | -52.702
38.58 | 50.0129 | -52.7822
38.6 | 50.0129 | -52.8626
38.62 | 50.0129 | -52.9431
38.64 | 50.0128 | -53.0237
38.66 | 50.0128 | -53.1045
38.68 | 50.0128 | -53.1853
38.7 | 50.0128 | -53.2663
38.72 | 50.0128 | -53.3473
38.74 | 50.0127 | -53.4285
38.76 | 50.0127 | -53.5096
38.78 | 50.0127 | -53.5909
38.8 | 50.0127 | -53.6722
38.82 | 50.0127 | -53.7535
38.84 | 50.0127 | -53.8348
38.86 | 50.0126 | -53.9162
38.88 | 50.0126 | -53.9975
38.9 | 50.0126 | -54.0789
38.92 | 50.0126 | -54.1602
38.94 | 50.0126 | -54.2415
38.96 | 50.0126 | -54.3228
38.98 | 50.0126 | -54.404
39 | 50.0126 | -54.4852
39.02 | 50.0125 | -54.5658
39.04 | 50.0125 | -54.6454
39.06 | 50.0125 | -54.7243
39.08 | 50.0124 | -54.8024
39.1 | 50.0124 | -54.8799
39.12 | 50.0124 | -54.9568
39.14 | 50.0124 | -55.0331
39.16 | 50.0124 | -55.1087
39.18 | 50.0124 | -55.1838
39.2 | 50.0124 | -55.2583
39.22 | 50.0124 | -55.332
39.24 | 50.0124 | -55.4051
39.26 | 50.0124 | -55.4773
39.28 | 50.0125 | -55.5487
39.3 | 50.0125 | -55.6192
39.32 | 50.0125 | -55.6888
39.34 | 50.0125 | -55.7573
39.36 | 50.0126 | -55.8247
39.38 | 50.0126 | -55.891
39.4 | 50.0127 | -55.956
39.42 | 50.0127 | -56.0197
39.44 | 50.0127 | -56.082
39.46 | 50.0128 | -56.1429
39.48 | 50.0129 | -56.2024
39.5 | 50.0129 | -56.2603
39.52 | 50.013 | -56.3166
39.54 | 50.013 | -56.3713
39.56 | 50.0131 | -56.4242
39.58 | 50.0132 | -56.4755
39.6 | 50.0132 | -56.5249
39.62 | 50.0133 | -56.5725
39.64 | 50.0134 | -56.6183
39.66 | 50.0135 | -56.6621
39.68 | 50.0136 | -56.7041
39.7 | 50.0137 | -56.744
39.72 | 50.0138 | -56.782
39.74 | 50.0138 | -56.818
39.76 | 50.0139 | -56.8519
39.78 | 50.014 | -56.8838
39.8 | 50.0141 | -56.9136
39.82 | 50.0142 | -56.9413
39.84 | 50.0143 | -56.9669
39.86 | 50.0145 | -56.9904
39.88 | 50.0146 | -57.0118
39.9 | 50.0147 | -57.0311
39.92 | 50.0148 | -57.0483
39.94 | 50.0149 | -57.0633
39.96 | 50.015 | -57.0762
39.98 | 50.0151 | -57.087
40 | 50.0153 | -57.0957
40.02 | 50.0154 | -57.1022
40.04 | 50.0155 | -57.1066
40.06 | 50.0156 | -57.109
40.08 | 50.0158 | -57.1092
40.1 | 50.0159 | -57.1074
40.12 | 50.016 | -57.1035
40.14 | 50.0161 | -57.0976
40.16 | 50.0163 | -57.0896
40.18 | 50.0164 | -57.0796
40.2 | 50.0165 | -57.0676
40.22 | 50.0167 | -57.0536
40.24 | 50.0168 | -57.0376
40.26 | 50.0169 | -57.0198
40.28 | 50.0171 | -56.9999
40.3 | 50.0172 | -56.9782
40.32 | 50.0173 | -56.9546
40.34 | 50.0175 | -56.9292
40.36 | 50.0176 | -56.9019
40.38 | 50.0178 | -56.8728
40.4 | 50.0179 | -56.8419
40.42 | 50.018 | -56.8093
40.44 | 50.0182 | -56.775
40.46 | 50.0183 | -56.7389
40.48 | 50.0185 | -56.7012
40.5 | 50.0186 | -56.6618
40.52 | 50.0187 | -56.6209
40.54 | 50.0189 | -56.5783
40.56 | 50.019 | -56.5342
40.58 | 50.0192 | -56.4886
40.6 | 50.0193 | -56.4414
40.62 | 50.0194 | -56.3928
40.64 | 50.0196 | -56.3428
40.66 | 50.0197 | -56.2914
40.68 | 50.0198 | -56.2386
40.7 | 50.02 | -56.1844
40.72 | 50.0201 | -56.129
40.74 | 50.0203 | -56.0722
40.76 | 50.0204 | -56.0142
40.78 | 50.0205 | -55.955
40.8 | 50.0207 | -55.8947
40.82 | 50.0208 | -55.8331
40.84 | 50.0209 | -55.7704
40.86 | 50.0211 | -55.7067
40.88 | 50.0212 | -55.6419
40.9 | 50.0213 | -55.576
40.92 | 50.0214 | -55.5092
40.94 | 50.0216 | -55.4414
40.96 | 50.0217 | -55.3726
40.98 | 50.0218 | -55.3029
41 | 50.0219 | -55.2324
41.02 | 50.0221 | -55.161
41.04 | 50.0222 | -55.0888
41.06 | 50.0223 | -55.0159
41.08 | 50.0224 | -54.9421
41.1 | 50.0225 | -54.8677
41.12 | 50.0227 | -54.7925
41.14 | 50.0228 | -54.7167
41.16 | 50.0229 | -54.6403
41.18 | 50.023 | -54.5632
41.2 | 50.0231 | -54.4855
41.22 | 50.0232 | -54.4073
41.24 | 50.0233 | -54.3286
41.26 | 50.0235 | -54.2494
41.28 | 50.0236 | -54.1697
41.3 | 50.0237 | -54.0896
41.32 | 50.0238 | -54.009
41.34 | 50.0239 | -53.9281
41.36 | 50.024 | -53.8468
41.38 | 50.0241 | -53.7651
41.4 | 50.0242 | -53.6832
41.42 | 50.0243 | -53.6009
41.44 | 50.0244 | -53.5184
41.46 | 50.0245 | -53.4356
41.48 | 50.0245 | -53.3527
41.5 | 50.0246 | -53.2695
41.52 | 50.0247 | -53.1861
41.54 | 50.0248 | -53.1027
41.56 | 50.0249 | -53.019
41.58 | 50.025 | -52.9353
41.6 | 50.0251 | -52.8515
41.62 | 50.0252 | -52.7676
41.64 | 50.0252 | -52.6837
41.66 | 50.0253 | -52.5998
41.68 | 50.0254 | -52.5159
41.7 | 50.0255 | -52.4319
41.72 | 50.0255 | -52.3481
41.74 | 50.0256 | -52.2642
41.76 | 50.0257 | -52.1805
41.78 | 50.0258 | -52.0968
41.8 | 50.0258 | -52.0133
41.82 | 50.0259 | -51.9298
41.84 | 50.026 | -51.8465
41.86 | 50.026 | -51.7634
41.88 | 50.0261 | -51.6805
41.9 | 50.0261 | -51.5977
41.92 | 50.0262 | -51.5151
41.94 | 50.0263 | -51.4328
41.96 | 50.0263 | -51.3507
41.98 | 50.0264 | -51.2688
42 | 50.0264 | -51.1872
42.02 | 50.0264 | -51.1059
42.04 | 50.0264 | -51.0252
42.06 | 50.0264 | -50.9452
42.08 | 50.0264 | -50.866
42.1 | 50.0265 | -50.7878
42.12 | 50.0265 | -50.7107
42.14 | 50.0265 | -50.6348
42.16 | 50.0265 | -50.5602
42.18 | 50.0265 | -50.4868
42.2 | 50.0264 | -50.4148
42.22 | 50.0264 | -50.3441
42.24 | 50.0264 | -50.2748
42.26 | 50.0264 | -50.2069
42.28 | 50.0264 | -50.1404
42.3 | 50.0264 | -50.0753
42.32 | 50.0264 | -50.0115
42.34 | 50.0264 | -49.9492
42.36 | 50.0264 | -49.8882
42.38 | 50.0264 | -49.8285
42.4 | 50.0263 | -49.7702
42.42 | 50.0263 | -49.7132
42.44 | 50.0263 | -49.6575
42.46 | 50.0263 | -49.603
42.48 | 50.0263 | -49.5497
42.5 | 50.0262 | -49.4977
42.52 | 50.0262 | -49.4468
42.54 | 50.0262 | -49.3971
42.56 | 50.0262 | -49.3486
42.58 | 50.0261 | -49.3011
42.6 | 50.0261 | -49.2547
42.62 | 50.0261 | -49.2094
42.64 | 50.0261 | -49.1651
42.66 | 50.026 | -49.1218
42.68 | 50.026 | -49.0795
42.7 | 50.026 | -49.0381
42.72 | 50.026 | -48.9977
42.74 | 50.0259 | -48.9581
42.76 | 50.0259 | -48.9195
42.78 | 50.0259 | -48.8817
42.8 | 50.0258 | -48.8447
42.82 | 50.0258 | -48.8085
42.84 | 50.0258 | -48.7731
42.86 | 50.0258 | -48.7385
42.88 | 50.0257 | -48.7046
42.9 | 50.0257 | -48.6714
42.92 | 50.0257 | -48.6389
42.94 | 50.0256 | -48.6072
42.96 | 50.0256 | -48.576
42.98 | 50.0256 | -48.5455
43 | 50.0255 | -48.5157
43.02 | 50.0255 | -48.4864
43.04 | 50.0255 | -48.4577
43.06 | 50.0255 | -48.4296
43.08 | 50.0254 | -48.402
43.1 | 50.0254 | -48.375
43.12 | 50.0254 | -48.3485
43.14 | 50.0253 | -48.3224
43.16 | 50.0253 | -48.2969
43.18 | 50.0253 | -48.2718
43.2 | 50.0252 | -48.2472
43.22 | 50.0252 | -48.2229
43.24 | 50.0252 | -48.1992
43.26 | 50.0251 | -48.1758
43.28 | 50.0251 | -48.1528
43.3 | 50.0251 | -48.1302
43.32 | 50.0251 | -48.1079
43.34 | 50.025 | -48.086
43.36 | 50.025 | -48.0644
43.38 | 50.025 | -48.0432
43.4 | 50.0249 | -48.0222
43.42 | 50.0249 | -48.0016
43.44 | 50.0249 | -47.9812
43.46 | 50.0249 | -47.9611
43.48 | 50.0248 | -47.9413
43.5 | 50.0248 | -47.9217
43.52 | 50.0248 | -47.9023
43.54 | 50.0248 | -47.8832
43.56 | 50.0247 | -47.8642
43.58 | 50.0247 | -47.8455
43.6 | 50.0247 | -47.827
43.62 | 50.0247 | -47.8087
43.64 | 50.0246 | -47.7905
43.66 | 50.0246 | -47.7725
43.68 | 50.0246 | -47.7546
43.7 | 50.0246 | -47.7369
43.72 | 50.0245 | -47.7193
43.74 | 50.0245 | -47.7018
43.76 | 50.0245 | -47.6845
43.78 | 50.0245 | -47.6672
43.8 | 50.0244 | -47.6501
43.82 | 50.0244 | -47.633
43.84 | 50.0244 | -47.616
43.86 | 50.0244 | -47.5991
43.88 | 50.0244 | -47.5823
43.9 | 50.0243 | -47.5655
43.92 | 50.0243 | -47.5487
43.94 | 50.0243 | -47.532
43.96 | 50.0243 | -47.5154
43.98 | 50.0243 | -47.4987
44 | 50.0243 | -47.4821
44.02 | 50.0242 | -47.4655
44.04 | 50.0242 | -47.4489
44.06 | 50.0242 | -47.4323
44.08 | 50.0242 | -47.4157
44.1 | 50.0242 | -47.3991
44.12 | 50.0242 | -47.3824
44.14 | 50.0241 | -47.3658
44.16 | 50.0241 | -47.3491
44.18 | 50.0241 | -47.3324
44.2 | 50.0241 | -47.3156
44.22 | 50.0241 | -47.2988
44.24 | 50.0241 | -47.2819
44.26 | 50.0241 | -47.265
44.28 | 50.0241 | -47.248
44.3 | 50.024 | -47.231
44.32 | 50.024 | -47.2139
44.34 | 50.024 | -47.1967
44.36 | 50.024 | -47.1795
44.38 | 50.024 | -47.1621
44.4 | 50.024 | -47.1447
44.42 | 50.024 | -47.1272
44.44 | 50.024 | -47.1096
44.46 | 50.024 | -47.0919
44.48 | 50.024 | -47.0741
44.5 | 50.024 | -47.0562
44.52 | 50.024 | -47.0381
44.54 | 50.0239 | -47.02
44.56 | 50.0239 | -47.0018
44.58 | 50.0239 | -46.9834
44.6 | 50.0239 | -46.965
44.62 | 50.0239 | -46.9464
44.64 | 50.0239 | -46.9277
44.66 | 50.0239 | -46.9088
44.68 | 50.0239 | -46.8899
44.7 | 50.0239 | -46.8708
44.72 | 50.0239 | -46.8516
44.74 | 50.0239 | -46.8322
44.76 | 50.0239 | -46.8127
44.78 | 50.0239 | -46.7931
44.8 | 50.0239 | -46.7733
44.82 | 50.0239 | -46.7534
44.84 | 50.0239 | -46.7334
44.86 | 50.0239 | -46.7132
44.88 | 50.0239 | -46.6928
44.9 | 50.0239 | -46.6724
44.92 | 50.0239 | -46.6517
44.94 | 50.0239 | -46.631
44.96 | 50.0239 | -46.61
44.98 | 50.0239 | -46.589
45 | 50.0239 | -46.5677
45.02 | 50.0239 | -46.5464
45.04 | 50.0239 | -46.5248
45.06 | 50.0239 | -46.5031
45.08 | 50.0239 | -46.4811
45.1 | 50.0239 | -46.459
45.12 | 50.0239 | -46.4367
45.14 | 50.0239 | -46.4141
45.16 | 50.0239 | -46.3914
45.18 | 50.0239 | -46.3685
45.2 | 50.0239 | -46.3454
45.22 | 50.0239 | -46.3222
45.24 | 50.0239 | -46.2988
45.26 | 50.0239 | -46.2753
45.28 | 50.0239 | -46.2517
45.3 | 50.0239 | -46.228
45.32 | 50.0239 | -46.2042
45.34 | 50.0239 | -46.1804
45.36 | 50.0239 | -46.1565
45.38 | 50.0239 | -46.1325
45.4 | 50.0239 | -46.1086
45.42 | 50.0239 | -46.0847
45.44 | 50.0239 | -46.0607
45.46 | 50.0239 | -46.0369
45.48 | 50.0239 | -46.013
45.5 | 50.0239 | -45.9892
45.52 | 50.0239 | -45.9655
45.54 | 50.0239 | -45.9419
45.56 | 50.0239 | -45.9184
45.58 | 50.0239 | -45.895
45.6 | 50.0239 | -45.8717
45.62 | 50.0239 | -45.8485
45.64 | 50.0239 | -45.8255
45.66 | 50.0239 | -45.8027
45.68 | 50.0239 | -45.78
45.7 | 50.0239 | -45.7574
45.72 | 50.0238 | -45.7351
45.74 | 50.0238 | -45.7129
45.76 | 50.0238 | -45.691
45.78 | 50.0238 | -45.6692
45.8 | 50.0238 | -45.6476
45.82 | 50.0238 | -45.6263
45.84 | 50.0238 | -45.6051
45.86 | 50.0238 | -45.5842
45.88 | 50.0238 | -45.5635
45.9 | 50.0237 | -45.5431
45.92 | 50.0237 | -45.5229
45.94 | 50.0237 | -45.5029
45.96 | 50.0237 | -45.4831
45.98 | 50.0237 | -45.4636
46 | 50.0237 | -45.4444
46.02 | 50.0237 | -45.4254
46.04 | 50.0237 | -45.4066
46.06 | 50.0236 | -45.3881
46.08 | 50.0236 | -45.3698
46.1 | 50.0236 | -45.3518
46.12 | 50.0236 | -45.3341
46.14 | 50.0236 | -45.3166
46.16 | 50.0236 | -45.2994
46.18 | 50.0236 | -45.2824
46.2 | 50.0235 | -45.2656
46.22 | 50.0235 | -45.2491
46.24 | 50.0235 | -45.2329
46.26 | 50.0235 | -45.2169
46.28 | 50.0235 | -45.2012
46.3 | 50.0235 | -45.1857
46.32 | 50.0234 | -45.1705
46.34 | 50.0234 | -45.1555
46.36 | 50.0234 | -45.1407
46.38 | 50.0234 | -45.1262
46.4 | 50.0234 | -45.112
46.42 | 50.0234 | -45.0979
46.44 | 50.0233 | -45.0841
46.46 | 50.0233 | -45.0706
46.48 | 50.0233 | -45.0572
46.5 | 50.0233 | -45.0441
46.52 | 50.0233 | -45.0313
46.54 | 50.0232 | -45.0186
46.56 | 50.0232 | -45.0062
46.58 | 50.0232 | -44.9939
46.6 | 50.0232 | -44.9819
46.62 | 50.0232 | -44.9701
46.64 | 50.0232 | -44.9585
46.66 | 50.0231 | -44.9471
46.68 | 50.0231 | -44.9359
46.7 | 50.0231 | -44.9249
46.72 | 50.0231 | -44.9141
46.74 | 50.0231 | -44.9035
46.76 | 50.0231 | -44.8931
46.78 | 50.023 | -44.8828
46.8 | 50.023 | -44.8727
46.82 | 50.023 | -44.8628
46.84 | 50.023 | -44.8531
46.86 | 50.023 | -44.8435
46.88 | 50.0229 | -44.8341
46.9 | 50.0229 | -44.8249
46.92 | 50.0229 | -44.8158
46.94 | 50.0229 | -44.8069
46.96 | 50.0229 | -44.7981
46.98 | 50.0229 | -44.7895
47 | 50.0228 | -44.781
47.02 | 50.0228 | -44.7726
47.04 | 50.0228 | -44.7644
47.06 | 50.0228 | -44.7563
47.08 | 50.0228 | -44.7483
47.1 | 50.0228 | -44.7405
47.12 | 50.0227 | -44.7327
47.14 | 50.0227 | -44.7251
47.16 | 50.0227 | -44.7176
47.18 | 50.0227 | -44.7102
47.2 | 50.0227 | -44.7029
47.22 | 50.0227 | -44.6957
47.24 | 50.0226 | -44.6886
47.26 | 50.0226 | -44.6816
47.28 | 50.0226 | -44.6746
47.3 | 50.0226 | -44.6678
47.32 | 50.0226 | -44.661
47.34 | 50.0226 | -44.6544
47.36 | 50.0226 | -44.6477
47.38 | 50.0225 | -44.6412
47.4 | 50.0225 | -44.6347
47.42 | 50.0225 | -44.6283
47.44 | 50.0225 | -44.622
47.46 | 50.0225 | -44.6157
47.48 | 50.0225 | -44.6094
47.5 | 50.0225 | -44.6033
47.52 | 50.0224 | -44.5971
47.54 | 50.0224 | -44.591
47.56 | 50.0224 | -44.585
47.58 | 50.0224 | -44.579
47.6 | 50.0224 | -44.573
47.62 | 50.0224 | -44.567
47.64 | 50.0224 | -44.5611
47.66 | 50.0224 | -44.5552
47.68 | 50.0223 | -44.5493
47.7 | 50.0223 | -44.5435
47.72 | 50.0223 | -44.5376
47.74 | 50.0223 | -44.5318
47.76 | 50.0223 | -44.526
47.78 | 50.0223 | -44.5202
47.8 | 50.0223 | -44.5144
47.82 | 50.0223 | -44.5086
47.84 | 50.0223 | -44.5028
47.86 | 50.0222 | -44.4971
47.88 | 50.0222 | -44.4913
47.9 | 50.0222 | -44.4855
47.92 | 50.0222 | -44.4797
47.94 | 50.0222 | -44.4739
47.96 | 50.0222 | -44.468
47.98 | 50.0222 | -44.4622
48 | 50.0222 | -44.4563
48.02 | 50.0222 | -44.4504
48.04 | 50.0222 | -44.4444
48.06 | 50.0222 | -44.4382
48.08 | 50.0222 | -44.4317
48.1 | 50.0222 | -44.4249
48.12 | 50.0222 | -44.4178
48.14 | 50.0222 | -44.4103
48.16 | 50.0222 | -44.4026
48.18 | 50.0222 | -44.3944
48.2 | 50.0222 | -44.386
48.22 | 50.0222 | -44.3772
48.24 | 50.0222 | -44.3681
48.26 | 50.0222 | -44.3588
48.28 | 50.0222 | -44.3492
48.3 | 50.0222 | -44.3394
48.32 | 50.0222 | -44.3294
48.34 | 50.0222 | -44.3192
48.36 | 50.0222 | -44.3089
48.38 | 50.0222 | -44.2985
48.4 | 50.0222 | -44.288
48.42 | 50.0222 | -44.2775
48.44 | 50.0222 | -44.2669
48.46 | 50.0222 | -44.2564
48.48 | 50.0222 | -44.2459
48.5 | 50.0222 | -44.2355
48.52 | 50.0222 | -44.2252
48.54 | 50.0222 | -44.215
48.56 | 50.0221 | -44.205
48.58 | 50.0221 | -44.1952
48.6 | 50.0221 | -44.1856
48.62 | 50.0221 | -44.1762
48.64 | 50.0221 | -44.167
48.66 | 50.0221 | -44.1582
48.68 | 50.022 | -44.1496
48.7 | 50.022 | -44.1413
48.72 | 50.022 | -44.1333
48.74 | 50.022 | -44.1257
48.76 | 50.022 | -44.1185
48.78 | 50.0219 | -44.1116
48.8 | 50.0219 | -44.1052
48.82 | 50.0219 | -44.0991
48.84 | 50.0219 | -44.0934
48.86 | 50.0219 | -44.0882
48.88 | 50.0218 | -44.0834
48.9 | 50.0218 | -44.079
48.92 | 50.0218 | -44.0751
48.94 | 50.0217 | -44.0717
48.96 | 50.0217 | -44.0688
48.98 | 50.0217 | -44.0663
49 | 50.0217 | -44.0643
49.02 | 50.0216 | -44.0628
49.04 | 50.0216 | -44.0617
49.06 | 50.0216 | -44.0612
49.08 | 50.0215 | -44.0612
49.1 | 50.0215 | -44.0617
49.12 | 50.0215 | -44.0626
49.14 | 50.0214 | -44.0641
49.16 | 50.0214 | -44.0661
49.18 | 50.0214 | -44.0686
49.2 | 50.0213 | -44.0717
49.22 | 50.0213 | -44.0752
49.24 | 50.0213 | -44.0792
49.26 | 50.0212 | -44.0838
49.28 | 50.0212 | -44.0888
49.3 | 50.0212 | -44.0944
49.32 | 50.0211 | -44.1004
49.34 | 50.0211 | -44.107
49.36 | 50.021 | -44.114
49.38 | 50.021 | -44.1215
49.4 | 50.021 | -44.1296
49.42 | 50.0209 | -44.1381
49.44 | 50.0209 | -44.1471
49.46 | 50.0209 | -44.1566
49.48 | 50.0208 | -44.1665
49.5 | 50.0208 | -44.1769
49.52 | 50.0207 | -44.1878
49.54 | 50.0207 | -44.1991
49.56 | 50.0207 | -44.2109
49.58 | 50.0206 | -44.2232
49.6 | 50.0206 | -44.2358
49.62 | 50.0205 | -44.2489
49.64 | 50.0205 | -44.2625
49.66 | 50.0205 | -44.2764
49.68 | 50.0204 | -44.2908
49.7 | 50.0204 | -44.3056
49.72 | 50.0203 | -44.3208
49.74 | 50.0203 | -44.3364
49.76 | 50.0203 | -44.3523
49.78 | 50.0202 | -44.3687
49.8 | 50.0202 | -44.3854
49.82 | 50.0201 | -44.4025
49.84 | 50.0201 | -44.42
49.86 | 50.0201 | -44.4378
49.88 | 50.02 | -44.4559
49.9 | 50.02 | -44.4744
49.92 | 50.0199 | -44.4933
49.94 | 50.0199 | -44.5124
49.96 | 50.0199 | -44.5319
49.98 | 50.0198 | -44.5517
50 | 50.0198 | -44.5718
50.02 | 50.0198 | -44.5921
50.04 | 50.0197 | -44.6128
50.06 | 50.0197 | -44.6337
50.08 | 50.0196 | -44.655
50.1 | 50.0196 | -44.6764
50.12 | 50.0196 | -44.6982
50.14 | 50.0195 | -44.7202
50.16 | 50.0195 | -44.7424
50.18 | 50.0195 | -44.7648
50.2 | 50.0194 | -44.7875
50.22 | 50.0194 | -44.8104
50.24 | 50.0193 | -44.8335
50.26 | 50.0193 | -44.8569
50.28 | 50.0193 | -44.8804
50.3 | 50.0192 | -44.9041
50.32 | 50.0192 | -44.928
50.34 | 50.0192 | -44.9521
50.36 | 50.0191 | -44.9763
50.38 | 50.0191 | -45.0007
50.4 | 50.0191 | -45.0253
50.42 | 50.019 | -45.05
50.44 | 50.019 | -45.0748
50.46 | 50.019 | -45.0998
50.48 | 50.0189 | -45.1249
50.5 | 50.0189 | -45.1501
50.52 | 50.0189 | -45.1755
50.54 | 50.0188 | -45.2009
50.56 | 50.0188 | -45.2265
50.58 | 50.0188 | -45.2522
50.6 | 50.0187 | -45.2779
50.62 | 50.0187 | -45.3037
50.64 | 50.0187 | -45.3296
50.66 | 50.0187 | -45.3556
50.68 | 50.0186 | -45.3816
50.7 | 50.0186 | -45.4077
50.72 | 50.0186 | -45.4339
50.74 | 50.0185 | -45.4601
50.76 | 50.0185 | -45.4863
50.78 | 50.0185 | -45.5126
50.8 | 50.0185 | -45.5389
50.82 | 50.0184 | -45.5652
50.84 | 50.0184 | -45.5916
50.86 | 50.0184 | -45.618
50.88 | 50.0184 | -45.6444
50.9 | 50.0183 | -45.6708
50.92 | 50.0183 | -45.6971
50.94 | 50.0183 | -45.7235
50.96 | 50.0183 | -45.7499
50.98 | 50.0182 | -45.7763
51 | 50.0182 | -45.8026
51.02 | 50.0181 | -45.829
51.04 | 50.0181 | -45.8556
51.06 | 50.018 | -45.8826
51.08 | 50.018 | -45.9102
51.1 | 50.0179 | -45.9384
51.12 | 50.0178 | -45.9673
51.14 | 50.0177 | -45.9971
51.16 | 50.0177 | -46.0278
51.18 | 50.0176 | -46.0594
51.2 | 50.0175 | -46.0921
51.22 | 50.0175 | -46.1258
51.24 | 50.0174 | -46.1606
51.26 | 50.0173 | -46.1965
51.28 | 50.0172 | -46.2334
51.3 | 50.0172 | -46.2715
51.32 | 50.0171 | -46.3107
51.34 | 50.017 | -46.351
51.36 | 50.0169 | -46.3924
51.38 | 50.0169 | -46.435
51.4 | 50.0168 | -46.4786
51.42 | 50.0167 | -46.5232
51.44 | 50.0166 | -46.569
51.46 | 50.0166 | -46.6157
51.48 | 50.0165 | -46.6635
51.5 | 50.0164 | -46.7123
51.52 | 50.0163 | -46.7621
51.54 | 50.0163 | -46.8129
51.56 | 50.0162 | -46.8646
51.58 | 50.0161 | -46.9173
51.6 | 50.016 | -46.9708
51.62 | 50.016 | -47.0253
51.64 | 50.0159 | -47.0806
51.66 | 50.0158 | -47.1367
51.68 | 50.0157 | -47.1937
51.7 | 50.0157 | -47.2514
51.72 | 50.0156 | -47.3099
51.74 | 50.0155 | -47.3692
51.76 | 50.0154 | -47.4293
51.78 | 50.0153 | -47.49
51.8 | 50.0153 | -47.5514
51.82 | 50.0152 | -47.6135
51.84 | 50.0151 | -47.6762
51.86 | 50.0151 | -47.7396
51.88 | 50.015 | -47.8036
51.9 | 50.0149 | -47.8681
51.92 | 50.0148 | -47.9333
51.94 | 50.0148 | -47.9989
51.96 | 50.0147 | -48.0651
51.98 | 50.0146 | -48.1318
52 | 50.0145 | -48.199
52.02 | 50.0145 | -48.2667
52.04 | 50.0144 | -48.3348
52.06 | 50.0143 | -48.4034
52.08 | 50.0143 | -48.4723
52.1 | 50.0142 | -48.5417
52.12 | 50.0141 | -48.6114
52.14 | 50.0141 | -48.6816
52.16 | 50.014 | -48.752
52.18 | 50.0139 | -48.8228
52.2 | 50.0139 | -48.8939
52.22 | 50.0138 | -48.9653
52.24 | 50.0137 | -49.037
52.26 | 50.0137 | -49.1089
52.28 | 50.0136 | -49.1811
52.3 | 50.0136 | -49.2535
52.32 | 50.0135 | -49.3262
52.34 | 50.0134 | -49.3991
52.36 | 50.0134 | -49.4721
52.38 | 50.0133 | -49.5453
52.4 | 50.0133 | -49.6187
52.42 | 50.0132 | -49.6923
52.44 | 50.0131 | -49.766
52.46 | 50.0131 | -49.8398
52.48 | 50.013 | -49.9137
52.5 | 50.013 | -49.9878
52.52 | 50.0129 | -50.0619
52.54 | 50.0129 | -50.1361
52.56 | 50.0128 | -50.2103
52.58 | 50.0128 | -50.2846
52.6 | 50.0127 | -50.359
52.62 | 50.0127 | -50.4334
52.64 | 50.0126 | -50.5078
52.66 | 50.0126 | -50.5822
52.68 | 50.0125 | -50.6566
52.7 | 50.0125 | -50.731
52.72 | 50.0124 | -50.8054
52.74 | 50.0124 | -50.8798
52.76 | 50.0123 | -50.9541
52.78 | 50.0123 | -51.0284
52.8 | 50.0122 | -51.1026
52.82 | 50.0122 | -51.1767
52.84 | 50.0122 | -51.2508
52.86 | 50.0121 | -51.3248
52.88 | 50.0121 | -51.3987
52.9 | 50.012 | -51.4725
52.92 | 50.012 | -51.5463
52.94 | 50.012 | -51.6199
52.96 | 50.0119 | -51.6933
52.98 | 50.0119 | -51.7667
53 | 50.0118 | -51.8399
53.02 | 50.0118 | -51.913
53.04 | 50.0118 | -51.986
53.06 | 50.0117 | -52.0588
53.08 | 50.0117 | -52.1314
53.1 | 50.0117 | -52.2039
53.12 | 50.0116 | -52.2762
53.14 | 50.0116 | -52.3484
53.16 | 50.0116 | -52.4203
53.18 | 50.0115 | -52.4921
53.2 | 50.0115 | -52.5637
53.22 | 50.0115 | -52.6352
53.24 | 50.0115 | -52.7064
53.26 | 50.0114 | -52.7774
53.28 | 50.0114 | -52.8482
53.3 | 50.0114 | -52.9188
53.32 | 50.0114 | -52.9892
53.34 | 50.0113 | -53.0594
53.36 | 50.0113 | -53.1294
53.38 | 50.0113 | -53.1992
53.4 | 50.0113 | -53.2687
53.42 | 50.0112 | -53.3381
53.44 | 50.0112 | -53.4071
53.46 | 50.0112 | -53.476
53.48 | 50.0112 | -53.5446
53.5 | 50.0111 | -53.613
53.52 | 50.0111 | -53.6812
53.54 | 50.0111 | -53.7491
53.56 | 50.0111 | -53.8168
53.58 | 50.0111 | -53.8843
53.6 | 50.0111 | -53.9515
53.62 | 50.011 | -54.0185
53.64 | 50.011 | -54.0852
53.66 | 50.011 | -54.1517
53.68 | 50.011 | -54.2179
53.7 | 50.011 | -54.2839
53.72 | 50.011 | -54.3497
53.74 | 50.0109 | -54.4152
53.76 | 50.0109 | -54.4805
53.78 | 50.0109 | -54.5455
53.8 | 50.0109 | -54.6103
53.82 | 50.0109 | -54.6748
53.84 | 50.0109 | -54.7391
53.86 | 50.0109 | -54.8031
53.88 | 50.0108 | -54.8669
53.9 | 50.0108 | -54.9305
53.92 | 50.0108 | -54.9938
53.94 | 50.0108 | -55.0569
53.96 | 50.0108 | -55.1197
53.98 | 50.0108 | -55.1823
54 | 50.0108 | -55.2446
54.02 | 50.0107 | -55.3068
54.04 | 50.0106 | -55.3691
54.06 | 50.0106 | -55.4317
54.08 | 50.0105 | -55.4948
54.1 | 50.0105 | -55.5585
54.12 | 50.0104 | -55.6228
54.14 | 50.0104 | -55.6879
54.16 | 50.0103 | -55.7538
54.18 | 50.0103 | -55.8205
54.2 | 50.0102 | -55.8879
54.22 | 50.0102 | -55.956
54.24 | 50.0101 | -56.0248
54.26 | 50.0101 | -56.0942
54.28 | 50.0101 | -56.1642
54.3 | 50.0101 | -56.2346
54.32 | 50.01 | -56.3054
54.34 | 50.01 | -56.3766
54.36 | 50.01 | -56.448
54.38 | 50.01 | -56.5195
54.4 | 50.01 | -56.5912
54.42 | 50.0099 | -56.6628
54.44 | 50.0099 | -56.7343
54.46 | 50.0099 | -56.8057
54.48 | 50.0099 | -56.8768
54.5 | 50.0099 | -56.9475
54.52 | 50.0099 | -57.0179
54.54 | 50.0099 | -57.0877
54.56 | 50.0099 | -57.1571
54.58 | 50.01 | -57.2257
54.6 | 50.01 | -57.2937
54.62 | 50.01 | -57.361
54.64 | 50.01 | -57.4274
54.66 | 50.01 | -57.493
54.68 | 50.01 | -57.5576
54.7 | 50.0101 | -57.6212
54.72 | 50.0101 | -57.6838
54.74 | 50.0101 | -57.7454
54.76 | 50.0102 | -57.8058
54.78 | 50.0102 | -57.865
54.8 | 50.0102 | -57.9231
54.82 | 50.0103 | -57.9799
54.84 | 50.0103 | -58.0354
54.86 | 50.0104 | -58.0896
54.88 | 50.0104 | -58.1425
54.9 | 50.0105 | -58.194
54.92 | 50.0105 | -58.2442
54.94 | 50.0106 | -58.2929
54.96 | 50.0106 | -58.3403
54.98 | 50.0107 | -58.3861
55 | 50.0108 | -58.4305
55.02 | 50.0108 | -58.4735
55.04 | 50.0109 | -58.5149
55.06 | 50.0109 | -58.5549
55.08 | 50.011 | -58.5933
55.1 | 50.0111 | -58.6303
55.12 | 50.0112 | -58.6657
55.14 | 50.0112 | -58.6996
55.16 | 50.0113 | -58.7319
55.18 | 50.0114 | -58.7627
55.2 | 50.0115 | -58.792
55.22 | 50.0115 | -58.8198
55.24 | 50.0116 | -58.8461
55.26 | 50.0117 | -58.8708
55.28 | 50.0118 | -58.894
55.3 | 50.0119 | -58.9157
55.32 | 50.0119 | -58.9359
55.34 | 50.012 | -58.9545
55.36 | 50.0121 | -58.9717
55.38 | 50.0122 | -58.9875
55.4 | 50.0123 | -59.0017
55.42 | 50.0124 | -59.0145
55.44 | 50.0125 | -59.0259
55.46 | 50.0126 | -59.0358
55.48 | 50.0126 | -59.0443
55.5 | 50.0127 | -59.0514
55.52 | 50.0128 | -59.0571
55.54 | 50.0129 | -59.0614
55.56 | 50.013 | -59.0644
55.58 | 50.0131 | -59.066
55.6 | 50.0132 | -59.0663
55.62 | 50.0133 | -59.0653
55.64 | 50.0134 | -59.063
55.66 | 50.0135 | -59.0594
55.68 | 50.0136 | -59.0546
55.7 | 50.0137 | -59.0485
55.72 | 50.0138 | -59.0413
55.74 | 50.0139 | -59.0328
55.76 | 50.014 | -59.0232
55.78 | 50.0141 | -59.0124
55.8 | 50.0142 | -59.0004
55.82 | 50.0143 | -58.9874
55.84 | 50.0143 | -58.9733
55.86 | 50.0144 | -58.9581
55.88 | 50.0145 | -58.9418
55.9 | 50.0146 | -58.9246
55.92 | 50.0147 | -58.9063
55.94 | 50.0148 | -58.887
55.96 | 50.0149 | -58.8668
55.98 | 50.015 | -58.8457
56 | 50.0151 | -58.8236
56.02 | 50.0152 | -58.8006
56.04 | 50.0153 | -58.7768
56.06 | 50.0154 | -58.7521
56.08 | 50.0155 | -58.7266
56.1 | 50.0156 | -58.7002
56.12 | 50.0157 | -58.6731
56.14 | 50.0157 | -58.6452
56.16 | 50.0158 | -58.6166
56.18 | 50.0159 | -58.5873
56.2 | 50.016 | -58.5572
56.22 | 50.0161 | -58.5265
56.24 | 50.0162 | -58.4952
56.26 | 50.0163 | -58.4632
56.28 | 50.0164 | -58.4306
56.3 | 50.0164 | -58.3974
56.32 | 50.0165 | -58.3636
56.34 | 50.0166 | -58.3293
56.36 | 50.0167 | -58.2945
56.38 | 50.0168 | -58.2592
56.4 | 50.0169 | -58.2234
56.42 | 50.0169 | -58.1871
56.44 | 50.017 | -58.1503
56.46 | 50.0171 | -58.1132
56.48 | 50.0172 | -58.0756
56.5 | 50.0173 | -58.0377
56.52 | 50.0173 | -57.9994
56.54 | 50.0174 | -57.9608
56.56 | 50.0175 | -57.9218
56.58 | 50.0175 | -57.8825
56.6 | 50.0176 | -57.8429
56.62 | 50.0177 | -57.8031
56.64 | 50.0178 | -57.763
56.66 | 50.0178 | -57.7227
56.68 | 50.0179 | -57.6821
56.7 | 50.018 | -57.6414
56.72 | 50.018 | -57.6005
56.74 | 50.0181 | -57.5594
56.76 | 50.0182 | -57.5181
56.78 | 50.0182 | -57.4767
56.8 | 50.0183 | -57.4352
56.82 | 50.0183 | -57.3936
56.84 | 50.0184 | -57.352
56.86 | 50.0185 | -57.3102
56.88 | 50.0185 | -57.2684
56.9 | 50.0186 | -57.2265
56.92 | 50.0186 | -57.1847
56.94 | 50.0187 | -57.1428
56.96 | 50.0187 | -57.1009
56.98 | 50.0188 | -57.059
57 | 50.0188 | -57.0172
57.02 | 50.0189 | -56.9753
57.04 | 50.019 | -56.9333
57.06 | 50.0191 | -56.8912
57.08 | 50.0192 | -56.8487
57.1 | 50.0192 | -56.8058
57.12 | 50.0193 | -56.7626
57.14 | 50.0194 | -56.7189
57.16 | 50.0194 | -56.6747
57.18 | 50.0195 | -56.6301
57.2 | 50.0196 | -56.585
57.22 | 50.0196 | -56.5394
57.24 | 50.0197 | -56.4934
57.26 | 50.0198 | -56.447
57.28 | 50.0198 | -56.4002
57.3 | 50.0199 | -56.3529
57.32 | 50.0199 | -56.3053
57.34 | 50.02 | -56.2574
57.36 | 50.0201 | -56.2092
57.38 | 50.0201 | -56.1607
57.4 | 50.0202 | -56.112
57.42 | 50.0202 | -56.0631
57.44 | 50.0203 | -56.014
57.46 | 50.0203 | -55.9648
57.48 | 50.0204 | -55.9156
57.5 | 50.0204 | -55.8662
57.52 | 50.0205 | -55.8168
57.54 | 50.0205 | -55.7674
57.56 | 50.0205 | -55.7181
57.58 | 50.0206 | -55.6688
57.6 | 50.0206 | -55.6196
57.62 | 50.0207 | -55.5706
57.64 | 50.0207 | -55.5216
57.66 | 50.0207 | -55.4729
57.68 | 50.0208 | -55.4244
57.7 | 50.0208 | -55.3761
57.72 | 50.0208 | -55.3281
57.74 | 50.0208 | -55.2803
57.76 | 50.0209 | -55.2328
57.78 | 50.0209 | -55.1857
57.8 | 50.0209 | -55.1389
57.82 | 50.0209 | -55.0925
57.84 | 50.021 | -55.0465
57.86 | 50.021 | -55.0008
57.88 | 50.021 | -54.9556
57.9 | 50.021 | -54.9108
57.92 | 50.021 | -54.8665
57.94 | 50.0211 | -54.8226
57.96 | 50.0211 | -54.7793
57.98 | 50.0211 | -54.7364
58 | 50.0211 | -54.694
58.02 | 50.0211 | -54.6521
58.04 | 50.0211 | -54.6108
58.06 | 50.0211 | -54.5699
58.08 | 50.0211 | -54.5297
58.1 | 50.0211 | -54.49
58.12 | 50.0211 | -54.4508
58.14 | 50.0211 | -54.4122
58.16 | 50.0211 | -54.3742
58.18 | 50.0211 | -54.3368
58.2 | 50.0211 | -54.3
58.22 | 50.0211 | -54.2638
58.24 | 50.0211 | -54.2281
58.26 | 50.0211 | -54.1931
58.28 | 50.0211 | -54.1587
58.3 | 50.0211 | -54.1249
58.32 | 50.0211 | -54.0917
58.34 | 50.0211 | -54.0591
58.36 | 50.0211 | -54.0271
58.38 | 50.0211 | -53.9958
58.4 | 50.0211 | -53.965
58.42 | 50.0211 | -53.9349
58.44 | 50.021 | -53.9054
58.46 | 50.021 | -53.8765
58.48 | 50.021 | -53.8483
58.5 | 50.021 | -53.8206
58.52 | 50.021 | -53.7936
58.54 | 50.021 | -53.7672
58.56 | 50.021 | -53.7414
58.58 | 50.0209 | -53.7162
58.6 | 50.0209 | -53.6916
58.62 | 50.0209 | -53.6676
58.64 | 50.0209 | -53.6442
58.66 | 50.0209 | -53.6214
58.68 | 50.0209 | -53.5991
58.7 | 50.0208 | -53.5775
58.72 | 50.0208 | -53.5565
58.74 | 50.0208 | -53.536
58.76 | 50.0208 | -53.5161
58.78 | 50.0207 | -53.4968
58.8 | 50.0207 | -53.4781
58.82 | 50.0207 | -53.4599
58.84 | 50.0207 | -53.4422
58.86 | 50.0207 | -53.4251
58.88 | 50.0206 | -53.4086
58.9 | 50.0206 | -53.3926
58.92 | 50.0206 | -53.3771
58.94 | 50.0206 | -53.3621
58.96 | 50.0205 | -53.3476
58.98 | 50.0205 | -53.3337
59 | 50.0205 | -53.3203
59.02 | 50.0205 | -53.3073
59.04 | 50.0204 | -53.2949
59.06 | 50.0204 | -53.2829
59.08 | 50.0204 | -53.2714
59.1 | 50.0203 | -53.2604
59.12 | 50.0203 | -53.2498
59.14 | 50.0203 | -53.2397
59.16 | 50.0203 | -53.23
59.18 | 50.0202 | -53.2208
59.2 | 50.0202 | -53.212
59.22 | 50.0202 | -53.2036
59.24 | 50.0202 | -53.1956
59.26 | 50.0201 | -53.1881
59.28 | 50.0201 | -53.1809
59.3 | 50.0201 | -53.1742
59.32 | 50.02 | -53.1678
59.34 | 50.02 | -53.1618
59.36 | 50.02 | -53.1562
59.38 | 50.02 | -53.1509
59.4 | 50.0199 | -53.146
59.42 | 50.0199 | -53.1414
59.44 | 50.0199 | -53.1372
59.46 | 50.0199 | -53.1332
59.48 | 50.0198 | -53.1297
59.5 | 50.0198 | -53.1264
59.52 | 50.0198 | -53.1234
59.54 | 50.0197 | -53.1208
59.56 | 50.0197 | -53.1184
59.58 | 50.0197 | -53.1163
59.6 | 50.0197 | -53.1145
59.62 | 50.0196 | -53.1129
59.64 | 50.0196 | -53.1116
59.66 | 50.0196 | -53.1106
59.68 | 50.0196 | -53.1098
59.7 | 50.0195 | -53.1092
59.72 | 50.0195 | -53.1089
59.74 | 50.0195 | -53.1088
59.76 | 50.0195 | -53.1089
59.78 | 50.0194 | -53.1092
59.8 | 50.0194 | -53.1097
59.82 | 50.0194 | -53.1104
59.84 | 50.0194 | -53.1113
59.86 | 50.0193 | -53.1124
59.88 | 50.0193 | -53.1136
59.9 | 50.0193 | -53.115
59.92 | 50.0193 | -53.1166
59.94 | 50.0192 | -53.1183
59.96 | 50.0192 | -53.1202
59.98 | 50.0192 | -53.1221
60 | 50.0192 | -53.1243
60.02 | 50.0192 | -53.126
60.04 | 50.0191 | -53.1267
60.06 | 50.0191 | -53.1265
60.08 | 50.0191 | -53.1253
60.1 | 50.0191 | -53.1233
60.12 | 50.0191 | -53.1204
60.14 | 50.0191 | -53.1167
60.16 | 50.0191 | -53.1122
60.18 | 50.0191 | -53.1069
60.2 | 50.0191 | -53.1009
60.22 | 50.019 | -53.0942
60.24 | 50.019 | -53.0869
60.26 | 50.019 | -53.0789
60.28 | 50.019 | -53.0703
60.3 | 50.019 | -53.0611
60.32 | 50.019 | -53.0514
60.34 | 50.0189 | -53.0412
60.36 | 50.0189 | -53.0305
60.38 | 50.0189 | -53.0194
60.4 | 50.0189 | -53.0078
60.42 | 50.0189 | -52.9959
60.44 | 50.0189 | -52.9836
60.46 | 50.0188 | -52.971
60.48 | 50.0188 | -52.958
60.5 | 50.0188 | -52.9448
60.52 | 50.0188 | -52.9313
60.54 | 50.0188 | -52.9176
60.56 | 50.0188 | -52.9037
60.58 | 50.0187 | -52.8895
60.6 | 50.0187 | -52.8752
60.62 | 50.0187 | -52.8608
60.64 | 50.0187 | -52.8462
60.66 | 50.0186 | -52.8315
60.68 | 50.0186 | -52.8167
60.7 | 50.0186 | -52.8018
60.72 | 50.0186 | -52.7869
60.74 | 50.0185 | -52.7719
60.76 | 50.0185 | -52.7569
60.78 | 50.0185 | -52.7418
60.8 | 50.0185 | -52.7268
60.82 | 50.0184 | -52.7118
60.84 | 50.0184 | -52.6968
60.86 | 50.0184 | -52.6818
60.88 | 50.0184 | -52.6669
60.9 | 50.0183 | -52.6521
60.92 | 50.0183 | -52.6373
60.94 | 50.0183 | -52.6226
60.96 | 50.0182 | -52.608
60.98 | 50.0182 | -52.5935
61 | 50.0182 | -52.5792
61.02 | 50.0181 | -52.5649
61.04 | 50.0181 | -52.5507
61.06 | 50.0181 | -52.5367
61.08 | 50.018 | -52.5229
61.1 | 50.018 | -52.5092
61.12 | 50.018 | -52.4956
61.14 | 50.0179 | -52.4822
61.16 | 50.0179 | -52.469
61.18 | 50.0179 | -52.456
61.2 | 50.0178 | -52.4431
61.22 | 50.0178 | -52.4304
61.24 | 50.0177 | -52.4179
61.26 | 50.0177 | -52.4056
61.28 | 50.0177 | -52.3935
61.3 | 50.0176 | -52.3816
61.32 | 50.0176 | -52.3699
61.34 | 50.0176 | -52.3583
61.36 | 50.0175 | -52.3471
61.38 | 50.0175 | -52.336
61.4 | 50.0174 | -52.3251
61.42 | 50.0174 | -52.3145
61.44 | 50.0173 | -52.304
61.46 | 50.0173 | -52.2938
61.48 | 50.0173 | -52.2839
61.5 | 50.0172 | -52.2741
61.52 | 50.0172 | -52.2646
61.54 | 50.0171 | -52.2552
61.56 | 50.0171 | -52.2462
61.58 | 50.017 | -52.2373
61.6 | 50.017 | -52.2287
61.62 | 50.017 | -52.2203
61.64 | 50.0169 | -52.2121
61.66 | 50.0169 | -52.2042
61.68 | 50.0168 | -52.1964
61.7 | 50.0168 | -52.189
61.72 | 50.0167 | -52.1817
61.74 | 50.0167 | -52.1747
61.76 | 50.0166 | -52.1679
61.78 | 50.0166 | -52.1613
61.8 | 50.0165 | -52.1549
61.82 | 50.0165 | -52.1488
61.84 | 50.0165 | -52.1429
61.86 | 50.0164 | -52.1372
61.88 | 50.0164 | -52.1317
61.9 | 50.0163 | -52.1264
61.92 | 50.0163 | -52.1214
61.94 | 50.0162 | -52.1166
61.96 | 50.0162 | -52.112
61.98 | 50.0161 | -52.1076
62 | 50.0161 | -52.1034
62.02 | 50.016 | -52.0994
62.04 | 50.016 | -52.0956
62.06 | 50.0159 | -52.092
62.08 | 50.0159 | -52.0886
62.1 | 50.0158 | -52.0855
62.12 | 50.0158 | -52.0825
62.14 | 50.0157 | -52.0797
62.16 | 50.0157 | -52.0771
62.18 | 50.0156 | -52.0747
62.2 | 50.0156 | -52.0724
62.22 | 50.0155 | -52.0704
62.24 | 50.0155 | -52.0685
62.26 | 50.0154 | -52.0668
62.28 | 50.0154 | -52.0653
62.3 | 50.0153 | -52.064
62.32 | 50.0153 | -52.0628
62.34 | 50.0152 | -52.0618
62.36 | 50.0152 | -52.061
62.38 | 50.0151 | -52.0603
62.4 | 50.0151 | -52.0598
62.42 | 50.015 | -52.0594
62.44 | 50.015 | -52.0592
62.46 | 50.0149 | -52.0591
62.48 | 50.0149 | -52.0592
62.5 | 50.0148 | -52.0594
62.52 | 50.0148 | -52.0598
62.54 | 50.0147 | -52.0603
62.56 | 50.0147 | -52.0609
62.58 | 50.0146 | -52.0617
62.6 | 50.0146 | -52.0626
62.62 | 50.0145 | -52.0636
62.64 | 50.0145 | -52.0648
62.66 | 50.0144 | -52.066
62.68 | 50.0144 | -52.0674
62.7 | 50.0143 | -52.0689
62.72 | 50.0143 | -52.0705
62.74 | 50.0142 | -52.0722
62.76 | 50.0142 | -52.074
62.78 | 50.0141 | -52.0759
62.8 | 50.0141 | -52.0779
62.82 | 50.014 | -52.08
62.84 | 50.014 | -52.0822
62.86 | 50.0139 | -52.0845
62.88 | 50.0139 | -52.0869
62.9 | 50.0138 | -52.0893
62.92 | 50.0138 | -52.0919
62.94 | 50.0137 | -52.0945
62.96 | 50.0137 | -52.0971
62.98 | 50.0136 | -52.0999
63 | 50.0136 | -52.1027
63.02 | 50.0135 | -52.1062
63.04 | 50.0135 | -52.1107
63.06 | 50.0134 | -52.1163
63.08 | 50.0134 | -52.1229
63.1 | 50.0133 | -52.1304
63.12 | 50.0133 | -52.1387
63.14 | 50.0133 | -52.1479
63.16 | 50.0132 | -52.1578
63.18 | 50.0132 | -52.1685
63.2 | 50.0131 | -52.1798
63.22 | 50.0131 | -52.1916
63.24 | 50.013 | -52.2041
63.26 | 50.013 | -52.217
63.28 | 50.013 | -52.2304
63.3 | 50.0129 | -52.2442
63.32 | 50.0129 | -52.2584
63.34 | 50.0128 | -52.2729
63.36 | 50.0128 | -52.2877
63.38 | 50.0128 | -52.3027
63.4 | 50.0127 | -52.3179
63.42 | 50.0127 | -52.3334
63.44 | 50.0127 | -52.3489
63.46 | 50.0127 | -52.3646
63.48 | 50.0126 | -52.3803
63.5 | 50.0126 | -52.3961
63.52 | 50.0126 | -52.4119
63.54 | 50.0126 | -52.4277
63.56 | 50.0125 | -52.4434
63.58 | 50.0125 | -52.459
63.6 | 50.0125 | -52.4746
63.62 | 50.0125 | -52.4901
63.64 | 50.0125 | -52.5054
63.66 | 50.0124 | -52.5205
63.68 | 50.0124 | -52.5355
63.7 | 50.0124 | -52.5502
63.72 | 50.0124 | -52.5648
63.74 | 50.0124 | -52.579
63.76 | 50.0124 | -52.5931
63.78 | 50.0124 | -52.6068
63.8 | 50.0124 | -52.6203
63.82 | 50.0123 | -52.6334
63.84 | 50.0123 | -52.6463
63.86 | 50.0123 | -52.6588
63.88 | 50.0123 | -52.6709
63.9 | 50.0123 | -52.6827
63.92 | 50.0123 | -52.6941
63.94 | 50.0123 | -52.7051
63.96 | 50.0123 | -52.7158
63.98 | 50.0123 | -52.726
64 | 50.0123 | -52.7358
64.02 | 50.0123 | -52.7452
64.04 | 50.0123 | -52.7542
64.06 | 50.0123 | -52.7628
64.08 | 50.0123 | -52.7709
64.1 | 50.0123 | -52.7785
64.12 | 50.0123 | -52.7857
64.14 | 50.0124 | -52.7925
64.16 | 50.0124 | -52.7988
64.18 | 50.0124 | -52.8046
64.2 | 50.0124 | -52.8099
64.22 | 50.0124 | -52.8148
64.24 | 50.0124 | -52.8192
64.26 | 50.0124 | -52.8231
64.28 | 50.0124 | -52.8265
64.3 | 50.0124 | -52.8294
64.32 | 50.0125 | -52.8319
64.34 | 50.0125 | -52.8339
64.36 | 50.0125 | -52.8354
64.38 | 50.0125 | -52.8363
64.4 | 50.0125 | -52.8368
64.42 | 50.0125 | -52.8369
64.44 | 50.0126 | -52.8364
64.46 | 50.0126 | -52.8354
64.48 | 50.0126 | -52.834
64.5 | 50.0126 | -52.8321
64.52 | 50.0126 | -52.8296
64.54 | 50.0127 | -52.8268
64.56 | 50.0127 | -52.8234
64.58 | 50.0127 | -52.8195
64.6 | 50.0127 | -52.8152
64.62 | 50.0127 | -52.8104
64.64 | 50.0128 | -52.8051
64.66 | 50.0128 | -52.7994
64.68 | 50.0128 | -52.7932
64.7 | 50.0128 | -52.7865
64.72 | 50.0129 | -52.7794
64.74 | 50.0129 | -52.7719
64.76 | 50.0129 | -52.7639
64.78 | 50.013 | -52.7554
64.8 | 50.013 | -52.7465
64.82 | 50.013 | -52.7372
64.84 | 50.013 | -52.7274
64.86 | 50.0131 | -52.7172
64.88 | 50.0131 | -52.7066
64.9 | 50.0131 | -52.6956
64.92 | 50.0131 | -52.6841
64.94 | 50.0132 | -52.6723
64.96 | 50.0132 | -52.6601
64.98 | 50.0132 | -52.6474
65 | 50.0133 | -52.6344
65.02 | 50.0133 | -52.621
65.04 | 50.0133 | -52.6072
65.06 | 50.0133 | -52.593
65.08 | 50.0134 | -52.5785
65.1 | 50.0134 | -52.5636
65.12 | 50.0134 | -52.5483
65.14 | 50.0135 | -52.5327
65.16 | 50.0135 | -52.5168
65.18 | 50.0135 | -52.5005
65.2 | 50.0136 | -52.4839
65.22 | 50.0136 | -52.4669
65.24 | 50.0136 | -52.4497
65.26 | 50.0136 | -52.4321
65.28 | 50.0137 | -52.4142
65.3 | 50.0137 | -52.396
65.32 | 50.0137 | -52.3776
65.34 | 50.0138 | -52.3588
65.36 | 50.0138 | -52.3397
65.38 | 50.0138 | -52.3204
65.4 | 50.0139 | -52.3008
65.42 | 50.0139 | -52.2809
65.44 | 50.0139 | -52.2608
65.46 | 50.0139 | -52.2405
65.48 | 50.014 | -52.2198
65.5 | 50.014 | -52.199
65.52 | 50.014 | -52.1779
65.54 | 50.0141 | -52.1566
65.56 | 50.0141 | -52.135
65.58 | 50.0141 | -52.1133
65.6 | 50.0142 | -52.0913
65.62 | 50.0142 | -52.0692
65.64 | 50.0142 | -52.0468
65.66 | 50.0142 | -52.0243
65.68 | 50.0143 | -52.0015
65.7 | 50.0143 | -51.9786
65.72 | 50.0143 | -51.9555
65.74 | 50.0144 | -51.9323
65.76 | 50.0144 | -51.9089
65.78 | 50.0144 | -51.8853
65.8 | 50.0144 | -51.8616
65.82 | 50.0145 | -51.8377
65.84 | 50.0145 | -51.8137
65.86 | 50.0145 | -51.7896
65.88 | 50.0145 | -51.7653
65.9 | 50.0146 | -51.741
65.92 | 50.0146 | -51.7165
65.94 | 50.0146 | -51.6919
65.96 | 50.0146 | -51.6672
65.98 | 50.0147 | -51.6423
66 | 50.0147 | -51.6174
66.02 | 50.0146 | -51.5925
66.04 | 50.0146 | -51.5679
66.06 | 50.0146 | -51.5439
66.08 | 50.0145 | -51.5206
66.1 | 50.0145 | -51.4984
66.12 | 50.0144 | -51.4774
66.14 | 50.0144 | -51.4577
66.16 | 50.0143 | -51.4395
66.18 | 50.0142 | -51.4228
66.2 | 50.0142 | -51.4078
66.22 | 50.0141 | -51.3945
66.24 | 50.0141 | -51.3829
66.26 | 50.014 | -51.3732
66.28 | 50.0139 | -51.3653
66.3 | 50.0139 | -51.3593
66.32 | 50.0138 | -51.3552
66.34 | 50.0137 | -51.353
66.36 | 50.0136 | -51.3526
66.38 | 50.0136 | -51.3542
66.4 | 50.0135 | -51.3577
66.42 | 50.0134 | -51.3631
66.44 | 50.0133 | -51.3704
66.46 | 50.0132 | -51.3795
66.48 | 50.0132 | -51.3905
66.5 | 50.0131 | -51.4033
66.52 | 50.013 | -51.4179
66.54 | 50.0129 | -51.4344
66.56 | 50.0128 | -51.4526
66.58 | 50.0127 | -51.4725
66.6 | 50.0126 | -51.4942
66.62 | 50.0125 | -51.5175
66.64 | 50.0125 | -51.5426
66.66 | 50.0124 | -51.5692
66.68 | 50.0123 | -51.5975
66.7 | 50.0122 | -51.6274
66.72 | 50.0121 | -51.6588
66.74 | 50.012 | -51.6917
66.76 | 50.0119 | -51.7262
66.78 | 50.0118 | -51.7621
66.8 | 50.0117 | -51.7995
66.82 | 50.0116 | -51.8383
66.84 | 50.0115 | -51.8784
66.86 | 50.0114 | -51.92
66.88 | 50.0113 | -51.9628
66.9 | 50.0112 | -52.007
66.92 | 50.0111 | -52.0524
66.94 | 50.011 | -52.0991
66.96 | 50.0109 | -52.147
66.98 | 50.0108 | -52.196
67 | 50.0107 | -52.2463
67.02 | 50.0106 | -52.2976
67.04 | 50.0105 | -52.3501
67.06 | 50.0104 | -52.4036
67.08 | 50.0104 | -52.4582
67.1 | 50.0103 | -52.5138
67.12 | 50.0102 | -52.5704
67.14 | 50.0101 | -52.628
67.16 | 50.01 | -52.6865
67.18 | 50.0099 | -52.7459
67.2 | 50.0098 | -52.8062
67.22 | 50.0097 | -52.8673
67.24 | 50.0096 | -52.9293
67.26 | 50.0095 | -52.9921
67.28 | 50.0094 | -53.0557
67.3 | 50.0093 | -53.1201
67.32 | 50.0092 | -53.1852
67.34 | 50.0091 | -53.251
67.36 | 50.0091 | -53.3175
67.38 | 50.009 | -53.3846
67.4 | 50.0089 | -53.4524
67.42 | 50.0088 | -53.5208
67.44 | 50.0087 | -53.5898
67.46 | 50.0086 | -53.6593
67.48 | 50.0085 | -53.7294
67.5 | 50.0085 | -53.8001
67.52 | 50.0084 | -53.8712
67.54 | 50.0083 | -53.9428
67.56 | 50.0082 | -54.0149
67.58 | 50.0081 | -54.0874
67.6 | 50.008 | -54.1603
67.62 | 50.008 | -54.2336
67.64 | 50.0079 | -54.3073
67.66 | 50.0078 | -54.3814
67.68 | 50.0077 | -54.4558
67.7 | 50.0077 | -54.5305
67.72 | 50.0076 | -54.6055
67.74 | 50.0075 | -54.6807
67.76 | 50.0074 | -54.7563
67.78 | 50.0074 | -54.832
67.8 | 50.0073 | -54.908
67.82 | 50.0072 | -54.9842
67.84 | 50.0072 | -55.0606
67.86 | 50.0071 | -55.1372
67.88 | 50.007 | -55.2139
67.9 | 50.007 | -55.2907
67.92 | 50.0069 | -55.3677
67.94 | 50.0068 | -55.4448
67.96 | 50.0068 | -55.522
67.98 | 50.0067 | -55.5992
68 | 50.0066 | -55.6765
68.02 | 50.0066 | -55.7538
68.04 | 50.0065 | -55.8312
68.06 | 50.0065 | -55.9086
68.08 | 50.0064 | -55.986
68.1 | 50.0064 | -56.0634
68.12 | 50.0063 | -56.1407
68.14 | 50.0063 | -56.2181
68.16 | 50.0062 | -56.2953
68.18 | 50.0062 | -56.3725
68.2 | 50.0061 | -56.4497
68.22 | 50.0061 | -56.5267
68.24 | 50.006 | -56.6037
68.26 | 50.006 | -56.6805
68.28 | 50.0059 | -56.7573
68.3 | 50.0059 | -56.8339
68.32 | 50.0058 | -56.9103
68.34 | 50.0058 | -56.9866
68.36 | 50.0057 | -57.0628
68.38 | 50.0057 | -57.1388
68.4 | 50.0057 | -57.2146
68.42 | 50.0056 | -57.2902
68.44 | 50.0056 | -57.3656
68.46 | 50.0055 | -57.4408
68.48 | 50.0055 | -57.5159
68.5 | 50.0055 | -57.5907
68.52 | 50.0054 | -57.6652
68.54 | 50.0054 | -57.7396
68.56 | 50.0054 | -57.8137
68.58 | 50.0053 | -57.8875
68.6 | 50.0053 | -57.9611
68.62 | 50.0053 | -58.0344
68.64 | 50.0052 | -58.1075
68.66 | 50.0052 | -58.1803
68.68 | 50.0052 | -58.2528
68.7 | 50.0052 | -58.3251
68.72 | 50.0051 | -58.397
68.74 | 50.0051 | -58.4687
68.76 | 50.0051 | -58.5401
68.78 | 50.0051 | -58.6112
68.8 | 50.005 | -58.6819
68.82 | 50.005 | -58.7524
68.84 | 50.005 | -58.8226
68.86 | 50.005 | -58.8924
68.88 | 50.005 | -58.9619
68.9 | 50.0049 | -59.0311
68.92 | 50.0049 | -59.1
68.94 | 50.0049 | -59.1686
68.96 | 50.0049 | -59.2368
68.98 | 50.0049 | -59.3047
69 | 50.0049 | -59.3722
69.02 | 50.0048 | -59.4395
69.04 | 50.0048 | -59.5063
69.06 | 50.0048 | -59.5728
69.08 | 50.0048 | -59.6389
69.1 | 50.0048 | -59.7045
69.12 | 50.0048 | -59.7696
69.14 | 50.0048 | -59.8342
69.16 | 50.0048 | -59.8983
69.18 | 50.0048 | -59.9617
69.2 | 50.0048 | -60.0246
69.22 | 50.0049 | -60.0868
69.24 | 50.0049 | -60.1483
69.26 | 50.0049 | -60.2091
69.28 | 50.0049 | -60.2692
69.3 | 50.0049 | -60.3285
69.32 | 50.0049 | -60.3869
69.34 | 50.005 | -60.4446
69.36 | 50.005 | -60.5014
69.38 | 50.005 | -60.5574
69.4 | 50.005 | -60.6124
69.42 | 50.0051 | -60.6665
69.44 | 50.0051 | -60.7197
69.46 | 50.0051 | -60.772
69.48 | 50.0052 | -60.8232
69.5 | 50.0052 | -60.8735
69.52 | 50.0052 | -60.9228
69.54 | 50.0053 | -60.9711
69.56 | 50.0053 | -61.0183
69.58 | 50.0053 | -61.0645
69.6 | 50.0054 | -61.1097
69.62 | 50.0054 | -61.1538
69.64 | 50.0055 | -61.1968
69.66 | 50.0055 | -61.2388
69.68 | 50.0056 | -61.2797
69.7 | 50.0056 | -61.3196
69.72 | 50.0057 | -61.3583
69.74 | 50.0057 | -61.396
69.76 | 50.0058 | -61.4326
69.78 | 50.0058 | -61.4682
69.8 | 50.0059 | -61.5026
69.82 | 50.0059 | -61.536
69.84 | 50.006 | -61.5683
69.86 | 50.006 | -61.5996
69.88 | 50.0061 | -61.6298
69.9 | 50.0061 | -61.6589
69.92 | 50.0062 | -61.6869
69.94 | 50.0062 | -61.714
69.96 | 50.0063 | -61.7399
69.98 | 50.0064 | -61.7649
70 | 50.0064 | -61.7888
70.02 | 50.0065 | -61.8117
70.04 | 50.0065 | -61.8336
70.06 | 50.0066 | -61.8545
70.08 | 50.0067 | -61.8744
70.1 | 50.0067 | -61.8933
70.12 | 50.0068 | -61.9113
70.14 | 50.0069 | -61.9283
70.16 | 50.0069 | -61.9444
70.18 | 50.007 | -61.9595
70.2 | 50.0071 | -61.9737
70.22 | 50.0071 | -61.987
70.24 | 50.0072 | -61.9994
70.26 | 50.0073 | -62.0109
70.28 | 50.0073 | -62.0216
70.3 | 50.0074 | -62.0314
70.32 | 50.0074 | -62.0404
70.34 | 50.0075 | -62.0485
70.36 | 50.0076 | -62.0558
70.38 | 50.0076 | -62.0623
70.4 | 50.0077 | -62.0681
70.42 | 50.0078 | -62.0731
70.44 | 50.0078 | -62.0773
70.46 | 50.0079 | -62.0808
70.48 | 50.008 | -62.0835
70.5 | 50.008 | -62.0856
70.52 | 50.0081 | -62.087
70.54 | 50.0082 | -62.0876
70.56 | 50.0082 | -62.0877
70.58 | 50.0083 | -62.087
70.6 | 50.0084 | -62.0858
70.62 | 50.0084 | -62.0839
70.64 | 50.0085 | -62.0815
70.66 | 50.0086 | -62.0784
70.68 | 50.0086 | -62.0748
70.7 | 50.0087 | -62.0706
70.72 | 50.0087 | -62.0659
70.74 | 50.0088 | -62.0607
70.76 | 50.0089 | -62.0549
70.78 | 50.0089 | -62.0487
70.8 | 50.009 | -62.042
70.82 | 50.009 | -62.0348
70.84 | 50.0091 | -62.0272
70.86 | 50.0092 | -62.0191
70.88 | 50.0092 | -62.0106
70.9 | 50.0093 | -62.0018
70.92 | 50.0093 | -61.9925
70.94 | 50.0094 | -61.9829
70.96 | 50.0094 | -61.9729
70.98 | 50.0095 | -61.9626
71 | 50.0096 | -61.9519
71.02 | 50.0096 | -61.941
71.04 | 50.0097 | -61.9297
71.06 | 50.0097 | -61.9181
71.08 | 50.0098 | -61.9063
71.1 | 50.0098 | -61.8942
71.12 | 50.0099 | -61.8819
71.14 | 50.0099 | -61.8693
71.16 | 50.01 | -61.8565
71.18 | 50.01 | -61.8435
71.2 | 50.0101 | -61.8303
71.22 | 50.0101 | -61.817
71.24 | 50.0102 | -61.8034
71.26 | 50.0102 | -61.7897
71.28 | 50.0103 | -61.7759
71.3 | 50.0103 | -61.7619
71.32 | 50.0104 | -61.7478
71.34 | 50.0104 | -61.7336
71.36 | 50.0104 | -61.7194
71.38 | 50.0105 | -61.705
71.4 | 50.0105 | -61.6905
71.42 | 50.0106 | -61.676
71.44 | 50.0106 | -61.6614
71.46 | 50.0106 | -61.6468
71.48 | 50.0107 | -61.6322
71.5 | 50.0107 | -61.6175
71.52 | 50.0108 | -61.6028
71.54 | 50.0108 | -61.5882
71.56 | 50.0108 | -61.5735
71.58 | 50.0109 | -61.5588
71.6 | 50.0109 | -61.5442
71.62 | 50.0109 | -61.5296
71.64 | 50.011 | -61.5151
71.66 | 50.011 | -61.5006
71.68 | 50.011 | -61.4861
71.7 | 50.0111 | -61.4717
71.72 | 50.0111 | -61.4574
71.74 | 50.0111 | -61.4432
71.76 | 50.0111 | -61.4291
71.78 | 50.0112 | -61.4151
71.8 | 50.0112 | -61.4012
71.82 | 50.0112 | -61.3874
71.84 | 50.0113 | -61.3737
71.86 | 50.0113 | -61.3601
71.88 | 50.0113 | -61.3467
71.9 | 50.0113 | -61.3334
71.92 | 50.0113 | -61.3203
71.94 | 50.0114 | -61.3073
71.96 | 50.0114 | -61.2945
71.98 | 50.0114 | -61.2818
72 | 50.0114 | -61.2693
72.02 | 50.0115 | -61.2558
72.04 | 50.0116 | -61.24
72.06 | 50.0117 | -61.2218
72.08 | 50.0118 | -61.2012
72.1 | 50.0119 | -61.178
72.12 | 50.0119 | -61.1523
72.14 | 50.012 | -61.1241
72.16 | 50.0121 | -61.0934
72.18 | 50.0122 | -61.0603
72.2 | 50.0122 | -61.0248
72.22 | 50.0123 | -60.987
72.24 | 50.0123 | -60.947
72.26 | 50.0124 | -60.9048
72.28 | 50.0125 | -60.8607
72.3 | 50.0125 | -60.8147
72.32 | 50.0126 | -60.7669
72.34 | 50.0126 | -60.7174
72.36 | 50.0127 | -60.6663
72.38 | 50.0127 | -60.6138
72.4 | 50.0127 | -60.56
72.42 | 50.0128 | -60.505
72.44 | 50.0128 | -60.4488
72.46 | 50.0128 | -60.3917
72.48 | 50.0129 | -60.3336
72.5 | 50.0129 | -60.2748
72.52 | 50.0129 | -60.2153
72.54 | 50.0129 | -60.1553
72.56 | 50.013 | -60.0947
72.58 | 50.013 | -60.0338
72.6 | 50.013 | -59.9726
72.62 | 50.013 | -59.9112
72.64 | 50.013 | -59.8497
72.66 | 50.013 | -59.7881
72.68 | 50.013 | -59.7267
72.7 | 50.013 | -59.6653
72.72 | 50.013 | -59.6041
72.74 | 50.0129 | -59.5433
72.76 | 50.0129 | -59.4827
72.78 | 50.0129 | -59.4226
72.8 | 50.0129 | -59.363
72.82 | 50.0128 | -59.3039
72.84 | 50.0128 | -59.2454
72.86 | 50.0128 | -59.1876
72.88 | 50.0127 | -59.1304
72.9 | 50.0127 | -59.0741
72.92 | 50.0127 | -59.0185
72.94 | 50.0126 | -58.9637
72.96 | 50.0126 | -58.9099
72.98 | 50.0125 | -58.857
73 | 50.0125 | -58.8051
73.02 | 50.0124 | -58.7542
73.04 | 50.0123 | -58.7043
73.06 | 50.0123 | -58.6555
73.08 | 50.0122 | -58.6078
73.1 | 50.0121 | -58.5612
73.12 | 50.0121 | -58.5159
73.14 | 50.012 | -58.4717
73.16 | 50.0119 | -58.4287
73.18 | 50.0118 | -58.3869
73.2 | 50.0118 | -58.3465
73.22 | 50.0117 | -58.3072
73.24 | 50.0116 | -58.2693
73.26 | 50.0115 | -58.2327
73.28 | 50.0114 | -58.1974
73.3 | 50.0113 | -58.1635
73.32 | 50.0112 | -58.1309
73.34 | 50.0111 | -58.0996
73.36 | 50.011 | -58.0698
73.38 | 50.0109 | -58.0413
73.4 | 50.0108 | -58.0142
73.42 | 50.0107 | -57.9884
73.44 | 50.0106 | -57.9641
73.46 | 50.0105 | -57.9412
73.48 | 50.0104 | -57.9197
73.5 | 50.0102 | -57.8995
73.52 | 50.0101 | -57.8808
73.54 | 50.01 | -57.8635
73.56 | 50.0099 | -57.8475
73.58 | 50.0098 | -57.833
73.6 | 50.0096 | -57.8199
73.62 | 50.0095 | -57.8081
73.64 | 50.0094 | -57.7978
73.66 | 50.0093 | -57.7888
73.68 | 50.0091 | -57.7812
73.7 | 50.009 | -57.775
73.72 | 50.0089 | -57.7701
73.74 | 50.0087 | -57.7666
73.76 | 50.0086 | -57.7645
73.78 | 50.0085 | -57.7637
73.8 | 50.0083 | -57.7642
73.82 | 50.0082 | -57.766
73.84 | 50.0081 | -57.7691
73.86 | 50.0079 | -57.7735
73.88 | 50.0078 | -57.7792
73.9 | 50.0076 | -57.7862
73.92 | 50.0075 | -57.7945
73.94 | 50.0074 | -57.8039
73.96 | 50.0072 | -57.8147
73.98 | 50.0071 | -57.8266
74 | 50.0069 | -57.8397
74.02 | 50.0068 | -57.8541
74.04 | 50.0066 | -57.8696
74.06 | 50.0065 | -57.8862
74.08 | 50.0063 | -57.904
74.1 | 50.0062 | -57.923
74.12 | 50.006 | -57.943
74.14 | 50.0059 | -57.9641
74.16 | 50.0057 | -57.9864
74.18 | 50.0056 | -58.0097
74.2 | 50.0054 | -58.034
74.22 | 50.0053 | -58.0594
74.24 | 50.0051 | -58.0857
74.26 | 50.005 | -58.1131
74.28 | 50.0048 | -58.1414
74.3 | 50.0047 | -58.1707
74.32 | 50.0045 | -58.201
74.34 | 50.0044 | -58.2322
74.36 | 50.0042 | -58.2642
74.38 | 50.0041 | -58.2972
74.4 | 50.0039 | -58.331
74.42 | 50.0038 | -58.3657
74.44 | 50.0036 | -58.4013
74.46 | 50.0035 | -58.4376
74.48 | 50.0033 | -58.4747
74.5 | 50.0032 | -58.5127
74.52 | 50.003 | -58.5513
74.54 | 50.0029 | -58.5908
74.56 | 50.0027 | -58.6309
74.58 | 50.0026 | -58.6718
74.6 | 50.0024 | -58.7133
74.62 | 50.0023 | -58.7555
74.64 | 50.0021 | -58.7984
74.66 | 50.002 | -58.8419
74.68 | 50.0018 | -58.886
74.7 | 50.0017 | -58.9307
74.72 | 50.0016 | -58.976
74.74 | 50.0014 | -59.0219
74.76 | 50.0013 | -59.0683
74.78 | 50.0011 | -59.1152
74.8 | 50.001 | -59.1626
74.82 | 50.0008 | -59.2106
74.84 | 50.0007 | -59.259
74.86 | 50.0005 | -59.3079
74.88 | 50.0004 | -59.3572
74.9 | 50.0003 | -59.4069
74.92 | 50.0001 | -59.4571
74.94 | 50 | -59.5076
74.96 | 49.9998 | -59.5586
74.98 | 49.9997 | -59.6098
75 | 49.9996 | -59.6615
75.02 | 49.9995 | -59.7144
75.04 | 49.9994 | -59.7695
75.06 | 49.9993 | -59.8262
75.08 | 49.9992 | -59.8843
75.1 | 49.9992 | -59.9435
75.12 | 49.9991 | -60.0035
75.14 | 49.999 | -60.0641
75.16 | 49.999 | -60.1251
75.18 | 49.9989 | -60.1864
75.2 | 49.9988 | -60.2478
75.22 | 49.9988 | -60.3091
75.24 | 49.9987 | -60.3702
75.26 | 49.9987 | -60.4311
75.28 | 49.9986 | -60.4916
75.3 | 49.9986 | -60.5516
75.32 | 49.9985 | -60.6111
75.34 | 49.9985 | -60.67
75.36 | 49.9984 | -60.7283
75.38 | 49.9984 | -60.7859
75.4 | 49.9984 | -60.8427
75.42 | 49.9983 | -60.8987
75.44 | 49.9983 | -60.9538
75.46 | 49.9983 | -61.0081
75.48 | 49.9982 | -61.0615
75.5 | 49.9982 | -61.114
75.52 | 49.9982 | -61.1655
75.54 | 49.9982 | -61.2161
75.56 | 49.9982 | -61.2656
75.58 | 49.9981 | -61.3142
75.6 | 49.9981 | -61.3617
75.62 | 49.9981 | -61.4082
75.64 | 49.9981 | -61.4536
75.66 | 49.9981 | -61.4979
75.68 | 49.9981 | -61.5412
75.7 | 49.9981 | -61.5834
75.72 | 49.9981 | -61.6245
75.74 | 49.9981 | -61.6645
75.76 | 49.9981 | -61.7035
75.78 | 49.9981 | -61.7413
75.8 | 49.9981 | -61.7779
75.82 | 49.9981 | -61.8135
75.84 | 49.9982 | -61.848
75.86 | 49.9982 | -61.8813
75.88 | 49.9982 | -61.9136
75.9 | 49.9982 | -61.9447
75.92 | 49.9982 | -61.9747
75.94 | 49.9983 | -62.0035
75.96 | 49.9983 | -62.0313
75.98 | 49.9983 | -62.058
76 | 49.9983 | -62.0835
76.02 | 49.9984 | -62.1079
76.04 | 49.9984 | -62.1313
76.06 | 49.9984 | -62.1535
76.08 | 49.9984 | -62.1747
76.1 | 49.9985 | -62.1947
76.12 | 49.9985 | -62.2137
76.14 | 49.9986 | -62.2316
76.16 | 49.9986 | -62.2484
76.18 | 49.9986 | -62.2642
76.2 | 49.9987 | -62.2789
76.22 | 49.9987 | -62.2926
76.24 | 49.9987 | -62.3052
76.26 | 49.9988 | -62.3168
76.28 | 49.9988 | -62.3273
76.3 | 49.9989 | -62.3369
76.32 | 49.9989 | -62.3454
76.34 | 49.999 | -62.3529
76.36 | 49.999 | -62.3595
76.38 | 49.9991 | -62.365
76.4 | 49.9991 | -62.3696
76.42 | 49.9992 | -62.3733
76.44 | 49.9992 | -62.3759
76.46 | 49.9993 | -62.3777
76.48 | 49.9993 | -62.3785
76.5 | 49.9994 | -62.3784
76.52 | 49.9994 | -62.3774
76.54 | 49.9995 | -62.3755
76.56 | 49.9995 | -62.3727
76.58 | 49.9996 | -62.3691
76.6 | 49.9996 | -62.3646
76.62 | 49.9997 | -62.3592
76.64 | 49.9998 | -62.353
76.66 | 49.9998 | -62.346
76.68 | 49.9999 | -62.3382
76.7 | 49.9999 | -62.3295
76.72 | 50 | -62.3201
76.74 | 50.0001 | -62.3099
76.76 | 50.0001 | -62.299
76.78 | 50.0002 | -62.2873
76.8 | 50.0002 | -62.2749
76.82 | 50.0003 | -62.2617
76.84 | 50.0003 | -62.2478
76.86 | 50.0004 | -62.2333
76.88 | 50.0005 | -62.218
76.9 | 50.0005 | -62.2021
76.92 | 50.0006 | -62.1856
76.94 | 50.0006 | -62.1683
76.96 | 50.0007 | -62.1505
76.98 | 50.0008 | -62.132
77 | 50.0008 | -62.113
77.02 | 50.0009 | -62.0933
77.04 | 50.0009 | -62.0731
77.06 | 50.001 | -62.0523
77.08 | 50.0011 | -62.0309
77.1 | 50.0011 | -62.009
77.12 | 50.0012 | -61.9866
77.14 | 50.0012 | -61.9637
77.16 | 50.0013 | -61.9403
77.18 | 50.0014 | -61.9163
77.2 | 50.0014 | -61.892
77.22 | 50.0015 | -61.8671
77.24 | 50.0015 | -61.8418
77.26 | 50.0016 | -61.8161
77.28 | 50.0016 | -61.7899
77.3 | 50.0017 | -61.7634
77.32 | 50.0018 | -61.7364
77.34 | 50.0018 | -61.709
77.36 | 50.0019 | -61.6813
77.38 | 50.0019 | -61.6532
77.4 | 50.002 | -61.6248
77.42 | 50.002 | -61.596
77.44 | 50.0021 | -61.567
77.46 | 50.0021 | -61.5376
77.48 | 50.0022 | -61.5079
77.5 | 50.0023 | -61.4779
77.52 | 50.0023 | -61.4476
77.54 | 50.0024 | -61.4171
77.56 | 50.0024 | -61.3863
77.58 | 50.0025 | -61.3552
77.6 | 50.0025 | -61.324
77.62 | 50.0026 | -61.2925
77.64 | 50.0026 | -61.2608
77.66 | 50.0027 | -61.2289
77.68 | 50.0027 | -61.1968
77.7 | 50.0028 | -61.1645
77.72 | 50.0028 | -61.1321
77.74 | 50.0029 | -61.0995
77.76 | 50.0029 | -61.0668
77.78 | 50.003 | -61.0339
77.8 | 50.003 | -61.0009
77.82 | 50.003 | -60.9677
77.84 | 50.0031 | -60.9345
77.86 | 50.0031 | -60.9011
77.88 | 50.0032 | -60.8677
77.9 | 50.0032 | -60.8342
77.92 | 50.0033 | -60.8006
77.94 | 50.0033 | -60.7669
77.96 | 50.0033 | -60.7332
77.98 | 50.0034 | -60.6995
78 | 50.0034 | -60.6657
78.02 | 50.0034 | -60.6319
78.04 | 50.0033 | -60.5987
78.06 | 50.0033 | -60.5662
78.08 | 50.0032 | -60.5349
78.1 | 50.0032 | -60.5048
78.12 | 50.0032 | -60.4762
78.14 | 50.0031 | -60.4493
78.16 | 50.0031 | -60.424
78.18 | 50.003 | -60.4006
78.2 | 50.003 | -60.379
78.22 | 50.0029 | -60.3592
78.24 | 50.0029 | -60.3414
78.26 | 50.0028 | -60.3253
78.28 | 50.0028 | -60.3112
78.3 | 50.0028 | -60.2988
78.32 | 50.0027 | -60.2882
78.34 | 50.0027 | -60.2792
78.36 | 50.0026 | -60.272
78.38 | 50.0026 | -60.2663
78.4 | 50.0026 | -60.2622
78.42 | 50.0025 | -60.2596
78.44 | 50.0025 | -60.2584
78.46 | 50.0024 | -60.2585
78.48 | 50.0024 | -60.2599
78.5 | 50.0024 | -60.2625
78.52 | 50.0023 | -60.2662
78.54 | 50.0023 | -60.271
78.56 | 50.0022 | -60.2768
78.58 | 50.0022 | -60.2836
78.6 | 50.0022 | -60.2912
78.62 | 50.0022 | -60.2996
78.64 | 50.0021 | -60.3088
78.66 | 50.0021 | -60.3187
78.68 | 50.0021 | -60.3292
78.7 | 50.002 | -60.3403
78.72 | 50.002 | -60.352
78.74 | 50.002 | -60.3641
78.76 | 50.002 | -60.3766
78.78 | 50.0019 | -60.3895
78.8 | 50.0019 | -60.4027
78.82 | 50.0019 | -60.4162
78.84 | 50.0019 | -60.4299
78.86 | 50.0019 | -60.4438
78.88 | 50.0018 | -60.4579
78.9 | 50.0018 | -60.4721
78.92 | 50.0018 | -60.4863
78.94 | 50.0018 | -60.5006
78.96 | 50.0018 | -60.5149
78.98 | 50.0018 | -60.5292
79 | 50.0018 | -60.5434
79.02 | 50.0017 | -60.5575
79.04 | 50.0017 | -60.5714
79.06 | 50.0017 | -60.5853
79.08 | 50.0017 | -60.5989
79.1 | 50.0017 | -60.6124
79.12 | 50.0017 | -60.6256
79.14 | 50.0017 | -60.6386
79.16 | 50.0017 | -60.6513
79.18 | 50.0017 | -60.6637
79.2 | 50.0017 | -60.6758
79.22 | 50.0017 | -60.6876
79.24 | 50.0017 | -60.699
79.26 | 50.0017 | -60.7101
79.28 | 50.0017 | -60.7207
79.3 | 50.0017 | -60.731
79.32 | 50.0017 | -60.7409
79.34 | 50.0018 | -60.7504
79.36 | 50.0018 | -60.7594
79.38 | 50.0018 | -60.768
79.4 | 50.0018 | -60.7761
79.42 | 50.0018 | -60.7837
79.44 | 50.0018 | -60.7909
79.46 | 50.0018 | -60.7976
79.48 | 50.0018 | -60.8038
79.5 | 50.0019 | -60.8095
79.52 | 50.0019 | -60.8147
79.54 | 50.0019 | -60.8194
79.56 | 50.0019 | -60.8236
79.58 | 50.0019 | -60.8273
79.6 | 50.002 | -60.8304
79.62 | 50.002 | -60.833
79.64 | 50.002 | -60.835
79.66 | 50.002 | -60.8366
79.68 | 50.002 | -60.8376
79.7 | 50.0021 | -60.838
79.72 | 50.0021 | -60.8379
79.74 | 50.0021 | -60.8373
79.76 | 50.0021 | -60.8361
79.78 | 50.0022 | -60.8344
79.8 | 50.0022 | -60.8321
79.82 | 50.0022 | -60.8293
79.84 | 50.0023 | -60.8259
79.86 | 50.0023 | -60.822
79.88 | 50.0023 | -60.8176
79.9 | 50.0023 | -60.8126
79.92 | 50.0024 | -60.8071
79.94 | 50.0024 | -60.801
79.96 | 50.0024 | -60.7945
79.98 | 50.0025 | -60.7874
80 | 50.0025 | -60.7797
80.02 | 50.0025 | -60.7716
80.04 | 50.0026 | -60.7629
80.06 | 50.0026 | -60.7537
80.08 | 50.0026 | -60.744
80.1 | 50.0027 | -60.7338
80.12 | 50.0027 | -60.7232
80.14 | 50.0027 | -60.712
80.16 | 50.0028 | -60.7003
80.18 | 50.0028 | -60.6881
80.2 | 50.0029 | -60.6755
80.22 | 50.0029 | -60.6624
80.24 | 50.0029 | -60.6488
80.26 | 50.003 | -60.6347
80.28 | 50.003 | -60.6202
80.3 | 50.003 | -60.6052
80.32 | 50.0031 | -60.5898
80.34 | 50.0031 | -60.574
80.36 | 50.0032 | -60.5577
80.38 | 50.0032 | -60.541
80.4 | 50.0032 | -60.5239
80.42 | 50.0033 | -60.5063
80.44 | 50.0033 | -60.4884
80.46 | 50.0033 | -60.4701
80.48 | 50.0034 | -60.4513
80.5 | 50.0034 | -60.4322
80.52 | 50.0035 | -60.4127
80.54 | 50.0035 | -60.3928
80.56 | 50.0035 | -60.3726
80.58 | 50.0036 | -60.352
80.6 | 50.0036 | -60.331
80.62 | 50.0037 | -60.3097
80.64 | 50.0037 | -60.2881
80.66 | 50.0037 | -60.2662
80.68 | 50.0038 | -60.2439
80.7 | 50.0038 | -60.2213
80.72 | 50.0038 | -60.1984
80.74 | 50.0039 | -60.1752
80.76 | 50.0039 | -60.1517
80.78 | 50.004 | -60.1279
80.8 | 50.004 | -60.1038
80.82 | 50.004 | -60.0795
80.84 | 50.0041 | -60.0549
80.86 | 50.0041 | -60.03
80.88 | 50.0041 | -60.0049
80.9 | 50.0042 | -59.9796
80.92 | 50.0042 | -59.954
80.94 | 50.0043 | -59.9282
80.96 | 50.0043 | -59.9021
80.98 | 50.0043 | -59.8759
81 | 50.0044 | -59.8494
81.02 | 50.0043 | -59.8223
81.04 | 50.0043 | -59.7944
81.06 | 50.0042 | -59.7661
81.08 | 50.0042 | -59.7377
81.1 | 50.0041 | -59.7095
81.12 | 50.0041 | -59.6818
81.14 | 50.0041 | -59.6546
81.16 | 50.004 | -59.6283
81.18 | 50.004 | -59.6029
81.2 | 50.0039 | -59.5785
81.22 | 50.0039 | -59.5552
81.24 | 50.0038 | -59.533
81.26 | 50.0037 | -59.5122
81.28 | 50.0037 | -59.4926
81.3 | 50.0036 | -59.4743
81.32 | 50.0036 | -59.4573
81.34 | 50.0035 | -59.4417
81.36 | 50.0035 | -59.4274
81.38 | 50.0034 | -59.4145
81.4 | 50.0033 | -59.4029
81.42 | 50.0033 | -59.3926
81.44 | 50.0032 | -59.3837
81.46 | 50.0031 | -59.376
81.48 | 50.0031 | -59.3697
81.5 | 50.003 | -59.3646
81.52 | 50.0029 | -59.3607
81.54 | 50.0029 | -59.358
81.56 | 50.0028 | -59.3565
81.58 | 50.0027 | -59.3562
81.6 | 50.0026 | -59.3571
81.62 | 50.0026 | -59.359
81.64 | 50.0025 | -59.362
81.66 | 50.0024 | -59.3661
81.68 | 50.0024 | -59.3712
81.7 | 50.0023 | -59.3772
81.72 | 50.0022 | -59.3843
81.74 | 50.0021 | -59.3923
81.76 | 50.0021 | -59.4013
81.78 | 50.002 | -59.4111
81.8 | 50.0019 | -59.4218
81.82 | 50.0018 | -59.4333
81.84 | 50.0018 | -59.4457
81.86 | 50.0017 | -59.4589
81.88 | 50.0016 | -59.4728
81.9 | 50.0015 | -59.4875
81.92 | 50.0015 | -59.5029
81.94 | 50.0014 | -59.519
81.96 | 50.0013 | -59.5358
81.98 | 50.0012 | -59.5533
82 | 50.0012 | -59.5713
82.02 | 50.0011 | -59.59
82.04 | 50.001 | -59.6094
82.06 | 50.0009 | -59.6292
82.08 | 50.0009 | -59.6497
82.1 | 50.0008 | -59.6707
82.12 | 50.0007 | -59.6922
82.14 | 50.0006 | -59.7142
82.16 | 50.0006 | -59.7366
82.18 | 50.0005 | -59.7596
82.2 | 50.0004 | -59.783
82.22 | 50.0003 | -59.8068
82.24 | 50.0003 | -59.8311
82.26 | 50.0002 | -59.8557
82.28 | 50.0001 | -59.8807
82.3 | 50 | -59.9061
82.32 | 50 | -59.9319
82.34 | 49.9999 | -59.958
82.36 | 49.9998 | -59.9844
82.38 | 49.9998 | -60.0111
82.4 | 49.9997 | -60.0381
82.42 | 49.9996 | -60.0654
82.44 | 49.9995 | -60.093
82.46 | 49.9995 | -60.1208
82.48 | 49.9994 | -60.1489
82.5 | 49.9993 | -60.1772
82.52 | 49.9993 | -60.2057
82.54 | 49.9992 | -60.2344
82.56 | 49.9991 | -60.2633
82.58 | 49.9991 | -60.2924
82.6 | 49.999 | -60.3217
82.62 | 49.9989 | -60.3511
82.64 | 49.9989 | -60.3807
82.66 | 49.9988 | -60.4104
82.68 | 49.9987 | -60.4403
82.7 | 49.9987 | -60.4703
82.72 | 49.9986 | -60.5004
82.74 | 49.9985 | -60.5305
82.76 | 49.9985 | -60.5608
82.78 | 49.9984 | -60.5912
82.8 | 49.9983 | -60.6216
82.82 | 49.9983 | -60.6521
82.84 | 49.9982 | -60.6826
82.86 | 49.9982 | -60.7132
82.88 | 49.9981 | -60.7439
82.9 | 49.998 | -60.7745
82.92 | 49.998 | -60.8052
82.94 | 49.9979 | -60.8359
82.96 | 49.9979 | -60.8666
82.98 | 49.9978 | -60.8974
83 | 49.9977 | -60.9281
83.02 | 49.9977 | -60.9588
83.04 | 49.9976 | -60.9894
83.06 | 49.9976 | -61.0201
83.08 | 49.9975 | -61.0507
83.1 | 49.9975 | -61.0813
83.12 | 49.9974 | -61.1119
83.14 | 49.9973 | -61.1423
83.16 | 49.9973 | -61.1728
83.18 | 49.9972 | -61.2032
83.2 | 49.9972 | -61.2335
83.22 | 49.9971 | -61.2637
83.24 | 49.9971 | -61.2939
83.26 | 49.997 | -61.324
83.28 | 49.997 | -61.354
83.3 | 49.9969 | -61.3839
83.32 | 49.9969 | -61.4137
83.34 | 49.9968 | -61.4434
83.36 | 49.9968 | -61.473
83.38 | 49.9967 | -61.5026
83.4 | 49.9967 | -61.532
83.42 | 49.9966 | -61.5612
83.44 | 49.9966 | -61.5904
83.46 | 49.9965 | -61.6195
83.48 | 49.9965 | -61.6484
83.5 | 49.9964 | -61.6772
83.52 | 49.9964 | -61.7059
83.54 | 49.9963 | -61.7344
83.56 | 49.9963 | -61.7628
83.58 | 49.9962 | -61.7911
83.6 | 49.9962 | -61.8192
83.62 | 49.9962 | -61.8472
83.64 | 49.9961 | -61.8751
83.66 | 49.9961 | -61.9028
83.68 | 49.996 | -61.9303
83.7 | 49.996 | -61.9577
83.72 | 49.9959 | -61.985
83.74 | 49.9959 | -62.0121
83.76 | 49.9959 | -62.039
83.78 | 49.9958 | -62.0658
83.8 | 49.9958 | -62.0924
83.82 | 49.9957 | -62.1189
83.84 | 49.9957 | -62.1452
83.86 | 49.9957 | -62.1714
83.88 | 49.9956 | -62.1974
83.9 | 49.9956 | -62.2232
83.92 | 49.9955 | -62.2488
83.94 | 49.9955 | -62.2743
83.96 | 49.9955 | -62.2997
83.98 | 49.9954 | -62.3248
84 | 49.9954 | -62.3498
84.02 | 49.9953 | -62.3741
84.04 | 49.9953 | -62.3973
84.06 | 49.9952 | -62.4194
84.08 | 49.9952 | -62.4406
84.1 | 49.9951 | -62.4609
84.12 | 49.9951 | -62.4805
84.14 | 49.9951 | -62.4993
84.16 | 49.995 | -62.5174
84.18 | 49.995 | -62.535
84.2 | 49.9949 | -62.552
84.22 | 49.9949 | -62.5685
84.24 | 49.9948 | -62.5846
84.26 | 49.9948 | -62.6002
84.28 | 49.9947 | -62.6155
84.3 | 49.9947 | -62.6304
84.32 | 49.9946 | -62.645
84.34 | 49.9946 | -62.6593
84.36 | 49.9945 | -62.6734
84.38 | 49.9945 | -62.6872
84.4 | 49.9944 | -62.7008
84.42 | 49.9943 | -62.7143
84.44 | 49.9943 | -62.7275
84.46 | 49.9942 | -62.7406
84.48 | 49.9942 | -62.7536
84.5 | 49.9941 | -62.7665
84.52 | 49.9941 | -62.7792
84.54 | 49.994 | -62.7919
84.56 | 49.994 | -62.8046
84.58 | 49.9939 | -62.8171
84.6 | 49.9938 | -62.8297
84.62 | 49.9938 | -62.8422
84.64 | 49.9937 | -62.8547
84.66 | 49.9937 | -62.8672
84.68 | 49.9936 | -62.8797
84.7 | 49.9935 | -62.8923
84.72 | 49.9935 | -62.9048
84.74 | 49.9934 | -62.9174
84.76 | 49.9934 | -62.9301
84.78 | 49.9933 | -62.9428
84.8 | 49.9932 | -62.9556
84.82 | 49.9932 | -62.9685
84.84 | 49.9931 | -62.9814
84.86 | 49.993 | -62.9945
84.88 | 49.993 | -63.0076
84.9 | 49.9929 | -63.0209
84.92 | 49.9928 | -63.0343
84.94 | 49.9928 | -63.0477
84.96 | 49.9927 | -63.0613
84.98 | 49.9926 | -63.0751
85 | 49.9926 | -63.0889
85.02 | 49.9925 | -63.103
85.04 | 49.9924 | -63.1171
85.06 | 49.9924 | -63.1314
85.08 | 49.9923 | -63.1459
85.1 | 49.9922 | -63.1605
85.12 | 49.9921 | -63.1753
85.14 | 49.9921 | -63.1902
85.16 | 49.992 | -63.2054
85.18 | 49.9919 | -63.2206
85.2 | 49.9919 | -63.2361
85.22 | 49.9918 | -63.2518
85.24 | 49.9917 | -63.2676
85.26 | 49.9916 | -63.2836
85.28 | 49.9916 | -63.2998
85.3 | 49.9915 | -63.3162
85.32 | 49.9914 | -63.3328
85.34 | 49.9913 | -63.3496
85.36 | 49.9913 | -63.3665
85.38 | 49.9912 | -63.3837
85.4 | 49.9911 | -63.4011
85.42 | 49.991 | -63.4186
85.44 | 49.991 | -63.4364
85.46 | 49.9909 | -63.4543
85.48 | 49.9908 | -63.4725
85.5 | 49.9907 | -63.4909
85.52 | 49.9906 | -63.5094
85.54 | 49.9906 | -63.5282
85.56 | 49.9905 | -63.5472
85.58 | 49.9904 | -63.5664
85.6 | 49.9903 | -63.5858
85.62 | 49.9902 | -63.6053
85.64 | 49.9902 | -63.6251
85.66 | 49.9901 | -63.6451
85.68 | 49.99 | -63.6653
85.7 | 49.9899 | -63.6857
85.72 | 49.9898 | -63.7063
85.74 | 49.9898 | -63.7271
85.76 | 49.9897 | -63.7481
85.78 | 49.9896 | -63.7693
85.8 | 49.9895 | -63.7908
85.82 | 49.9894 | -63.8124
85.84 | 49.9893 | -63.8341
85.86 | 49.9893 | -63.8561
85.88 | 49.9892 | -63.8783
85.9 | 49.9891 | -63.9007
85.92 | 49.989 | -63.9233
85.94 | 49.9889 | -63.946
85.96 | 49.9888 | -63.969
85.98 | 49.9888 | -63.9921
86 | 49.9887 | -64.0154
86.02 | 49.9886 | -64.0389
86.04 | 49.9885 | -64.0626
86.06 | 49.9884 | -64.0865
86.08 | 49.9883 | -64.1105
86.1 | 49.9883 | -64.1347
86.12 | 49.9882 | -64.1591
86.14 | 49.9881 | -64.1837
86.16 | 49.988 | -64.2084
86.18 | 49.9879 | -64.2333
86.2 | 49.9878 | -64.2584
86.22 | 49.9878 | -64.2836
86.24 | 49.9877 | -64.309
86.26 | 49.9876 | -64.3345
86.28 | 49.9875 | -64.3602
86.3 | 49.9874 | -64.3861
86.32 | 49.9873 | -64.4121
86.34 | 49.9872 | -64.4382
86.36 | 49.9872 | -64.4645
86.38 | 49.9871 | -64.491
86.4 | 49.987 | -64.5176
86.42 | 49.9869 | -64.5443
86.44 | 49.9868 | -64.5711
86.46 | 49.9867 | -64.5981
86.48 | 49.9866 | -64.6253
86.5 | 49.9866 | -64.6525
86.52 | 49.9865 | -64.6799
86.54 | 49.9864 | -64.7074
86.56 | 49.9863 | -64.735
86.58 | 49.9862 | -64.7628
86.6 | 49.9861 | -64.7907
86.62 | 49.986 | -64.8186
86.64 | 49.986 | -64.8467
86.66 | 49.9859 | -64.8749
86.68 | 49.9858 | -64.9032
86.7 | 49.9857 | -64.9316
86.72 | 49.9856 | -64.9601
86.74 | 49.9855 | -64.9887
86.76 | 49.9855 | -65.0174
86.78 | 49.9854 | -65.0462
86.8 | 49.9853 | -65.0751
86.82 | 49.9852 | -65.1041
86.84 | 49.9851 | -65.1331
86.86 | 49.985 | -65.1623
86.88 | 49.9849 | -65.1915
86.9 | 49.9849 | -65.2208
86.92 | 49.9848 | -65.2501
86.94 | 49.9847 | -65.2796
86.96 | 49.9846 | -65.3091
86.98 | 49.9845 | -65.3387
87 | 49.9844 | -65.3683
87.02 | 49.9843 | -65.3992
87.04 | 49.9842 | -65.4325
87.06 | 49.984 | -65.4682
87.08 | 49.9839 | -65.5064
87.1 | 49.9838 | -65.547
87.12 | 49.9837 | -65.59
87.14 | 49.9836 | -65.6353
87.16 | 49.9835 | -65.6828
87.18 | 49.9834 | -65.7325
87.2 | 49.9833 | -65.7842
87.22 | 49.9832 | -65.8377
87.24 | 49.9831 | -65.893
87.26 | 49.983 | -65.95
87.28 | 49.9829 | -66.0083
87.3 | 49.9828 | -66.0681
87.32 | 49.9827 | -66.1289
87.34 | 49.9827 | -66.1909
87.36 | 49.9826 | -66.2537
87.38 | 49.9825 | -66.3173
87.4 | 49.9825 | -66.3815
87.42 | 49.9824 | -66.4462
87.44 | 49.9824 | -66.5112
87.46 | 49.9823 | -66.5765
87.48 | 49.9823 | -66.6418
87.5 | 49.9822 | -66.7071
87.52 | 49.9822 | -66.7723
87.54 | 49.9822 | -66.8372
87.56 | 49.9821 | -66.9017
87.58 | 49.9821 | -66.9658
87.6 | 49.9821 | -67.0292
87.62 | 49.9821 | -67.092
87.64 | 49.9821 | -67.1541
87.66 | 49.982 | -67.2152
87.68 | 49.982 | -67.2755
87.7 | 49.982 | -67.3347
87.72 | 49.9821 | -67.3928
87.74 | 49.9821 | -67.4497
87.76 | 49.9821 | -67.5054
87.78 | 49.9821 | -67.5598
87.8 | 49.9821 | -67.6128
87.82 | 49.9821 | -67.6643
87.84 | 49.9822 | -67.7144
87.86 | 49.9822 | -67.763
87.88 | 49.9822 | -67.81
87.9 | 49.9823 | -67.8553
87.92 | 49.9823 | -67.899
87.94 | 49.9824 | -67.9409
87.96 | 49.9824 | -67.9811
87.98 | 49.9825 | -68.0195
88 | 49.9825 | -68.0562
88.02 | 49.9826 | -68.0909
88.04 | 49.9826 | -68.1238
88.06 | 49.9827 | -68.1548
88.08 | 49.9828 | -68.1839
88.1 | 49.9829 | -68.211
88.12 | 49.9829 | -68.2362
88.14 | 49.983 | -68.2595
88.16 | 49.9831 | -68.2807
88.18 | 49.9832 | -68.3
88.2 | 49.9832 | -68.3173
88.22 | 49.9833 | -68.3325
88.24 | 49.9834 | -68.3458
88.26 | 49.9835 | -68.357
88.28 | 49.9836 | -68.3662
88.3 | 49.9837 | -68.3734
88.32 | 49.9838 | -68.3786
88.34 | 49.9839 | -68.3817
88.36 | 49.984 | -68.3829
88.38 | 49.9841 | -68.382
88.4 | 49.9842 | -68.3791
88.42 | 49.9843 | -68.3743
88.44 | 49.9844 | -68.3674
88.46 | 49.9846 | -68.3586
88.48 | 49.9847 | -68.3478
88.5 | 49.9848 | -68.3351
88.52 | 49.9849 | -68.3204
88.54 | 49.985 | -68.3038
88.56 | 49.9851 | -68.2853
88.58 | 49.9853 | -68.2649
88.6 | 49.9854 | -68.2426
88.62 | 49.9855 | -68.2185
88.64 | 49.9856 | -68.1925
88.66 | 49.9858 | -68.1646
88.68 | 49.9859 | -68.135
88.7 | 49.986 | -68.1036
88.72 | 49.9861 | -68.0704
88.74 | 49.9863 | -68.0355
88.76 | 49.9864 | -67.9989
88.78 | 49.9865 | -67.9605
88.8 | 49.9867 | -67.9205
88.82 | 49.9868 | -67.8788
88.84 | 49.9869 | -67.8355
88.86 | 49.9871 | -67.7906
88.88 | 49.9872 | -67.7441
88.9 | 49.9873 | -67.6961
88.92 | 49.9875 | -67.6465
88.94 | 49.9876 | -67.5955
88.96 | 49.9877 | -67.5429
88.98 | 49.9879 | -67.4889
89 | 49.988 | -67.4334
89.02 | 49.9881 | -67.3766
89.04 | 49.9883 | -67.3184
89.06 | 49.9884 | -67.2588
89.08 | 49.9885 | -67.1979
89.1 | 49.9887 | -67.1358
89.12 | 49.9888 | -67.0723
89.14 | 49.9889 | -67.0076
89.16 | 49.9891 | -66.9418
89.18 | 49.9892 | -66.8747
89.2 | 49.9893 | -66.8064
89.22 | 49.9895 | -66.7371
89.24 | 49.9896 | -66.6666
89.26 | 49.9897 | -66.5951
89.28 | 49.9899 | -66.5225
89.3 | 49.99 | -66.4489
89.32 | 49.9901 | -66.3743
89.34 | 49.9903 | -66.2987
89.36 | 49.9904 | -66.2222
89.38 | 49.9905 | -66.1448
89.4 | 49.9906 | -66.0665
89.42 | 49.9908 | -65.9874
89.44 | 49.9909 | -65.9074
89.46 | 49.991 | -65.8266
89.48 | 49.9911 | -65.7451
89.5 | 49.9913 | -65.6628
89.52 | 49.9914 | -65.5797
89.54 | 49.9915 | -65.496
89.56 | 49.9916 | -65.4116
89.58 | 49.9918 | -65.3265
89.6 | 49.9919 | -65.2408
89.62 | 49.992 | -65.1546
89.64 | 49.9921 | -65.0677
89.66 | 49.9922 | -64.9803
89.68 | 49.9923 | -64.8924
89.7 | 49.9925 | -64.804
89.72 | 49.9926 | -64.7151
89.74 | 49.9927 | -64.6258
89.76 | 49.9928 | -64.536
89.78 | 49.9929 | -64.4458
89.8 | 49.993 | -64.3553
89.82 | 49.9931 | -64.2643
89.84 | 49.9932 | -64.1731
89.86 | 49.9933 | -64.0815
89.88 | 49.9934 | -63.9897
89.9 | 49.9935 | -63.8975
89.92 | 49.9936 | -63.8051
89.94 | 49.9937 | -63.7125
89.96 | 49.9938 | -63.6197
89.98 | 49.9939 | -63.5266
90 | 49.994 | -63.4334
90.02 | 49.9941 | -63.3401
90.04 | 49.9942 | -63.2466
90.06 | 49.9943 | -63.1531
90.08 | 49.9944 | -63.0595
90.1 | 49.9944 | -62.966
90.12 | 49.9945 | -62.8726
90.14 | 49.9946 | -62.7794
90.16 | 49.9946 | -62.6865
90.18 | 49.9947 | -62.5941
90.2 | 49.9947 | -62.5021
90.22 | 49.9948 | -62.4108
90.24 | 49.9948 | -62.3202
90.26 | 49.9948 | -62.2304
90.28 | 49.9948 | -62.1416
90.3 | 49.9949 | -62.0538
90.32 | 49.9949 | -61.9671
90.34 | 49.9949 | -61.8817
90.36 | 49.9949 | -61.7975
90.38 | 49.9949 | -61.7148
90.4 | 49.9949 | -61.6336
90.42 | 49.9949 | -61.554
90.44 | 49.9949 | -61.476
90.46 | 49.9949 | -61.3998
90.48 | 49.9948 | -61.3253
90.5 | 49.9948 | -61.2528
90.52 | 49.9948 | -61.1822
90.54 | 49.9947 | -61.1137
90.56 | 49.9947 | -61.0472
90.58 | 49.9947 | -60.9828
90.6 | 49.9946 | -60.9206
90.62 | 49.9946 | -60.8606
90.64 | 49.9945 | -60.8029
90.66 | 49.9944 | -60.7475
90.68 | 49.9944 | -60.6945
90.7 | 49.9943 | -60.6438
90.72 | 49.9942 | -60.5955
90.74 | 49.9942 | -60.5497
90.76 | 49.9941 | -60.5064
90.78 | 49.994 | -60.4655
90.8 | 49.9939 | -60.4271
90.82 | 49.9938 | -60.3913
90.84 | 49.9937 | -60.358
90.86 | 49.9936 | -60.3273
90.88 | 49.9935 | -60.2991
90.9 | 49.9934 | -60.2735
90.92 | 49.9933 | -60.2504
90.94 | 49.9932 | -60.23
90.96 | 49.9931 | -60.2121
90.98 | 49.993 | -60.1968
91 | 49.9929 | -60.1841
91.02 | 49.9928 | -60.1739
91.04 | 49.9927 | -60.1663
91.06 | 49.9925 | -60.1612
91.08 | 49.9924 | -60.1587
91.1 | 49.9923 | -60.1587
91.12 | 49.9922 | -60.1613
91.14 | 49.992 | -60.1663
91.16 | 49.9919 | -60.1739
91.18 | 49.9918 | -60.1839
91.2 | 49.9916 | -60.1963
91.22 | 49.9915 | -60.2112
91.24 | 49.9914 | -60.2285
91.26 | 49.9912 | -60.2482
91.28 | 49.9911 | -60.2702
91.3 | 49.991 | -60.2946
91.32 | 49.9908 | -60.3213
91.34 | 49.9907 | -60.3503
91.36 | 49.9905 | -60.3815
91.38 | 49.9904 | -60.415
91.4 | 49.9902 | -60.4507
91.42 | 49.9901 | -60.4886
91.44 | 49.9899 | -60.5286
91.46 | 49.9898 | -60.5708
91.48 | 49.9896 | -60.615
91.5 | 49.9895 | -60.6613
91.52 | 49.9893 | -60.7096
91.54 | 49.9892 | -60.7599
91.56 | 49.989 | -60.8122
91.58 | 49.9889 | -60.8664
91.6 | 49.9887 | -60.9225
91.62 | 49.9886 | -60.9804
91.64 | 49.9884 | -61.0402
91.66 | 49.9883 | -61.1017
91.68 | 49.9881 | -61.165
91.7 | 49.988 | -61.23
91.72 | 49.9878 | -61.2968
91.74 | 49.9877 | -61.3651
91.76 | 49.9875 | -61.4351
91.78 | 49.9874 | -61.5066
91.8 | 49.9872 | -61.5797
91.82 | 49.9871 | -61.6543
91.84 | 49.9869 | -61.7304
91.86 | 49.9868 | -61.8079
91.88 | 49.9867 | -61.8868
91.9 | 49.9865 | -61.9671
91.92 | 49.9864 | -62.0487
91.94 | 49.9862 | -62.1316
91.96 | 49.9861 | -62.2157
91.98 | 49.9859 | -62.3011
92 | 49.9858 | -62.3876
92.02 | 49.9856 | -62.4753
92.04 | 49.9855 | -62.5642
92.06 | 49.9854 | -62.654
92.08 | 49.9852 | -62.745
92.1 | 49.9851 | -62.8369
92.12 | 49.985 | -62.9299
92.14 | 49.9848 | -63.0237
92.16 | 49.9847 | -63.1185
92.18 | 49.9846 | -63.2142
92.2 | 49.9844 | -63.3107
92.22 | 49.9843 | -63.408
92.24 | 49.9842 | -63.506
92.26 | 49.9841 | -63.6049
92.28 | 49.9839 | -63.7044
92.3 | 49.9838 | -63.8046
92.32 | 49.9837 | -63.9055
92.34 | 49.9836 | -64.0069
92.36 | 49.9834 | -64.109
92.38 | 49.9833 | -64.2116
92.4 | 49.9832 | -64.3147
92.42 | 49.9831 | -64.4184
92.44 | 49.983 | -64.5225
92.46 | 49.9829 | -64.627
92.48 | 49.9828 | -64.732
92.5 | 49.9826 | -64.8373
92.52 | 49.9825 | -64.943
92.54 | 49.9824 | -65.049
92.56 | 49.9823 | -65.1553
92.58 | 49.9822 | -65.2618
92.6 | 49.9821 | -65.3687
92.62 | 49.982 | -65.4757
92.64 | 49.9819 | -65.5829
92.66 | 49.9818 | -65.6903
92.68 | 49.9817 | -65.7979
92.7 | 49.9816 | -65.9055
92.72 | 49.9816 | -66.0133
92.74 | 49.9815 | -66.1212
92.76 | 49.9814 | -66.229
92.78 | 49.9813 | -66.337
92.8 | 49.9812 | -66.4449
92.82 | 49.9811 | -66.5528
92.84 | 49.981 | -66.6607
92.86 | 49.981 | -66.7685
92.88 | 49.9809 | -66.8763
92.9 | 49.9808 | -66.9839
92.92 | 49.9807 | -67.0915
92.94 | 49.9807 | -67.1989
92.96 | 49.9806 | -67.3062
92.98 | 49.9805 | -67.4132
93 | 49.9805 | -67.5202
93.02 | 49.9805 | -67.6267
93.04 | 49.9805 | -67.7325
93.06 | 49.9806 | -67.8372
93.08 | 49.9806 | -67.9403
93.1 | 49.9806 | -68.0415
93.12 | 49.9807 | -68.1408
93.14 | 49.9807 | -68.2378
93.16 | 49.9808 | -68.3325
93.18 | 49.9808 | -68.4246
93.2 | 49.9809 | -68.5142
93.22 | 49.9809 | -68.6012
93.24 | 49.981 | -68.6855
93.26 | 49.981 | -68.767
93.28 | 49.9811 | -68.8459
93.3 | 49.9812 | -68.922
93.32 | 49.9812 | -68.9955
93.34 | 49.9813 | -69.0663
93.36 | 49.9813 | -69.1344
93.38 | 49.9814 | -69.1999
93.4 | 49.9815 | -69.2629
93.42 | 49.9816 | -69.3233
93.44 | 49.9816 | -69.3813
93.46 | 49.9817 | -69.4368
93.48 | 49.9818 | -69.49
93.5 | 49.9818 | -69.5409
93.52 | 49.9819 | -69.5895
93.54 | 49.982 | -69.6359
93.56 | 49.9821 | -69.6802
93.58 | 49.9821 | -69.7223
93.6 | 49.9822 | -69.7625
93.62 | 49.9823 | -69.8007
93.64 | 49.9824 | -69.837
93.66 | 49.9825 | -69.8714
93.68 | 49.9825 | -69.9041
93.7 | 49.9826 | -69.9349
93.72 | 49.9827 | -69.9641
93.74 | 49.9828 | -69.9917
93.76 | 49.9829 | -70.0177
93.78 | 49.9829 | -70.0422
93.8 | 49.983 | -70.0651
93.82 | 49.9831 | -70.0867
93.84 | 49.9832 | -70.1068
93.86 | 49.9833 | -70.1257
93.88 | 49.9833 | -70.1432
93.9 | 49.9834 | -70.1595
93.92 | 49.9835 | -70.1746
93.94 | 49.9836 | -70.1886
93.96 | 49.9837 | -70.2014
93.98 | 49.9837 | -70.2132
94 | 49.9838 | -70.2239
94.02 | 49.9839 | -70.2337
94.04 | 49.984 | -70.2425
94.06 | 49.984 | -70.2504
94.08 | 49.9841 | -70.2574
94.1 | 49.9842 | -70.2636
94.12 | 49.9843 | -70.269
94.14 | 49.9843 | -70.2736
94.16 | 49.9844 | -70.2775
94.18 | 49.9845 | -70.2807
94.2 | 49.9846 | -70.2832
94.22 | 49.9846 | -70.2851
94.24 | 49.9847 | -70.2864
94.26 | 49.9848 | -70.2871
94.28 | 49.9848 | -70.2873
94.3 | 49.9849 | -70.2869
94.32 | 49.985 | -70.2861
94.34 | 49.985 | -70.2848
94.36 | 49.9851 | -70.2831
94.38 | 49.9852 | -70.281
94.4 | 49.9852 | -70.2785
94.42 | 49.9853 | -70.2756
94.44 | 49.9854 | -70.2724
94.46 | 49.9854 | -70.269
94.48 | 49.9855 | -70.2652
94.5 | 49.9855 | -70.2612
94.52 | 49.9856 | -70.2569
94.54 | 49.9856 | -70.2524
94.56 | 49.9857 | -70.2477
94.58 | 49.9858 | -70.2429
94.6 | 49.9858 | -70.2379
94.62 | 49.9859 | -70.2328
94.64 | 49.9859 | -70.2275
94.66 | 49.986 | -70.2222
94.68 | 49.986 | -70.2168
94.7 | 49.9861 | -70.2113
94.72 | 49.9861 | -70.2058
94.74 | 49.9862 | -70.2002
94.76 | 49.9862 | -70.1947
94.78 | 49.9863 | -70.1891
94.8 | 49.9863 | -70.1836
94.82 | 49.9863 | -70.1781
94.84 | 49.9864 | -70.1727
94.86 | 49.9864 | -70.1673
94.88 | 49.9865 | -70.162
94.9 | 49.9865 | -70.1568
94.92 | 49.9865 | -70.1517
94.94 | 49.9866 | -70.1467
94.96 | 49.9866 | -70.1419
94.98 | 49.9866 | -70.1372
95 | 49.9867 | -70.1327
95.02 | 49.9867 | -70.1283
95.04 | 49.9867 | -70.1241
95.06 | 49.9868 | -70.1201
95.08 | 49.9868 | -70.1162
95.1 | 49.9868 | -70.1126
95.12 | 49.9869 | -70.1092
95.14 | 49.9869 | -70.106
95.16 | 49.9869 | -70.1031
95.18 | 49.9869 | -70.1004
95.2 | 49.987 | -70.098
95.22 | 49.987 | -70.0958
95.24 | 49.987 | -70.0938
95.26 | 49.987 | -70.0922
95.28 | 49.9871 | -70.0908
95.3 | 49.9871 | -70.0897
95.32 | 49.9871 | -70.0889
95.34 | 49.9871 | -70.0884
95.36 | 49.9871 | -70.0882
95.38 | 49.9871 | -70.0883
95.4 | 49.9872 | -70.0887
95.42 | 49.9872 | -70.0894
95.44 | 49.9872 | -70.0905
95.46 | 49.9872 | -70.0918
95.48 | 49.9872 | -70.0936
95.5 | 49.9872 | -70.0956
95.52 | 49.9872 | -70.098
95.54 | 49.9872 | -70.1007
95.56 | 49.9873 | -70.1038
95.58 | 49.9873 | -70.1072
95.6 | 49.9873 | -70.1109
95.62 | 49.9873 | -70.115
95.64 | 49.9873 | -70.1195
95.66 | 49.9873 | -70.1243
95.68 | 49.9873 | -70.1295
95.7 | 49.9873 | -70.135
95.72 | 49.9873 | -70.1409
95.74 | 49.9873 | -70.1472
95.76 | 49.9873 | -70.1538
95.78 | 49.9873 | -70.1608
95.8 | 49.9873 | -70.1681
95.82 | 49.9873 | -70.1758
95.84 | 49.9873 | -70.1839
95.86 | 49.9873 | -70.1923
95.88 | 49.9873 | -70.2011
95.9 | 49.9873 | -70.2103
95.92 | 49.9873 | -70.2198
95.94 | 49.9873 | -70.2297
95.96 | 49.9873 | -70.2399
95.98 | 49.9873 | -70.2505
96 | 49.9873 | -70.2614
96.02 | 49.9872 | -70.2728
96.04 | 49.9872 | -70.2849
96.06 | 49.9871 | -70.2978
96.08 | 49.9871 | -70.3117
96.1 | 49.987 | -70.3267
96.12 | 49.987 | -70.3428
96.14 | 49.987 | -70.3601
96.16 | 49.9869 | -70.3785
96.18 | 49.9869 | -70.398
96.2 | 49.9869 | -70.4185
96.22 | 49.9868 | -70.44
96.24 | 49.9868 | -70.4624
96.26 | 49.9868 | -70.4856
96.28 | 49.9868 | -70.5095
96.3 | 49.9868 | -70.5339
96.32 | 49.9868 | -70.5588
96.34 | 49.9868 | -70.5841
96.36 | 49.9868 | -70.6096
96.38 | 49.9868 | -70.6353
96.4 | 49.9868 | -70.6609
96.42 | 49.9868 | -70.6865
96.44 | 49.9868 | -70.7118
96.46 | 49.9869 | -70.7368
96.48 | 49.9869 | -70.7613
96.5 | 49.9869 | -70.7854
96.52 | 49.987 | -70.8088
96.54 | 49.987 | -70.8314
96.56 | 49.987 | -70.8533
96.58 | 49.9871 | -70.8742
96.6 | 49.9871 | -70.8941
96.62 | 49.9872 | -70.9129
96.64 | 49.9872 | -70.9306
96.66 | 49.9873 | -70.947
96.68 | 49.9873 | -70.9621
96.7 | 49.9874 | -70.9758
96.72 | 49.9875 | -70.9881
96.74 | 49.9875 | -70.9989
96.76 | 49.9876 | -71.0082
96.78 | 49.9877 | -71.0158
96.8 | 49.9878 | -71.0218
96.82 | 49.9879 | -71.0261
96.84 | 49.988 | -71.0286
96.86 | 49.988 | -71.0294
96.88 | 49.9881 | -71.0283
96.9 | 49.9882 | -71.0254
96.92 | 49.9883 | -71.0206
96.94 | 49.9884 | -71.0139
96.96 | 49.9885 | -71.0053
96.98 | 49.9886 | -70.9948
97 | 49.9887 | -70.9822
97.02 | 49.9889 | -70.9677
97.04 | 49.989 | -70.9512
97.06 | 49.9891 | -70.9326
97.08 | 49.9892 | -70.9121
97.1 | 49.9893 | -70.8894
97.12 | 49.9894 | -70.8648
97.14 | 49.9896 | -70.8381
97.16 | 49.9897 | -70.8094
97.18 | 49.9898 | -70.7786
97.2 | 49.9899 | -70.7458
97.22 | 49.9901 | -70.711
97.24 | 49.9902 | -70.6741
97.26 | 49.9903 | -70.6352
97.28 | 49.9905 | -70.5942
97.3 | 49.9906 | -70.5513
97.32 | 49.9907 | -70.5063
97.34 | 49.9909 | -70.4594
97.36 | 49.991 | -70.4105
97.38 | 49.9912 | -70.3596
97.4 | 49.9913 | -70.3068
97.42 | 49.9915 | -70.252
97.44 | 49.9916 | -70.1953
97.46 | 49.9917 | -70.1367
97.48 | 49.9919 | -70.0763
97.5 | 49.992 | -70.014
97.52 | 49.9922 | -69.9498
97.54 | 49.9923 | -69.8839
97.56 | 49.9925 | -69.8161
97.58 | 49.9926 | -69.7466
97.6 | 49.9928 | -69.6753
97.62 | 49.9929 | -69.6023
97.64 | 49.9931 | -69.5276
97.66 | 49.9932 | -69.4513
97.68 | 49.9934 | -69.3732
97.7 | 49.9935 | -69.2936
97.72 | 49.9937 | -69.2124
97.74 | 49.9938 | -69.1296
97.76 | 49.994 | -69.0452
97.78 | 49.9941 | -68.9593
97.8 | 49.9943 | -68.872
97.82 | 49.9944 | -68.7832
97.84 | 49.9946 | -68.693
97.86 | 49.9947 | -68.6013
97.88 | 49.9949 | -68.5083
97.9 | 49.995 | -68.414
97.92 | 49.9952 | -68.3183
97.94 | 49.9953 | -68.2214
97.96 | 49.9955 | -68.1232
97.98 | 49.9956 | -68.0237
98 | 49.9958 | -67.9231
98.02 | 49.9959 | -67.8213
98.04 | 49.9961 | -67.7184
98.06 | 49.9962 | -67.6143
98.08 | 49.9964 | -67.5092
98.1 | 49.9965 | -67.4031
98.12 | 49.9966 | -67.2959
98.14 | 49.9968 | -67.1877
98.16 | 49.9969 | -67.0786
98.18 | 49.9971 | -66.9685
98.2 | 49.9972 | -66.8576
98.22 | 49.9973 | -66.7457
98.24 | 49.9975 | -66.633
98.26 | 49.9976 | -66.5196
98.28 | 49.9978 | -66.4053
98.3 | 49.9979 | -66.2902
98.32 | 49.998 | -66.1745
98.34 | 49.9982 | -66.058
98.36 | 49.9983 | -65.9408
98.38 | 49.9984 | -65.823
98.4 | 49.9985 | -65.7046
98.42 | 49.9987 | -65.5856
98.44 | 49.9988 | -65.466
98.46 | 49.9989 | -65.3459
98.48 | 49.999 | -65.2253
98.5 | 49.9992 | -65.1042
98.52 | 49.9993 | -64.9826
98.54 | 49.9994 | -64.8606
98.56 | 49.9995 | -64.7381
98.58 | 49.9996 | -64.6153
98.6 | 49.9998 | -64.4922
98.62 | 49.9999 | -64.3686
98.64 | 50 | -64.2448
98.66 | 50.0001 | -64.1207
98.68 | 50.0002 | -63.9963
98.7 | 50.0003 | -63.8716
98.72 | 50.0004 | -63.7468
98.74 | 50.0005 | -63.6217
98.76 | 50.0006 | -63.4965
98.78 | 50.0007 | -63.3711
98.8 | 50.0008 | -63.2455
98.82 | 50.0009 | -63.1199
98.84 | 50.001 | -62.9941
98.86 | 50.0011 | -62.8683
98.88 | 50.0012 | -62.7424
98.9 | 50.0013 | -62.6165
98.92 | 50.0014 | -62.4905
98.94 | 50.0015 | -62.3646
98.96 | 50.0016 | -62.2387
98.98 | 50.0017 | -62.1128
99 | 50.0018 | -61.9869
99.02 | 50.0019 | -61.8611
99.04 | 50.002 | -61.7351
99.06 | 50.0022 | -61.6089
99.08 | 50.0023 | -61.4823
99.1 | 50.0024 | -61.3553
99.12 | 50.0025 | -61.2279
99.14 | 50.0026 | -61.1002
99.16 | 50.0027 | -60.972
99.18 | 50.0027 | -60.8435
99.2 | 50.0028 | -60.7148
99.22 | 50.0029 | -60.586
99.24 | 50.003 | -60.457
99.26 | 50.003 | -60.3281
99.28 | 50.0031 | -60.1993
99.3 | 50.0032 | -60.0707
99.32 | 50.0032 | -59.9424
99.34 | 50.0033 | -59.8145
99.36 | 50.0033 | -59.6872
99.38 | 50.0033 | -59.5605
99.4 | 50.0034 | -59.4346
99.42 | 50.0034 | -59.3094
99.44 | 50.0034 | -59.1853
99.46 | 50.0034 | -59.0621
99.48 | 50.0035 | -58.9401
99.5 | 50.0035 | -58.8194
99.52 | 50.0035 | -58.6999
99.54 | 50.0035 | -58.5818
99.56 | 50.0035 | -58.4652
99.58 | 50.0035 | -58.3502
99.6 | 50.0034 | -58.2368
99.62 | 50.0034 | -58.1251
99.64 | 50.0034 | -58.0152
99.66 | 50.0034 | -57.907
99.68 | 50.0034 | -57.8008
99.7 | 50.0033 | -57.6965
99.72 | 50.0033 | -57.5942
99.74 | 50.0032 | -57.494
99.76 | 50.0032 | -57.3958
99.78 | 50.0031 | -57.2998
99.8 | 50.0031 | -57.2059
99.82 | 50.003 | -57.1142
99.84 | 50.003 | -57.0248
99.86 | 50.0029 | -56.9376
99.88 | 50.0028 | -56.8528
99.9 | 50.0028 | -56.7702
99.92 | 50.0027 | -56.69
99.94 | 50.0026 | -56.6121
99.96 | 50.0025 | -56.5366
99.98 | 50.0025 | -56.4635
100 | 50.0024 | -56.3928
100.02 | 50.0023 | -56.3245
100.04 | 50.0022 | -56.2586
100.06 | 50.0021 | -56.1951
100.08 | 50.002 | -56.134
100.1 | 50.0019 | -56.0753
100.12 | 50.0018 | -56.0191
100.14 | 50.0017 | -55.9653
100.16 | 50.0016 | -55.9139
100.18 | 50.0015 | -55.8648
100.2 | 50.0014 | -55.8182
100.22 | 50.0013 | -55.774
100.24 | 50.0012 | -55.7321
100.26 | 50.001 | -55.6926
100.28 | 50.0009 | -55.6554
100.3 | 50.0008 | -55.6206
100.32 | 50.0007 | -55.5881
100.34 | 50.0006 | -55.5579
100.36 | 50.0004 | -55.5299
100.38 | 50.0003 | -55.5042
100.4 | 50.0002 | -55.4808
100.42 | 50.0001 | -55.4595
100.44 | 49.9999 | -55.4405
100.46 | 49.9998 | -55.4236
100.48 | 49.9997 | -55.4089
100.5 | 49.9995 | -55.3962
100.52 | 49.9994 | -55.3857
100.54 | 49.9993 | -55.3772
100.56 | 49.9991 | -55.3708
100.58 | 49.999 | -55.3664
100.6 | 49.9989 | -55.364
100.62 | 49.9987 | -55.3635
100.64 | 49.9986 | -55.3649
100.66 | 49.9985 | -55.3682
100.68 | 49.9983 | -55.3734
100.7 | 49.9982 | -55.3804
100.72 | 49.9981 | -55.3892
100.74 | 49.9979 | -55.3998
100.76 | 49.9978 | -55.4121
100.78 | 49.9976 | -55.4262
100.8 | 49.9975 | -55.4418
100.82 | 49.9974 | -55.4592
100.84 | 49.9972 | -55.4781
100.86 | 49.9971 | -55.4986
100.88 | 49.997 | -55.5206
100.9 | 49.9968 | -55.5442
100.92 | 49.9967 | -55.5692
100.94 | 49.9966 | -55.5956
100.96 | 49.9964 | -55.6234
100.98 | 49.9963 | -55.6527
101 | 49.9961 | -55.6832
101.02 | 49.996 | -55.715
101.04 | 49.9959 | -55.7482
101.06 | 49.9958 | -55.7825
101.08 | 49.9956 | -55.8181
101.1 | 49.9955 | -55.8548
101.12 | 49.9954 | -55.8926
101.14 | 49.9952 | -55.9316
101.16 | 49.9951 | -55.9716
101.18 | 49.995 | -56.0126
101.2 | 49.9949 | -56.0546
101.22 | 49.9947 | -56.0977
101.24 | 49.9946 | -56.1416
101.26 | 49.9945 | -56.1864
101.28 | 49.9944 | -56.2322
101.3 | 49.9942 | -56.2787
101.32 | 49.9941 | -56.3261
101.34 | 49.994 | -56.3742
101.36 | 49.9939 | -56.4231
101.38 | 49.9938 | -56.4727
101.4 | 49.9937 | -56.523
101.42 | 49.9935 | -56.5739
101.44 | 49.9934 | -56.6254
101.46 | 49.9933 | -56.6776
101.48 | 49.9932 | -56.7303
101.5 | 49.9931 | -56.7835
101.52 | 49.993 | -56.8373
101.54 | 49.9929 | -56.8915
101.56 | 49.9928 | -56.9462
101.58 | 49.9927 | -57.0013
101.6 | 49.9926 | -57.0567
101.62 | 49.9925 | -57.1126
101.64 | 49.9924 | -57.1688
101.66 | 49.9923 | -57.2253
101.68 | 49.9922 | -57.2821
101.7 | 49.9921 | -57.3392
101.72 | 49.992 | -57.3965
101.74 | 49.9919 | -57.454
101.76 | 49.9918 | -57.5117
101.78 | 49.9918 | -57.5696
101.8 | 49.9917 | -57.6276
101.82 | 49.9916 | -57.6857
101.84 | 49.9915 | -57.744
101.86 | 49.9914 | -57.8023
101.88 | 49.9914 | -57.8607
101.9 | 49.9913 | -57.9191
101.92 | 49.9912 | -57.9775
101.94 | 49.9911 | -58.0359
101.96 | 49.9911 | -58.0942
101.98 | 49.991 | -58.1526
102 | 49.9909 | -58.2108
102.02 | 49.9909 | -58.2689
102.04 | 49.991 | -58.3263
102.06 | 49.991 | -58.3827
102.08 | 49.991 | -58.4378
102.1 | 49.991 | -58.4913
102.12 | 49.9911 | -58.5431
102.14 | 49.9911 | -58.5929
102.16 | 49.9911 | -58.6406
102.18 | 49.9912 | -58.6862
102.2 | 49.9912 | -58.7296
102.22 | 49.9912 | -58.7707
102.24 | 49.9913 | -58.8096
102.26 | 49.9913 | -58.8461
102.28 | 49.9913 | -58.8804
102.3 | 49.9914 | -58.9125
102.32 | 49.9914 | -58.9423
102.34 | 49.9915 | -58.9699
102.36 | 49.9915 | -58.9954
102.38 | 49.9916 | -59.0188
102.4 | 49.9916 | -59.0402
102.42 | 49.9916 | -59.0595
102.44 | 49.9917 | -59.077
102.46 | 49.9917 | -59.0926
102.48 | 49.9918 | -59.1064
102.5 | 49.9918 | -59.1185
102.52 | 49.9919 | -59.129
102.54 | 49.9919 | -59.1378
102.56 | 49.9919 | -59.1451
102.58 | 49.992 | -59.1509
102.6 | 49.992 | -59.1552
102.62 | 49.9921 | -59.1583
102.64 | 49.9921 | -59.16
102.66 | 49.9922 | -59.1605
102.68 | 49.9922 | -59.1598
102.7 | 49.9923 | -59.158
102.72 | 49.9923 | -59.1551
102.74 | 49.9923 | -59.1513
102.76 | 49.9924 | -59.1464
102.78 | 49.9924 | -59.1406
102.8 | 49.9925 | -59.134
102.82 | 49.9925 | -59.1265
102.84 | 49.9926 | -59.1183
102.86 | 49.9926 | -59.1093
102.88 | 49.9926 | -59.0997
102.9 | 49.9927 | -59.0894
102.92 | 49.9927 | -59.0785
102.94 | 49.9927 | -59.0671
102.96 | 49.9928 | -59.0551
102.98 | 49.9928 | -59.0426
103 | 49.9929 | -59.0297
103.02 | 49.9929 | -59.0163
103.04 | 49.9929 | -59.0026
103.06 | 49.993 | -58.9885
103.08 | 49.993 | -58.9741
103.1 | 49.993 | -58.9594
103.12 | 49.9931 | -58.9444
103.14 | 49.9931 | -58.9291
103.16 | 49.9931 | -58.9137
103.18 | 49.9932 | -58.898
103.2 | 49.9932 | -58.8822
103.22 | 49.9932 | -58.8663
103.24 | 49.9932 | -58.8502
103.26 | 49.9933 | -58.8341
103.28 | 49.9933 | -58.8178
103.3 | 49.9933 | -58.8015
103.32 | 49.9933 | -58.7852
103.34 | 49.9934 | -58.7688
103.36 | 49.9934 | -58.7525
103.38 | 49.9934 | -58.7361
103.4 | 49.9934 | -58.7198
103.42 | 49.9935 | -58.7036
103.44 | 49.9935 | -58.6874
103.46 | 49.9935 | -58.6713
103.48 | 49.9935 | -58.6553
103.5 | 49.9935 | -58.6394
103.52 | 49.9935 | -58.6236
103.54 | 49.9936 | -58.6079
103.56 | 49.9936 | -58.5924
103.58 | 49.9936 | -58.577
103.6 | 49.9936 | -58.5619
103.62 | 49.9936 | -58.5468
103.64 | 49.9936 | -58.532
103.66 | 49.9936 | -58.5174
103.68 | 49.9937 | -58.5029
103.7 | 49.9937 | -58.4887
103.72 | 49.9937 | -58.4747
103.74 | 49.9937 | -58.461
103.76 | 49.9937 | -58.4474
103.78 | 49.9937 | -58.4341
103.8 | 49.9937 | -58.4211
103.82 | 49.9937 | -58.4083
103.84 | 49.9937 | -58.3958
103.86 | 49.9937 | -58.3835
103.88 | 49.9937 | -58.3715
103.9 | 49.9937 | -58.3598
103.92 | 49.9937 | -58.3483
103.94 | 49.9937 | -58.3372
103.96 | 49.9937 | -58.3263
103.98 | 49.9937 | -58.3157
104 | 49.9937 | -58.3055
104.02 | 49.9937 | -58.2955
104.04 | 49.9937 | -58.2858
104.06 | 49.9937 | -58.2764
104.08 | 49.9937 | -58.2673
104.1 | 49.9937 | -58.2586
104.12 | 49.9937 | -58.2501
104.14 | 49.9937 | -58.2419
104.16 | 49.9937 | -58.2341
104.18 | 49.9937 | -58.2265
104.2 | 49.9937 | -58.2193
104.22 | 49.9937 | -58.2124
104.24 | 49.9937 | -58.2058
104.26 | 49.9937 | -58.1995
104.28 | 49.9937 | -58.1935
104.3 | 49.9937 | -58.1879
104.32 | 49.9937 | -58.1825
104.34 | 49.9937 | -58.1775
104.36 | 49.9937 | -58.1727
104.38 | 49.9937 | -58.1683
104.4 | 49.9937 | -58.1642
104.42 | 49.9937 | -58.1604
104.44 | 49.9936 | -58.1569
104.46 | 49.9936 | -58.1537
104.48 | 49.9936 | -58.1508
104.5 | 49.9936 | -58.1482
104.52 | 49.9936 | -58.146
104.54 | 49.9936 | -58.144
104.56 | 49.9936 | -58.1423
104.58 | 49.9936 | -58.1409
104.6 | 49.9936 | -58.1398
104.62 | 49.9936 | -58.1389
104.64 | 49.9935 | -58.1384
104.66 | 49.9935 | -58.1381
104.68 | 49.9935 | -58.1382
104.7 | 49.9935 | -58.1385
104.72 | 49.9935 | -58.139
104.74 | 49.9935 | -58.1399
104.76 | 49.9935 | -58.141
104.78 | 49.9935 | -58.1424
104.8 | 49.9934 | -58.1441
104.82 | 49.9934 | -58.146
104.84 | 49.9934 | -58.1481
104.86 | 49.9934 | -58.1505
104.88 | 49.9934 | -58.1532
104.9 | 49.9934 | -58.1561
104.92 | 49.9934 | -58.1593
104.94 | 49.9933 | -58.1627
104.96 | 49.9933 | -58.1663
104.98 | 49.9933 | -58.1702
105 | 49.9933 | -58.1742
105.02 | 49.9932 | -58.1786
105.04 | 49.9932 | -58.1834
105.06 | 49.9931 | -58.1889
105.08 | 49.9931 | -58.1951
105.1 | 49.993 | -58.2023
105.12 | 49.9929 | -58.2104
105.14 | 49.9929 | -58.2196
105.16 | 49.9928 | -58.23
105.18 | 49.9928 | -58.2416
105.2 | 49.9927 | -58.2543
105.22 | 49.9926 | -58.2684
105.24 | 49.9926 | -58.2838
105.26 | 49.9925 | -58.3004
105.28 | 49.9924 | -58.3184
105.3 | 49.9924 | -58.3377
105.32 | 49.9923 | -58.3584
105.34 | 49.9922 | -58.3803
105.36 | 49.9921 | -58.4035
105.38 | 49.9921 | -58.4281
105.4 | 49.992 | -58.4539
105.42 | 49.9919 | -58.481
105.44 | 49.9919 | -58.5093
105.46 | 49.9918 | -58.5389
105.48 | 49.9917 | -58.5696
105.5 | 49.9916 | -58.6015
105.52 | 49.9916 | -58.6346
105.54 | 49.9915 | -58.6689
105.56 | 49.9914 | -58.7042
105.58 | 49.9913 | -58.7406
105.6 | 49.9913 | -58.7781
105.62 | 49.9912 | -58.8167
105.64 | 49.9911 | -58.8562
105.66 | 49.991 | -58.8968
105.68 | 49.991 | -58.9383
105.7 | 49.9909 | -58.9807
105.72 | 49.9908 | -59.024
105.74 | 49.9907 | -59.0683
105.76 | 49.9907 | -59.1134
105.78 | 49.9906 | -59.1593
105.8 | 49.9905 | -59.2061
105.82 | 49.9905 | -59.2536
105.84 | 49.9904 | -59.3019
105.86 | 49.9903 | -59.351
105.88 | 49.9902 | -59.4008
105.9 | 49.9902 | -59.4512
105.92 | 49.9901 | -59.5024
105.94 | 49.99 | -59.5542
105.96 | 49.9899 | -59.6066
105.98 | 49.9899 | -59.6597
106 | 49.9898 | -59.7133
106.02 | 49.9897 | -59.7675
106.04 | 49.9897 | -59.8222
106.06 | 49.9896 | -59.8775
106.08 | 49.9895 | -59.9332
106.1 | 49.9895 | -59.9895
106.12 | 49.9894 | -60.0462
106.14 | 49.9893 | -60.1034
106.16 | 49.9893 | -60.1609
106.18 | 49.9892 | -60.2189
106.2 | 49.9891 | -60.2773
106.22 | 49.9891 | -60.336
106.24 | 49.989 | -60.3951
106.26 | 49.989 | -60.4545
106.28 | 49.9889 | -60.5143
106.3 | 49.9888 | -60.5743
106.32 | 49.9888 | -60.6346
106.34 | 49.9887 | -60.6952
106.36 | 49.9887 | -60.756
106.38 | 49.9886 | -60.8171
106.4 | 49.9885 | -60.8784
106.42 | 49.9885 | -60.9399
106.44 | 49.9884 | -61.0015
106.46 | 49.9884 | -61.0634
106.48 | 49.9883 | -61.1254
106.5 | 49.9883 | -61.1875
106.52 | 49.9882 | -61.2498
106.54 | 49.9882 | -61.3122
106.56 | 49.9881 | -61.3747
106.58 | 49.9881 | -61.4372
106.6 | 49.988 | -61.4999
106.62 | 49.988 | -61.5626
106.64 | 49.9879 | -61.6254
106.66 | 49.9879 | -61.6882
106.68 | 49.9878 | -61.751
106.7 | 49.9878 | -61.8138
106.72 | 49.9877 | -61.8767
106.74 | 49.9877 | -61.9395
106.76 | 49.9877 | -62.0024
106.78 | 49.9876 | -62.0652
106.8 | 49.9876 | -62.1279
106.82 | 49.9875 | -62.1907
106.84 | 49.9875 | -62.2533
106.86 | 49.9875 | -62.3159
106.88 | 49.9874 | -62.3784
106.9 | 49.9874 | -62.4408
106.92 | 49.9873 | -62.5032
106.94 | 49.9873 | -62.5654
106.96 | 49.9873 | -62.6275
106.98 | 49.9872 | -62.6895
107 | 49.9872 | -62.7514
107.02 | 49.9872 | -62.8131
107.04 | 49.9871 | -62.8747
107.06 | 49.9871 | -62.9362
107.08 | 49.9871 | -62.9975
107.1 | 49.987 | -63.0586
107.12 | 49.987 | -63.1196
107.14 | 49.987 | -63.1804
107.16 | 49.987 | -63.241
107.18 | 49.9869 | -63.3014
107.2 | 49.9869 | -63.3616
107.22 | 49.9869 | -63.4217
107.24 | 49.9869 | -63.4815
107.26 | 49.9868 | -63.5411
107.28 | 49.9868 | -63.6005
107.3 | 49.9868 | -63.6597
107.32 | 49.9868 | -63.7187
107.34 | 49.9868 | -63.7774
107.36 | 49.9867 | -63.836
107.38 | 49.9867 | -63.8943
107.4 | 49.9867 | -63.9523
107.42 | 49.9867 | -64.0101
107.44 | 49.9867 | -64.0677
107.46 | 49.9866 | -64.125
107.48 | 49.9866 | -64.1821
107.5 | 49.9866 | -64.2389
107.52 | 49.9866 | -64.2955
107.54 | 49.9866 | -64.3518
107.56 | 49.9866 | -64.4079
107.58 | 49.9865 | -64.4637
107.6 | 49.9865 | -64.5192
107.62 | 49.9865 | -64.5745
107.64 | 49.9865 | -64.6295
107.66 | 49.9865 | -64.6843
107.68 | 49.9865 | -64.7388
107.7 | 49.9865 | -64.793
107.72 | 49.9865 | -64.8469
107.74 | 49.9865 | -64.9006
107.76 | 49.9864 | -64.954
107.78 | 49.9864 | -65.0072
107.8 | 49.9864 | -65.06
107.82 | 49.9864 | -65.1126
107.84 | 49.9864 | -65.165
107.86 | 49.9864 | -65.217
107.88 | 49.9864 | -65.2688
107.9 | 49.9864 | -65.3203
107.92 | 49.9864 | -65.3716
107.94 | 49.9864 | -65.4225
107.96 | 49.9864 | -65.4732
107.98 | 49.9864 | -65.5237
108 | 49.9864 | -65.5738
108.02 | 49.9864 | -65.6237
108.04 | 49.9865 | -65.6729
108.06 | 49.9865 | -65.7214
108.08 | 49.9866 | -65.7689
108.1 | 49.9866 | -65.8153
108.12 | 49.9867 | -65.8605
108.14 | 49.9867 | -65.9043
108.16 | 49.9868 | -65.9469
108.18 | 49.9868 | -65.988
108.2 | 49.9869 | -66.0277
108.22 | 49.9869 | -66.0659
108.24 | 49.987 | -66.1028
108.26 | 49.987 | -66.1382
108.28 | 49.9871 | -66.1722
108.3 | 49.9871 | -66.2048
108.32 | 49.9872 | -66.2361
108.34 | 49.9872 | -66.2661
108.36 | 49.9873 | -66.2948
108.38 | 49.9873 | -66.3222
108.4 | 49.9874 | -66.3485
108.42 | 49.9874 | -66.3736
108.44 | 49.9875 | -66.3976
108.46 | 49.9875 | -66.4206
108.48 | 49.9876 | -66.4426
108.5 | 49.9876 | -66.4636
108.52 | 49.9877 | -66.4838
108.54 | 49.9877 | -66.503
108.56 | 49.9878 | -66.5215
108.58 | 49.9878 | -66.5392
108.6 | 49.9878 | -66.5561
108.62 | 49.9879 | -66.5724
108.64 | 49.9879 | -66.5881
108.66 | 49.988 | -66.6032
108.68 | 49.988 | -66.6177
108.7 | 49.988 | -66.6318
108.72 | 49.9881 | -66.6453
108.74 | 49.9881 | -66.6585
108.76 | 49.9881 | -66.6712
108.78 | 49.9882 | -66.6836
108.8 | 49.9882 | -66.6957
108.82 | 49.9882 | -66.7075
108.84 | 49.9883 | -66.7191
108.86 | 49.9883 | -66.7304
108.88 | 49.9883 | -66.7415
108.9 | 49.9884 | -66.7525
108.92 | 49.9884 | -66.7634
108.94 | 49.9884 | -66.7741
108.96 | 49.9884 | -66.7848
108.98 | 49.9885 | -66.7954
109 | 49.9885 | -66.806
109.02 | 49.9885 | -66.8166
109.04 | 49.9885 | -66.8272
109.06 | 49.9886 | -66.8378
109.08 | 49.9886 | -66.8485
109.1 | 49.9886 | -66.8593
109.12 | 49.9886 | -66.8702
109.14 | 49.9886 | -66.8813
109.16 | 49.9886 | -66.8924
109.18 | 49.9887 | -66.9037
109.2 | 49.9887 | -66.9152
109.22 | 49.9887 | -66.9269
109.24 | 49.9887 | -66.9388
109.26 | 49.9887 | -66.9509
109.28 | 49.9887 | -66.9632
109.3 | 49.9887 | -66.9757
109.32 | 49.9887 | -66.9886
109.34 | 49.9887 | -67.0017
109.36 | 49.9887 | -67.015
109.38 | 49.9888 | -67.0287
109.4 | 49.9888 | -67.0426
109.42 | 49.9888 | -67.0569
109.44 | 49.9888 | -67.0715
109.46 | 49.9888 | -67.0864
109.48 | 49.9888 | -67.1016
109.5 | 49.9888 | -67.1172
109.52 | 49.9888 | -67.1332
109.54 | 49.9888 | -67.1494
109.56 | 49.9888 | -67.1661
109.58 | 49.9888 | -67.1831
109.6 | 49.9888 | -67.2005
109.62 | 49.9888 | -67.2183
109.64 | 49.9887 | -67.2364
109.66 | 49.9887 | -67.2549
109.68 | 49.9887 | -67.2739
109.7 | 49.9887 | -67.2932
109.72 | 49.9887 | -67.3129
109.74 | 49.9887 | -67.333
109.76 | 49.9887 | -67.3535
109.78 | 49.9887 | -67.3744
109.8 | 49.9887 | -67.3957
109.82 | 49.9887 | -67.4175
109.84 | 49.9887 | -67.4396
109.86 | 49.9886 | -67.4621
109.88 | 49.9886 | -67.4851
109.9 | 49.9886 | -67.5084
109.92 | 49.9886 | -67.5322
109.94 | 49.9886 | -67.5564
109.96 | 49.9886 | -67.581
109.98 | 49.9886 | -67.606
110 | 49.9885 | -67.6314
110.02 | 49.9885 | -67.6572
110.04 | 49.9885 | -67.6834
110.06 | 49.9885 | -67.7101
110.08 | 49.9885 | -67.7371
110.1 | 49.9885 | -67.7645
110.12 | 49.9884 | -67.7924
110.14 | 49.9884 | -67.8206
110.16 | 49.9884 | -67.8492
110.18 | 49.9884 | -67.8782
110.2 | 49.9884 | -67.9076
110.22 | 49.9883 | -67.9374
110.24 | 49.9883 | -67.9676
110.26 | 49.9883 | -67.9981
110.28 | 49.9883 | -68.0291
110.3 | 49.9883 | -68.0604
110.32 | 49.9882 | -68.0921
110.34 | 49.9882 | -68.1241
110.36 | 49.9882 | -68.1565
110.38 | 49.9882 | -68.1893
110.4 | 49.9881 | -68.2224
110.42 | 49.9881 | -68.2559
110.44 | 49.9881 | -68.2897
110.46 | 49.9881 | -68.3239
110.48 | 49.988 | -68.3584
110.5 | 49.988 | -68.3933
110.52 | 49.988 | -68.4285
110.54 | 49.988 | -68.464
110.56 | 49.9879 | -68.4998
110.58 | 49.9879 | -68.5359
110.6 | 49.9879 | -68.5724
110.62 | 49.9879 | -68.6092
110.64 | 49.9878 | -68.6462
110.66 | 49.9878 | -68.6836
110.68 | 49.9878 | -68.7213
110.7 | 49.9878 | -68.7592
110.72 | 49.9877 | -68.7974
110.74 | 49.9877 | -68.836
110.76 | 49.9877 | -68.8748
110.78 | 49.9877 | -68.9138
110.8 | 49.9876 | -68.9531
110.82 | 49.9876 | -68.9927
110.84 | 49.9876 | -69.0325
110.86 | 49.9876 | -69.0726
110.88 | 49.9875 | -69.113
110.9 | 49.9875 | -69.1535
110.92 | 49.9875 | -69.1943
110.94 | 49.9875 | -69.2353
110.96 | 49.9874 | -69.2766
110.98 | 49.9874 | -69.3181
111 | 49.9874 | -69.3597
111.02 | 49.9874 | -69.401
111.04 | 49.9874 | -69.4413
111.06 | 49.9874 | -69.4805
111.08 | 49.9874 | -69.5186
111.1 | 49.9875 | -69.5553
111.12 | 49.9875 | -69.5907
111.14 | 49.9875 | -69.6246
111.16 | 49.9876 | -69.657
111.18 | 49.9876 | -69.6878
111.2 | 49.9877 | -69.7169
111.22 | 49.9877 | -69.7442
111.24 | 49.9878 | -69.7696
111.26 | 49.9878 | -69.7931
111.28 | 49.9879 | -69.8146
111.3 | 49.9879 | -69.8341
111.32 | 49.988 | -69.8515
111.34 | 49.9881 | -69.8666
111.36 | 49.9882 | -69.8796
111.38 | 49.9882 | -69.8903
111.4 | 49.9883 | -69.8986
111.42 | 49.9884 | -69.9046
111.44 | 49.9885 | -69.9082
111.46 | 49.9886 | -69.9094
111.48 | 49.9887 | -69.9081
111.5 | 49.9888 | -69.9042
111.52 | 49.9889 | -69.8979
111.54 | 49.989 | -69.889
111.56 | 49.9891 | -69.8776
111.58 | 49.9892 | -69.8636
111.6 | 49.9893 | -69.847
111.62 | 49.9894 | -69.8278
111.64 | 49.9896 | -69.8059
111.66 | 49.9897 | -69.7815
111.68 | 49.9898 | -69.7544
111.7 | 49.9899 | -69.7248
111.72 | 49.9901 | -69.6925
111.74 | 49.9902 | -69.6575
111.76 | 49.9903 | -69.62
111.78 | 49.9905 | -69.5799
111.8 | 49.9906 | -69.5372
111.82 | 49.9907 | -69.4919
111.84 | 49.9909 | -69.444
111.86 | 49.991 | -69.3936
111.88 | 49.9911 | -69.3407
111.9 | 49.9913 | -69.2852
111.92 | 49.9914 | -69.2272
111.94 | 49.9916 | -69.1668
111.96 | 49.9917 | -69.1039
111.98 | 49.9919 | -69.0386
112 | 49.992 | -68.9709
112.02 | 49.9922 | -68.9008
112.04 | 49.9923 | -68.8283
112.06 | 49.9925 | -68.7536
112.08 | 49.9926 | -68.6765
112.1 | 49.9928 | -68.5972
112.12 | 49.9929 | -68.5156
112.14 | 49.9931 | -68.4318
112.16 | 49.9932 | -68.3459
112.18 | 49.9934 | -68.2578
112.2 | 49.9935 | -68.1677
112.22 | 49.9937 | -68.0754
112.24 | 49.9938 | -67.9812
112.26 | 49.994 | -67.8849
112.28 | 49.9941 | -67.7867
112.3 | 49.9943 | -67.6865
112.32 | 49.9944 | -67.5844
112.34 | 49.9946 | -67.4806
112.36 | 49.9948 | -67.3748
112.38 | 49.9949 | -67.2673
112.4 | 49.9951 | -67.1581
112.42 | 49.9952 | -67.0472
112.44 | 49.9954 | -66.9346
112.46 | 49.9955 | -66.8204
112.48 | 49.9956 | -66.7046
112.5 | 49.9958 | -66.5872
112.52 | 49.9959 | -66.4684
112.54 | 49.9961 | -66.348
112.56 | 49.9962 | -66.2263
112.58 | 49.9964 | -66.1031
112.6 | 49.9965 | -65.9786
112.62 | 49.9967 | -65.8528
112.64 | 49.9968 | -65.7257
112.66 | 49.9969 | -65.5974
112.68 | 49.9971 | -65.4678
112.7 | 49.9972 | -65.3371
112.72 | 49.9973 | -65.2053
112.74 | 49.9975 | -65.0724
112.76 | 49.9976 | -64.9384
112.78 | 49.9977 | -64.8034
112.8 | 49.9979 | -64.6675
112.82 | 49.998 | -64.5306
112.84 | 49.9981 | -64.3928
112.86 | 49.9983 | -64.2542
112.88 | 49.9984 | -64.1147
112.9 | 49.9985 | -63.9744
112.92 | 49.9986 | -63.8334
112.94 | 49.9987 | -63.6916
112.96 | 49.9989 | -63.5492
112.98 | 49.999 | -63.4061
113 | 49.9991 | -63.2624
113.02 | 49.9992 | -63.1181
113.04 | 49.9993 | -62.9732
113.06 | 49.9994 | -62.8279
113.08 | 49.9995 | -62.682
113.1 | 49.9996 | -62.5357
113.12 | 49.9997 | -62.389
113.14 | 49.9998 | -62.2418
113.16 | 49.9999 | -62.0943
113.18 | 50 | -61.9465
113.2 | 50.0001 | -61.7984
113.22 | 50.0002 | -61.6499
113.24 | 50.0003 | -61.5013
113.26 | 50.0004 | -61.3524
113.28 | 50.0005 | -61.2034
113.3 | 50.0006 | -61.0541
113.32 | 50.0007 | -60.9048
113.34 | 50.0008 | -60.7553
113.36 | 50.0008 | -60.6058
113.38 | 50.0009 | -60.4562
113.4 | 50.001 | -60.3065
113.42 | 50.0011 | -60.1569
113.44 | 50.0011 | -60.0073
113.46 | 50.0012 | -59.8577
113.48 | 50.0013 | -59.7082
113.5 | 50.0013 | -59.5587
113.52 | 50.0014 | -59.4094
113.54 | 50.0015 | -59.2602
113.56 | 50.0015 | -59.1112
113.58 | 50.0016 | -58.9623
113.6 | 50.0017 | -58.8136
113.62 | 50.0017 | -58.6651
113.64 | 50.0018 | -58.5169
113.66 | 50.0018 | -58.3688
113.68 | 50.0019 | -58.2211
113.7 | 50.0019 | -58.0737
113.72 | 50.002 | -57.9265
113.74 | 50.002 | -57.7797
113.76 | 50.0021 | -57.6331
113.78 | 50.0021 | -57.487
113.8 | 50.0021 | -57.3412
113.82 | 50.0022 | -57.1958
113.84 | 50.0022 | -57.0507
113.86 | 50.0023 | -56.9061
113.88 | 50.0023 | -56.7619
113.9 | 50.0023 | -56.6181
113.92 | 50.0024 | -56.4748
113.94 | 50.0024 | -56.3319
113.96 | 50.0024 | -56.1895
113.98 | 50.0024 | -56.0476
114 | 50.0024 | -55.9061
114.02 | 50.0024 | -55.7658
114.04 | 50.0023 | -55.6275
114.06 | 50.0023 | -55.4914
114.08 | 50.0022 | -55.3578
114.1 | 50.0021 | -55.227
114.12 | 50.002 | -55.099
114.14 | 50.0019 | -54.974
114.16 | 50.0019 | -54.8523
114.18 | 50.0017 | -54.7339
114.2 | 50.0016 | -54.619
114.22 | 50.0015 | -54.5075
114.24 | 50.0014 | -54.3997
114.26 | 50.0013 | -54.2956
114.28 | 50.0012 | -54.1952
114.3 | 50.001 | -54.0987
114.32 | 50.0009 | -54.006
114.34 | 50.0008 | -53.9171
114.36 | 50.0006 | -53.8322
114.38 | 50.0005 | -53.7511
114.4 | 50.0003 | -53.6741
114.42 | 50.0001 | -53.6009
114.44 | 50 | -53.5318
114.46 | 49.9998 | -53.4665
114.48 | 49.9996 | -53.4053
114.5 | 49.9995 | -53.3479
114.52 | 49.9993 | -53.2945
114.54 | 49.9991 | -53.245
114.56 | 49.9989 | -53.1994
114.58 | 49.9987 | -53.1577
114.6 | 49.9985 | -53.1198
114.62 | 49.9984 | -53.0858
114.64 | 49.9982 | -53.0556
114.66 | 49.998 | -53.0291
114.68 | 49.9978 | -53.0063
114.7 | 49.9976 | -52.9873
114.72 | 49.9974 | -52.9719
114.74 | 49.9971 | -52.9601
114.76 | 49.9969 | -52.952
114.78 | 49.9967 | -52.9474
114.8 | 49.9965 | -52.9462
114.82 | 49.9963 | -52.9486
114.84 | 49.9961 | -52.9544
114.86 | 49.9959 | -52.9635
114.88 | 49.9957 | -52.976
114.9 | 49.9954 | -52.9917
114.92 | 49.9952 | -53.0107
114.94 | 49.995 | -53.0329
114.96 | 49.9948 | -53.0582
114.98 | 49.9946 | -53.0865
115 | 49.9943 | -53.1179
115.02 | 49.9941 | -53.1523
115.04 | 49.9939 | -53.1897
115.06 | 49.9937 | -53.2298
115.08 | 49.9934 | -53.2729
115.1 | 49.9932 | -53.3187
115.12 | 49.993 | -53.3672
115.14 | 49.9928 | -53.4183
115.16 | 49.9925 | -53.4721
115.18 | 49.9923 | -53.5284
115.2 | 49.9921 | -53.5873
115.22 | 49.9919 | -53.6485
115.24 | 49.9917 | -53.7122
115.26 | 49.9914 | -53.7782
115.28 | 49.9912 | -53.8465
115.3 | 49.991 | -53.917
115.32 | 49.9908 | -53.9896
115.34 | 49.9906 | -54.0644
115.36 | 49.9903 | -54.1413
115.38 | 49.9901 | -54.2201
115.4 | 49.9899 | -54.3009
115.42 | 49.9897 | -54.3837
115.44 | 49.9895 | -54.4682
115.46 | 49.9893 | -54.5545
115.48 | 49.9891 | -54.6426
115.5 | 49.9889 | -54.7324
115.52 | 49.9887 | -54.8238
115.54 | 49.9885 | -54.9167
115.56 | 49.9883 | -55.0112
115.58 | 49.9881 | -55.1072
115.6 | 49.9879 | -55.2046
115.62 | 49.9877 | -55.3033
115.64 | 49.9875 | -55.4034
115.66 | 49.9873 | -55.5047
115.68 | 49.9871 | -55.6073
115.7 | 49.9869 | -55.711
115.72 | 49.9867 | -55.8158
115.74 | 49.9865 | -55.9218
115.76 | 49.9863 | -56.0287
115.78 | 49.9861 | -56.1366
115.8 | 49.986 | -56.2455
115.82 | 49.9858 | -56.3552
115.84 | 49.9856 | -56.4657
115.86 | 49.9854 | -56.5771
115.88 | 49.9853 | -56.6892
115.9 | 49.9851 | -56.802
115.92 | 49.9849 | -56.9154
115.94 | 49.9848 | -57.0295
115.96 | 49.9846 | -57.1441
115.98 | 49.9844 | -57.2593
116 | 49.9843 | -57.3749
116.02 | 49.9841 | -57.491
116.04 | 49.984 | -57.6075
116.06 | 49.9838 | -57.7244
116.08 | 49.9837 | -57.8416
116.1 | 49.9835 | -57.9591
116.12 | 49.9834 | -58.0769
116.14 | 49.9833 | -58.1948
116.16 | 49.9831 | -58.313
116.18 | 49.983 | -58.4313
116.2 | 49.9829 | -58.5497
116.22 | 49.9827 | -58.6681
116.24 | 49.9826 | -58.7867
116.26 | 49.9825 | -58.9052
116.28 | 49.9824 | -59.0237
116.3 | 49.9822 | -59.1422
116.32 | 49.9821 | -59.2606
116.34 | 49.982 | -59.3788
116.36 | 49.9819 | -59.4969
116.38 | 49.9818 | -59.6149
116.4 | 49.9817 | -59.7326
116.42 | 49.9816 | -59.8502
116.44 | 49.9815 | -59.9674
116.46 | 49.9814 | -60.0844
116.48 | 49.9813 | -60.2011
116.5 | 49.9812 | -60.3175
116.52 | 49.9811 | -60.4335
116.54 | 49.981 | -60.5491
116.56 | 49.9809 | -60.6643
116.58 | 49.9808 | -60.7791
116.6 | 49.9807 | -60.8935
116.62 | 49.9806 | -61.0074
116.64 | 49.9806 | -61.1208
116.66 | 49.9805 | -61.2337
116.68 | 49.9804 | -61.3461
116.7 | 49.9803 | -61.4579
116.72 | 49.9803 | -61.5692
116.74 | 49.9802 | -61.6799
116.76 | 49.9801 | -61.79
116.78 | 49.9801 | -61.8995
116.8 | 49.98 | -62.0084
116.82 | 49.98 | -62.1167
116.84 | 49.9799 | -62.2243
116.86 | 49.9798 | -62.3312
116.88 | 49.9798 | -62.4375
116.9 | 49.9797 | -62.543
116.92 | 49.9797 | -62.6479
116.94 | 49.9796 | -62.7521
116.96 | 49.9796 | -62.8555
116.98 | 49.9796 | -62.9582
117 | 49.9795 | -63.0602
117.02 | 49.9795 | -63.1613
117.04 | 49.9796 | -63.2613
117.06 | 49.9796 | -63.3599
117.08 | 49.9796 | -63.4569
117.1 | 49.9797 | -63.552
117.12 | 49.9797 | -63.645
117.14 | 49.9798 | -63.7359
117.16 | 49.9799 | -63.8243
117.18 | 49.9799 | -63.9102
117.2 | 49.98 | -63.9935
117.22 | 49.9801 | -64.074
117.24 | 49.9801 | -64.1517
117.26 | 49.9802 | -64.2265
117.28 | 49.9803 | -64.2982
117.3 | 49.9804 | -64.3669
117.32 | 49.9805 | -64.4325
117.34 | 49.9806 | -64.4949
117.36 | 49.9807 | -64.5541
117.38 | 49.9809 | -64.6101
117.4 | 49.981 | -64.6628
117.42 | 49.9811 | -64.7122
117.44 | 49.9812 | -64.7584
117.46 | 49.9814 | -64.8011
117.48 | 49.9815 | -64.8406
117.5 | 49.9816 | -64.8767
117.52 | 49.9818 | -64.9095
117.54 | 49.9819 | -64.939
117.56 | 49.9821 | -64.9651
117.58 | 49.9822 | -64.9879
117.6 | 49.9824 | -65.0073
117.62 | 49.9825 | -65.0235
117.64 | 49.9827 | -65.0364
117.66 | 49.9828 | -65.046
117.68 | 49.983 | -65.0523
117.7 | 49.9832 | -65.0555
117.72 | 49.9833 | -65.0554
117.74 | 49.9835 | -65.0521
117.76 | 49.9837 | -65.0456
117.78 | 49.9839 | -65.0361
117.8 | 49.9841 | -65.0234
117.82 | 49.9842 | -65.0076
117.84 | 49.9844 | -64.9888
117.86 | 49.9846 | -64.967
117.88 | 49.9848 | -64.9422
117.9 | 49.985 | -64.9145
117.92 | 49.9852 | -64.8839
117.94 | 49.9854 | -64.8504
117.96 | 49.9855 | -64.814
117.98 | 49.9857 | -64.7749
118 | 49.9859 | -64.733
118.02 | 49.9861 | -64.6884
118.04 | 49.9863 | -64.6411
118.06 | 49.9865 | -64.5912
118.08 | 49.9867 | -64.5387
118.1 | 49.9869 | -64.4836
118.12 | 49.9871 | -64.4261
118.14 | 49.9873 | -64.366
118.16 | 49.9875 | -64.3036
118.18 | 49.9877 | -64.2388
118.2 | 49.9879 | -64.1716
118.22 | 49.9881 | -64.1022
118.24 | 49.9883 | -64.0305
118.26 | 49.9885 | -63.9566
118.28 | 49.9887 | -63.8805
118.3 | 49.9889 | -63.8024
118.32 | 49.9891 | -63.7221
118.34 | 49.9893 | -63.6399
118.36 | 49.9895 | -63.5557
118.38 | 49.9897 | -63.4695
118.4 | 49.9899 | -63.3815
118.42 | 49.9901 | -63.2917
118.44 | 49.9902 | -63.2
118.46 | 49.9904 | -63.1066
118.48 | 49.9906 | -63.0115
118.5 | 49.9908 | -62.9148
118.52 | 49.991 | -62.8164
118.54 | 49.9912 | -62.7165
118.56 | 49.9914 | -62.6151
118.58 | 49.9916 | -62.5122
118.6 | 49.9918 | -62.4078
118.62 | 49.9919 | -62.3021
118.64 | 49.9921 | -62.195
118.66 | 49.9923 | -62.0866
118.68 | 49.9925 | -61.977
118.7 | 49.9927 | -61.8662
118.72 | 49.9928 | -61.7542
118.74 | 49.993 | -61.641
118.76 | 49.9932 | -61.5268
118.78 | 49.9934 | -61.4116
118.8 | 49.9935 | -61.2953
118.82 | 49.9937 | -61.1781
118.84 | 49.9939 | -61.06
118.86 | 49.994 | -60.941
118.88 | 49.9942 | -60.8211
118.9 | 49.9944 | -60.7005
118.92 | 49.9945 | -60.579
118.94 | 49.9947 | -60.4569
118.96 | 49.9948 | -60.3341
118.98 | 49.995 | -60.2106
119 | 49.9952 | -60.0866
119.02 | 49.9953 | -59.9619
119.04 | 49.9955 | -59.8367
119.06 | 49.9956 | -59.711
119.08 | 49.9958 | -59.5849
119.1 | 49.9959 | -59.4583
119.12 | 49.996 | -59.3313
119.14 | 49.9962 | -59.204
119.16 | 49.9963 | -59.0763
119.18 | 49.9964 | -58.9484
119.2 | 49.9966 | -58.8201
119.22 | 49.9967 | -58.6917
119.24 | 49.9968 | -58.563
119.26 | 49.997 | -58.4342
119.28 | 49.9971 | -58.3052
119.3 | 49.9972 | -58.1761
119.32 | 49.9973 | -58.0469
119.34 | 49.9975 | -57.9176
119.36 | 49.9976 | -57.7884
119.38 | 49.9977 | -57.6591
119.4 | 49.9978 | -57.5299
119.42 | 49.9979 | -57.4007
119.44 | 49.998 | -57.2715
119.46 | 49.9981 | -57.1425
119.48 | 49.9982 | -57.0136
119.5 | 49.9983 | -56.8849
119.52 | 49.9984 | -56.7563
119.54 | 49.9985 | -56.6279
119.56 | 49.9986 | -56.4998
119.58 | 49.9987 | -56.3719
119.6 | 49.9988 | -56.2442
119.62 | 49.9989 | -56.1168
119.64 | 49.999 | -55.9897
119.66 | 49.9991 | -55.8629
119.68 | 49.9992 | -55.7365
119.7 | 49.9993 | -55.6104
119.72 | 49.9993 | -55.4847
119.74 | 49.9994 | -55.3594
119.76 | 49.9995 | -55.2345
119.78 | 49.9996 | -55.11
119.8 | 49.9996 | -54.986
119.82 | 49.9997 | -54.8624
119.84 | 49.9998 | -54.7393
119.86 | 49.9999 | -54.6166
119.88 | 49.9999 | -54.4945
119.9 | 50 | -54.3729
119.92 | 50 | -54.2517
119.94 | 50.0001 | -54.1312
119.96 | 50.0002 | -54.0111
119.98 | 50.0002 | -53.8916
120 | 50.0003 | -53.7727
120.02 | 50.0003 | -53.6544
120.04 | 50.0003 | -53.5369
120.06 | 50.0003 | -53.4204
120.08 | 50.0003 | -53.3049
120.1 | 50.0003 | -53.1906
120.12 | 50.0003 | -53.0777
120.14 | 50.0003 | -52.9661
120.16 | 50.0003 | -52.8561
120.18 | 50.0003 | -52.7476
120.2 | 50.0003 | -52.6408
120.22 | 50.0003 | -52.5357
120.24 | 50.0003 | -52.4323
120.26 | 50.0003 | -52.3306
120.28 | 50.0002 | -52.2308
120.3 | 50.0002 | -52.1328
120.32 | 50.0002 | -52.0367
120.34 | 50.0002 | -51.9425
120.36 | 50.0001 | -51.8502
120.38 | 50.0001 | -51.7598
120.4 | 50 | -51.6714
120.42 | 50 | -51.5848
120.44 | 50 | -51.5003
120.46 | 49.9999 | -51.4176
120.48 | 49.9999 | -51.337
120.5 | 49.9998 | -51.2582
120.52 | 49.9998 | -51.1815
120.54 | 49.9997 | -51.1066
120.56 | 49.9996 | -51.0337
120.58 | 49.9996 | -50.9627
120.6 | 49.9995 | -50.8937
120.62 | 49.9995 | -50.8265
120.64 | 49.9994 | -50.7613
120.66 | 49.9993 | -50.6979
120.68 | 49.9993 | -50.6364
120.7 | 49.9992 | -50.5768
120.72 | 49.9991 | -50.519
120.74 | 49.999 | -50.463
120.76 | 49.999 | -50.4089
120.78 | 49.9989 | -50.3565
120.8 | 49.9988 | -50.3059
120.82 | 49.9987 | -50.2571
120.84 | 49.9987 | -50.21
120.86 | 49.9986 | -50.1646
120.88 | 49.9985 | -50.121
120.9 | 49.9984 | -50.079
120.92 | 49.9983 | -50.0387
120.94 | 49.9982 | -50
120.96 | 49.9982 | -49.9629
120.98 | 49.9981 | -49.9274
121 | 49.998 | -49.8935
121.02 | 49.9979 | -49.8611
121.04 | 49.9978 | -49.8302
121.06 | 49.9977 | -49.8009
121.08 | 49.9976 | -49.773
121.1 | 49.9976 | -49.7466
121.12 | 49.9975 | -49.7216
121.14 | 49.9974 | -49.698
121.16 | 49.9973 | -49.6758
121.18 | 49.9972 | -49.6549
121.2 | 49.9971 | -49.6354
121.22 | 49.997 | -49.6172
121.24 | 49.9969 | -49.6002
121.26 | 49.9968 | -49.5845
121.28 | 49.9967 | -49.5701
121.3 | 49.9967 | -49.5568
121.32 | 49.9966 | -49.5447
121.34 | 49.9965 | -49.5338
121.36 | 49.9964 | -49.524
121.38 | 49.9963 | -49.5153
121.4 | 49.9962 | -49.5077
121.42 | 49.9961 | -49.5011
121.44 | 49.996 | -49.4956
121.46 | 49.9959 | -49.491
121.48 | 49.9958 | -49.4875
121.5 | 49.9958 | -49.4849
121.52 | 49.9957 | -49.4832
121.54 | 49.9956 | -49.4824
121.56 | 49.9955 | -49.4825
121.58 | 49.9954 | -49.4834
121.6 | 49.9953 | -49.4852
121.62 | 49.9952 | -49.4877
121.64 | 49.9952 | -49.4911
121.66 | 49.9951 | -49.4952
121.68 | 49.995 | -49.5
121.7 | 49.9949 | -49.5055
121.72 | 49.9948 | -49.5118
121.74 | 49.9947 | -49.5186
121.76 | 49.9947 | -49.5261
121.78 | 49.9946 | -49.5343
121.8 | 49.9945 | -49.543
121.82 | 49.9944 | -49.5522
121.84 | 49.9943 | -49.5621
121.86 | 49.9943 | -49.5724
121.88 | 49.9942 | -49.5832
121.9 | 49.9941 | -49.5945
121.92 | 49.994 | -49.6063
121.94 | 49.994 | -49.6185
121.96 | 49.9939 | -49.6311
121.98 | 49.9938 | -49.6441
122 | 49.9938 | -49.6575
122.02 | 49.9937 | -49.6712
122.04 | 49.9936 | -49.6853
122.06 | 49.9936 | -49.6997
122.08 | 49.9935 | -49.7143
122.1 | 49.9934 | -49.7293
122.12 | 49.9934 | -49.7445
122.14 | 49.9933 | -49.7599
122.16 | 49.9932 | -49.7755
122.18 | 49.9932 | -49.7914
122.2 | 49.9931 | -49.8074
122.22 | 49.9931 | -49.8236
122.24 | 49.993 | -49.8399
122.26 | 49.9929 | -49.8563
122.28 | 49.9929 | -49.8729
122.3 | 49.9928 | -49.8896
122.32 | 49.9928 | -49.9063
122.34 | 49.9927 | -49.9231
122.36 | 49.9927 | -49.94
122.38 | 49.9926 | -49.9568
122.4 | 49.9926 | -49.9737
122.42 | 49.9925 | -49.9907
122.44 | 49.9925 | -50.0075
122.46 | 49.9924 | -50.0244
122.48 | 49.9924 | -50.0412
122.5 | 49.9923 | -50.058
122.52 | 49.9923 | -50.0747
122.54 | 49.9923 | -50.0914
122.56 | 49.9922 | -50.1079
122.58 | 49.9922 | -50.1244
122.6 | 49.9921 | -50.1407
122.62 | 49.9921 | -50.1569
122.64 | 49.9921 | -50.173
122.66 | 49.992 | -50.1889
122.68 | 49.992 | -50.2046
122.7 | 49.992 | -50.2202
122.72 | 49.9919 | -50.2356
122.74 | 49.9919 | -50.2509
122.76 | 49.9919 | -50.2659
122.78 | 49.9918 | -50.2807
122.8 | 49.9918 | -50.2953
122.82 | 49.9918 | -50.3097
122.84 | 49.9918 | -50.3238
122.86 | 49.9917 | -50.3377
122.88 | 49.9917 | -50.3514
122.9 | 49.9917 | -50.3648
122.92 | 49.9917 | -50.3779
122.94 | 49.9916 | -50.3908
122.96 | 49.9916 | -50.4033
122.98 | 49.9916 | -50.4156
123 | 49.9916 | -50.4276
123.02 | 49.9916 | -50.4383
123.04 | 49.9916 | -50.4464
123.06 | 49.9916 | -50.4523
123.08 | 49.9916 | -50.4559
123.1 | 49.9916 | -50.4574
123.12 | 49.9916 | -50.4568
123.14 | 49.9916 | -50.4542
123.16 | 49.9916 | -50.4497
123.18 | 49.9915 | -50.4433
123.2 | 49.9915 | -50.4352
123.22 | 49.9915 | -50.4254
123.24 | 49.9915 | -50.4139
123.26 | 49.9915 | -50.4008
123.28 | 49.9915 | -50.3863
123.3 | 49.9915 | -50.3703
123.32 | 49.9915 | -50.3529
123.34 | 49.9915 | -50.3341
123.36 | 49.9915 | -50.3142
123.38 | 49.9915 | -50.2929
123.4 | 49.9915 | -50.2706
123.42 | 49.9915 | -50.2471
123.44 | 49.9915 | -50.2226
123.46 | 49.9915 | -50.197
123.48 | 49.9915 | -50.1705
123.5 | 49.9914 | -50.1431
123.52 | 49.9914 | -50.1148
123.54 | 49.9914 | -50.0856
123.56 | 49.9914 | -50.0557
123.58 | 49.9914 | -50.0251
123.6 | 49.9914 | -49.9937
123.62 | 49.9914 | -49.9617
123.64 | 49.9914 | -49.929
123.66 | 49.9913 | -49.8957
123.68 | 49.9913 | -49.8619
123.7 | 49.9913 | -49.8276
123.72 | 49.9913 | -49.7927
123.74 | 49.9913 | -49.7575
123.76 | 49.9913 | -49.7217
123.78 | 49.9912 | -49.6856
123.8 | 49.9912 | -49.6492
123.82 | 49.9912 | -49.6123
123.84 | 49.9912 | -49.5752
123.86 | 49.9911 | -49.5378
123.88 | 49.9911 | -49.5001
123.9 | 49.9911 | -49.4622
123.92 | 49.9911 | -49.4241
123.94 | 49.991 | -49.3858
123.96 | 49.991 | -49.3474
123.98 | 49.991 | -49.3088
124 | 49.9909 | -49.2701
124.02 | 49.9909 | -49.2313
124.04 | 49.9909 | -49.1925
124.06 | 49.9908 | -49.1535
124.08 | 49.9908 | -49.1146
124.1 | 49.9908 | -49.0756
124.12 | 49.9907 | -49.0367
124.14 | 49.9907 | -48.9977
124.16 | 49.9906 | -48.9588
124.18 | 49.9906 | -48.9199
124.2 | 49.9906 | -48.8812
124.22 | 49.9905 | -48.8425
124.24 | 49.9905 | -48.8039
124.26 | 49.9904 | -48.7654
124.28 | 49.9904 | -48.727
124.3 | 49.9903 | -48.6888
124.32 | 49.9903 | -48.6507
124.34 | 49.9902 | -48.6128
124.36 | 49.9902 | -48.5751
124.38 | 49.9901 | -48.5375
124.4 | 49.9901 | -48.5002
124.42 | 49.99 | -48.4631
124.44 | 49.99 | -48.4261
124.46 | 49.9899 | -48.3895
124.48 | 49.9899 | -48.353
124.5 | 49.9898 | -48.3168
124.52 | 49.9898 | -48.2809
124.54 | 49.9897 | -48.2452
124.56 | 49.9896 | -48.2098
124.58 | 49.9896 | -48.1747
124.6 | 49.9895 | -48.1399
124.62 | 49.9895 | -48.1053
124.64 | 49.9894 | -48.0711
124.66 | 49.9893 | -48.0372
124.68 | 49.9893 | -48.0035
124.7 | 49.9892 | -47.9702
124.72 | 49.9891 | -47.9373
124.74 | 49.9891 | -47.9046
124.76 | 49.989 | -47.8723
124.78 | 49.9889 | -47.8403
124.8 | 49.9889 | -47.8086
124.82 | 49.9888 | -47.7773
124.84 | 49.9887 | -47.7464
124.86 | 49.9887 | -47.7158
124.88 | 49.9886 | -47.6855
124.9 | 49.9885 | -47.6556
124.92 | 49.9884 | -47.626
124.94 | 49.9884 | -47.5969
124.96 | 49.9883 | -47.568
124.98 | 49.9882 | -47.5396
125 | 49.9881 | -47.5115
125.02 | 49.9881 | -47.4837
125.04 | 49.988 | -47.4564
125.06 | 49.9879 | -47.4293
125.08 | 49.9878 | -47.4027
125.1 | 49.9878 | -47.3764
125.12 | 49.9877 | -47.3505
125.14 | 49.9876 | -47.325
125.16 | 49.9875 | -47.2998
125.18 | 49.9874 | -47.275
125.2 | 49.9874 | -47.2506
125.22 | 49.9873 | -47.2265
125.24 | 49.9872 | -47.2028
125.26 | 49.9871 | -47.1794
125.28 | 49.987 | -47.1564
125.3 | 49.987 | -47.1338
125.32 | 49.9869 | -47.1115
125.34 | 49.9868 | -47.0896
125.36 | 49.9867 | -47.068
125.38 | 49.9866 | -47.0468
125.4 | 49.9865 | -47.026
125.42 | 49.9864 | -47.0054
125.44 | 49.9864 | -46.9853
125.46 | 49.9863 | -46.9654
125.48 | 49.9862 | -46.9459
125.5 | 49.9861 | -46.9268
125.52 | 49.986 | -46.908
125.54 | 49.9859 | -46.8895
125.56 | 49.9858 | -46.8713
125.58 | 49.9858 | -46.8535
125.6 | 49.9857 | -46.8359
125.62 | 49.9856 | -46.8187
125.64 | 49.9855 | -46.8018
125.66 | 49.9854 | -46.7853
125.68 | 49.9853 | -46.769
125.7 | 49.9852 | -46.753
125.72 | 49.9851 | -46.7373
125.74 | 49.985 | -46.722
125.76 | 49.985 | -46.7069
125.78 | 49.9849 | -46.6921
125.8 | 49.9848 | -46.6776
125.82 | 49.9847 | -46.6633
125.84 | 49.9846 | -46.6494
125.86 | 49.9845 | -46.6357
125.88 | 49.9844 | -46.6223
125.9 | 49.9843 | -46.6091
125.92 | 49.9842 | -46.5962
125.94 | 49.9841 | -46.5836
125.96 | 49.9841 | -46.5712
125.98 | 49.984 | -46.559
126 | 49.9839 | -46.5471
126.02 | 49.9838 | -46.5365
126.04 | 49.9837 | -46.5282
126.06 | 49.9836 | -46.522
126.08 | 49.9835 | -46.5179
126.1 | 49.9834 | -46.5156
126.12 | 49.9833 | -46.5152
126.14 | 49.9832 | -46.5166
126.16 | 49.9831 | -46.5196
126.18 | 49.983 | -46.5242
126.2 | 49.9829 | -46.5305
126.22 | 49.9828 | -46.5382
126.24 | 49.9827 | -46.5475
126.26 | 49.9826 | -46.5582
126.28 | 49.9825 | -46.5704
126.3 | 49.9824 | -46.5839
126.32 | 49.9823 | -46.5989
126.34 | 49.9822 | -46.6151
126.36 | 49.9821 | -46.6328
126.38 | 49.982 | -46.6517
126.4 | 49.9819 | -46.6719
126.42 | 49.9818 | -46.6934
126.44 | 49.9817 | -46.7162
126.46 | 49.9816 | -46.7402
126.48 | 49.9815 | -46.7654
126.5 | 49.9814 | -46.7918
126.52 | 49.9813 | -46.8194
126.54 | 49.9812 | -46.8482
126.56 | 49.9811 | -46.8782
126.58 | 49.981 | -46.9093
126.6 | 49.9809 | -46.9415
126.62 | 49.9807 | -46.9748
126.64 | 49.9806 | -47.0092
126.66 | 49.9805 | -47.0447
126.68 | 49.9804 | -47.0813
126.7 | 49.9803 | -47.1188
126.72 | 49.9802 | -47.1574
126.74 | 49.9801 | -47.197
126.76 | 49.98 | -47.2376
126.78 | 49.9799 | -47.2792
126.8 | 49.9798 | -47.3217
126.82 | 49.9797 | -47.3651
126.84 | 49.9796 | -47.4094
126.86 | 49.9795 | -47.4546
126.88 | 49.9794 | -47.5007
126.9 | 49.9793 | -47.5477
126.92 | 49.9792 | -47.5954
126.94 | 49.9791 | -47.644
126.96 | 49.979 | -47.6933
126.98 | 49.9789 | -47.7435
127 | 49.9788 | -47.7943
127.02 | 49.9787 | -47.8459
127.04 | 49.9786 | -47.8982
127.06 | 49.9785 | -47.9512
127.08 | 49.9784 | -48.0048
127.1 | 49.9783 | -48.0591
127.12 | 49.9782 | -48.114
127.14 | 49.9781 | -48.1695
127.16 | 49.978 | -48.2256
127.18 | 49.978 | -48.2823
127.2 | 49.9779 | -48.3395
127.22 | 49.9778 | -48.3972
127.24 | 49.9777 | -48.4554
127.26 | 49.9776 | -48.5141
127.28 | 49.9775 | -48.5733
127.3 | 49.9774 | -48.6329
127.32 | 49.9774 | -48.6929
127.34 | 49.9773 | -48.7533
127.36 | 49.9772 | -48.8141
127.38 | 49.9771 | -48.8752
127.4 | 49.977 | -48.9367
127.42 | 49.9769 | -48.9986
127.44 | 49.9769 | -49.0607
127.46 | 49.9768 | -49.1231
127.48 | 49.9767 | -49.1858
127.5 | 49.9766 | -49.2487
127.52 | 49.9766 | -49.3119
127.54 | 49.9765 | -49.3753
127.56 | 49.9764 | -49.4388
127.58 | 49.9764 | -49.5026
127.6 | 49.9763 | -49.5665
127.62 | 49.9762 | -49.6306
127.64 | 49.9762 | -49.6947
127.66 | 49.9761 | -49.759
127.68 | 49.976 | -49.8234
127.7 | 49.976 | -49.8879
127.72 | 49.9759 | -49.9525
127.74 | 49.9758 | -50.017
127.76 | 49.9758 | -50.0817
127.78 | 49.9757 | -50.1463
127.8 | 49.9757 | -50.211
127.82 | 49.9756 | -50.2756
127.84 | 49.9756 | -50.3402
127.86 | 49.9755 | -50.4048
127.88 | 49.9754 | -50.4694
127.9 | 49.9754 | -50.5338
127.92 | 49.9753 | -50.5982
127.94 | 49.9753 | -50.6625
127.96 | 49.9752 | -50.7267
127.98 | 49.9752 | -50.7908
128 | 49.9752 | -50.8548
128.02 | 49.9751 | -50.9187
128.04 | 49.9751 | -50.9823
128.06 | 49.975 | -51.0459
128.08 | 49.975 | -51.1093
128.1 | 49.9749 | -51.1724
128.12 | 49.9749 | -51.2355
128.14 | 49.9749 | -51.2983
128.16 | 49.9748 | -51.3609
128.18 | 49.9748 | -51.4233
128.2 | 49.9748 | -51.4854
128.22 | 49.9747 | -51.5473
128.24 | 49.9747 | -51.609
128.26 | 49.9747 | -51.6705
128.28 | 49.9746 | -51.7317
128.3 | 49.9746 | -51.7926
128.32 | 49.9746 | -51.8532
128.34 | 49.9745 | -51.9136
128.36 | 49.9745 | -51.9737
128.38 | 49.9745 | -52.0335
128.4 | 49.9745 | -52.093
128.42 | 49.9744 | -52.1522
128.44 | 49.9744 | -52.2111
128.46 | 49.9744 | -52.2697
128.48 | 49.9744 | -52.3279
128.5 | 49.9744 | -52.3859
128.52 | 49.9743 | -52.4435
128.54 | 49.9743 | -52.5008
128.56 | 49.9743 | -52.5577
128.58 | 49.9743 | -52.6143
128.6 | 49.9743 | -52.6706
128.62 | 49.9742 | -52.7265
128.64 | 49.9742 | -52.782
128.66 | 49.9742 | -52.8373
128.68 | 49.9742 | -52.8921
128.7 | 49.9742 | -52.9466
128.72 | 49.9742 | -53.0007
128.74 | 49.9742 | -53.0545
128.76 | 49.9742 | -53.1079
128.78 | 49.9742 | -53.161
128.8 | 49.9741 | -53.2136
128.82 | 49.9741 | -53.266
128.84 | 49.9741 | -53.3179
128.86 | 49.9741 | -53.3695
128.88 | 49.9741 | -53.4207
128.9 | 49.9741 | -53.4715
128.92 | 49.9741 | -53.5219
128.94 | 49.9741 | -53.572
128.96 | 49.9741 | -53.6217
128.98 | 49.9741 | -53.6711
129 | 49.9741 | -53.72
129.02 | 49.9741 | -53.7686
129.04 | 49.9741 | -53.8167
129.06 | 49.9742 | -53.8643
129.08 | 49.9742 | -53.9112
129.1 | 49.9742 | -53.9575
129.12 | 49.9742 | -54.0031
129.14 | 49.9742 | -54.048
129.16 | 49.9743 | -54.0921
129.18 | 49.9743 | -54.1354
129.2 | 49.9743 | -54.1779
129.22 | 49.9743 | -54.2196
129.24 | 49.9744 | -54.2605
129.26 | 49.9744 | -54.3005
129.28 | 49.9744 | -54.3397
129.3 | 49.9744 | -54.3781
129.32 | 49.9745 | -54.4157
129.34 | 49.9745 | -54.4524
129.36 | 49.9745 | -54.4882
129.38 | 49.9746 | -54.5233
129.4 | 49.9746 | -54.5575
129.42 | 49.9746 | -54.591
129.44 | 49.9747 | -54.6236
129.46 | 49.9747 | -54.6554
129.48 | 49.9747 | -54.6865
129.5 | 49.9748 | -54.7168
129.52 | 49.9748 | -54.7463
129.54 | 49.9748 | -54.7751
129.56 | 49.9749 | -54.8032
129.58 | 49.9749 | -54.8305
129.6 | 49.9749 | -54.8571
129.62 | 49.975 | -54.8831
129.64 | 49.975 | -54.9083
129.66 | 49.9751 | -54.9329
129.68 | 49.9751 | -54.9568
129.7 | 49.9751 | -54.98
129.72 | 49.9752 | -55.0027
129.74 | 49.9752 | -55.0247
129.76 | 49.9752 | -55.0461
129.78 | 49.9753 | -55.0669
129.8 | 49.9753 | -55.0871
129.82 | 49.9754 | -55.1067
129.84 | 49.9754 | -55.1258
129.86 | 49.9754 | -55.1444
129.88 | 49.9755 | -55.1624
129.9 | 49.9755 | -55.1799
129.92 | 49.9755 | -55.1969
129.94 | 49.9756 | -55.2134
129.96 | 49.9756 | -55.2294
129.98 | 49.9757 | -55.245
130 | 49.9757 | -55.2601
130.02 | 49.9757 | -55.2747
130.04 | 49.9758 | -55.2889
130.06 | 49.9758 | -55.3027
130.08 | 49.9758 | -55.3161
130.1 | 49.9759 | -55.3291
130.12 | 49.9759 | -55.3417
130.14 | 49.976 | -55.3539
130.16 | 49.976 | -55.3658
130.18 | 49.976 | -55.3773
130.2 | 49.9761 | -55.3885
130.22 | 49.9761 | -55.3994
130.24 | 49.9761 | -55.4099
130.26 | 49.9762 | -55.4201
130.28 | 49.9762 | -55.4301
130.3 | 49.9762 | -55.4397
130.32 | 49.9763 | -55.4491
130.34 | 49.9763 | -55.4582
130.36 | 49.9763 | -55.4671
130.38 | 49.9764 | -55.4757
130.4 | 49.9764 | -55.4841
130.42 | 49.9764 | -55.4922
130.44 | 49.9765 | -55.5002
130.46 | 49.9765 | -55.5079
130.48 | 49.9765 | -55.5155
130.5 | 49.9766 | -55.5228
130.52 | 49.9766 | -55.53
130.54 | 49.9766 | -55.537
130.56 | 49.9767 | -55.5439
130.58 | 49.9767 | -55.5506
130.6 | 49.9767 | -55.5572
130.62 | 49.9767 | -55.5637
130.64 | 49.9768 | -55.57
130.66 | 49.9768 | -55.5762
130.68 | 49.9768 | -55.5823
130.7 | 49.9769 | -55.5883
130.72 | 49.9769 | -55.5942
130.74 | 49.9769 | -55.6001
130.76 | 49.9769 | -55.6058
130.78 | 49.977 | -55.6115
130.8 | 49.977 | -55.6172
130.82 | 49.977 | -55.6228
130.84 | 49.977 | -55.6283
130.86 | 49.9771 | -55.6338
130.88 | 49.9771 | -55.6393
130.9 | 49.9771 | -55.6448
130.92 | 49.9771 | -55.6502
130.94 | 49.9771 | -55.6556
130.96 | 49.9772 | -55.6611
130.98 | 49.9772 | -55.6665
131 | 49.9772 | -55.6719
131.02 | 49.9772 | -55.6774
131.04 | 49.9773 | -55.6829
131.06 | 49.9773 | -55.6884
131.08 | 49.9773 | -55.6939
131.1 | 49.9773 | -55.6995
131.12 | 49.9773 | -55.7051
131.14 | 49.9773 | -55.7107
131.16 | 49.9774 | -55.7164
131.18 | 49.9774 | -55.7222
131.2 | 49.9774 | -55.728
131.22 | 49.9774 | -55.7339
131.24 | 49.9774 | -55.7399
131.26 | 49.9774 | -55.746
131.28 | 49.9775 | -55.7521
131.3 | 49.9775 | -55.7583
131.32 | 49.9775 | -55.7646
131.34 | 49.9775 | -55.771
131.36 | 49.9775 | -55.7775
131.38 | 49.9775 | -55.7841
131.4 | 49.9775 | -55.7908
131.42 | 49.9775 | -55.7976
131.44 | 49.9776 | -55.8045
131.46 | 49.9776 | -55.8115
131.48 | 49.9776 | -55.8186
131.5 | 49.9776 | -55.8259
131.52 | 49.9776 | -55.8333
131.54 | 49.9776 | -55.8408
131.56 | 49.9776 | -55.8484
131.58 | 49.9776 | -55.8562
131.6 | 49.9776 | -55.8641
131.62 | 49.9776 | -55.8721
131.64 | 49.9776 | -55.8803
131.66 | 49.9776 | -55.8886
131.68 | 49.9777 | -55.8971
131.7 | 49.9777 | -55.9057
131.72 | 49.9777 | -55.9144
131.74 | 49.9777 | -55.9233
131.76 | 49.9777 | -55.9323
131.78 | 49.9777 | -55.9415
131.8 | 49.9777 | -55.9508
131.82 | 49.9777 | -55.9603
131.84 | 49.9777 | -55.97
131.86 | 49.9777 | -55.9798
131.88 | 49.9777 | -55.9897
131.9 | 49.9777 | -55.9998
131.92 | 49.9777 | -56.0101
131.94 | 49.9777 | -56.0205
131.96 | 49.9777 | -56.0311
131.98 | 49.9777 | -56.0418
132 | 49.9777 | -56.0527
132.02 | 49.9778 | -56.0637
132.04 | 49.9778 | -56.0746
132.06 | 49.9779 | -56.0852
132.08 | 49.9779 | -56.0954
132.1 | 49.978 | -56.1049
132.12 | 49.978 | -56.1138
132.14 | 49.9781 | -56.1219
132.16 | 49.9781 | -56.1291
132.18 | 49.9782 | -56.1353
132.2 | 49.9782 | -56.1406
132.22 | 49.9783 | -56.1449
132.24 | 49.9783 | -56.1481
132.26 | 49.9784 | -56.1503
132.28 | 49.9784 | -56.1514
132.3 | 49.9785 | -56.1515
132.32 | 49.9785 | -56.1504
132.34 | 49.9786 | -56.1483
132.36 | 49.9786 | -56.1451
132.38 | 49.9787 | -56.1409
132.4 | 49.9788 | -56.1356
132.42 | 49.9788 | -56.1293
132.44 | 49.9789 | -56.122
132.46 | 49.9789 | -56.1136
132.48 | 49.979 | -56.1043
132.5 | 49.9791 | -56.0941
132.52 | 49.9791 | -56.0829
132.54 | 49.9792 | -56.0708
132.56 | 49.9792 | -56.0578
132.58 | 49.9793 | -56.0439
132.6 | 49.9793 | -56.0292
132.62 | 49.9794 | -56.0137
132.64 | 49.9795 | -55.9973
132.66 | 49.9795 | -55.9802
132.68 | 49.9796 | -55.9624
132.7 | 49.9796 | -55.9438
132.72 | 49.9797 | -55.9245
132.74 | 49.9798 | -55.9045
132.76 | 49.9798 | -55.8838
132.78 | 49.9799 | -55.8625
132.8 | 49.9799 | -55.8406
132.82 | 49.98 | -55.8181
132.84 | 49.98 | -55.795
132.86 | 49.9801 | -55.7713
132.88 | 49.9802 | -55.7471
132.9 | 49.9802 | -55.7224
132.92 | 49.9803 | -55.6972
132.94 | 49.9803 | -55.6715
132.96 | 49.9804 | -55.6454
132.98 | 49.9804 | -55.6188
133 | 49.9805 | -55.5918
133.02 | 49.9805 | -55.5644
133.04 | 49.9806 | -55.5366
133.06 | 49.9806 | -55.5085
133.08 | 49.9807 | -55.48
133.1 | 49.9807 | -55.4511
133.12 | 49.9808 | -55.422
133.14 | 49.9808 | -55.3925
133.16 | 49.9809 | -55.3627
133.18 | 49.9809 | -55.3327
133.2 | 49.981 | -55.3025
133.22 | 49.981 | -55.2719
133.24 | 49.9811 | -55.2412
133.26 | 49.9811 | -55.2102
133.28 | 49.9812 | -55.1791
133.3 | 49.9812 | -55.1478
133.32 | 49.9813 | -55.1163
133.34 | 49.9813 | -55.0846
133.36 | 49.9813 | -55.0528
133.38 | 49.9814 | -55.0209
133.4 | 49.9814 | -54.9888
133.42 | 49.9815 | -54.9567
133.44 | 49.9815 | -54.9244
133.46 | 49.9816 | -54.8921
133.48 | 49.9816 | -54.8596
133.5 | 49.9816 | -54.8272
133.52 | 49.9817 | -54.7946
133.54 | 49.9817 | -54.7621
133.56 | 49.9817 | -54.7295
133.58 | 49.9818 | -54.6969
133.6 | 49.9818 | -54.6642
133.62 | 49.9819 | -54.6316
133.64 | 49.9819 | -54.599
133.66 | 49.9819 | -54.5664
133.68 | 49.982 | -54.5338
133.7 | 49.982 | -54.5013
133.72 | 49.982 | -54.4688
133.74 | 49.9821 | -54.4363
133.76 | 49.9821 | -54.404
133.78 | 49.9821 | -54.3716
133.8 | 49.9821 | -54.3394
133.82 | 49.9822 | -54.3072
133.84 | 49.9822 | -54.2751
133.86 | 49.9822 | -54.2432
133.88 | 49.9823 | -54.2113
133.9 | 49.9823 | -54.1795
133.92 | 49.9823 | -54.1478
133.94 | 49.9823 | -54.1163
133.96 | 49.9824 | -54.0849
133.98 | 49.9824 | -54.0536
134 | 49.9824 | -54.0225
134.02 | 49.9824 | -53.9915
134.04 | 49.9825 | -53.9606
134.06 | 49.9825 | -53.9299
134.08 | 49.9825 | -53.8994
134.1 | 49.9825 | -53.869
134.12 | 49.9825 | -53.8388
134.14 | 49.9826 | -53.8087
134.16 | 49.9826 | -53.7788
134.18 | 49.9826 | -53.7491
134.2 | 49.9826 | -53.7196
134.22 | 49.9826 | -53.6903
134.24 | 49.9826 | -53.6611
134.26 | 49.9827 | -53.6322
134.28 | 49.9827 | -53.6034
134.3 | 49.9827 | -53.5749
134.32 | 49.9827 | -53.5465
134.34 | 49.9827 | -53.5183
134.36 | 49.9827 | -53.4904
134.38 | 49.9827 | -53.4626
134.4 | 49.9828 | -53.4351
134.42 | 49.9828 | -53.4077
134.44 | 49.9828 | -53.3806
134.46 | 49.9828 | -53.3537
134.48 | 49.9828 | -53.327
134.5 | 49.9828 | -53.3005
134.52 | 49.9828 | -53.2743
134.54 | 49.9828 | -53.2482
134.56 | 49.9828 | -53.2224
134.58 | 49.9828 | -53.1968
134.6 | 49.9829 | -53.1714
134.62 | 49.9829 | -53.1462
134.64 | 49.9829 | -53.1213
134.66 | 49.9829 | -53.0966
134.68 | 49.9829 | -53.0721
134.7 | 49.9829 | -53.0478
134.72 | 49.9829 | -53.0238
134.74 | 49.9829 | -52.9999
134.76 | 49.9829 | -52.9763
134.78 | 49.9829 | -52.953
134.8 | 49.9829 | -52.9298
134.82 | 49.9829 | -52.9069
134.84 | 49.9829 | -52.8842
134.86 | 49.9829 | -52.8617
134.88 | 49.9829 | -52.8394
134.9 | 49.9829 | -52.8173
134.92 | 49.9829 | -52.7955
134.94 | 49.9829 | -52.7739
134.96 | 49.9829 | -52.7525
134.98 | 49.9829 | -52.7313
135 | 49.9829 | -52.7103
135.02 | 49.9829 | -52.6897
135.04 | 49.9828 | -52.6695
135.06 | 49.9828 | -52.6501
135.08 | 49.9827 | -52.6317
135.1 | 49.9827 | -52.6144
135.12 | 49.9826 | -52.5983
135.14 | 49.9825 | -52.5835
135.16 | 49.9825 | -52.5702
135.18 | 49.9824 | -52.5584
135.2 | 49.9824 | -52.5481
135.22 | 49.9823 | -52.5393
135.24 | 49.9822 | -52.5322
135.26 | 49.9822 | -52.5266
135.28 | 49.9821 | -52.5227
135.3 | 49.982 | -52.5203
135.32 | 49.982 | -52.5195
135.34 | 49.9819 | -52.5204
135.36 | 49.9818 | -52.5227
135.38 | 49.9818 | -52.5266
135.4 | 49.9817 | -52.532
135.42 | 49.9816 | -52.5389
135.44 | 49.9815 | -52.5473
135.46 | 49.9815 | -52.557
135.48 | 49.9814 | -52.5682
135.5 | 49.9813 | -52.5806
135.52 | 49.9813 | -52.5944
135.54 | 49.9812 | -52.6095
135.56 | 49.9811 | -52.6258
135.58 | 49.9811 | -52.6434
135.6 | 49.981 | -52.6621
135.62 | 49.9809 | -52.6819
135.64 | 49.9808 | -52.7028
135.66 | 49.9808 | -52.7248
135.68 | 49.9807 | -52.7478
135.7 | 49.9806 | -52.7718
135.72 | 49.9806 | -52.7968
135.74 | 49.9805 | -52.8227
135.76 | 49.9804 | -52.8495
135.78 | 49.9804 | -52.8772
135.8 | 49.9803 | -52.9056
135.82 | 49.9802 | -52.9349
135.84 | 49.9802 | -52.965
135.86 | 49.9801 | -52.9957
135.88 | 49.98 | -53.0272
135.9 | 49.98 | -53.0594
135.92 | 49.9799 | -53.0922
135.94 | 49.9798 | -53.1256
135.96 | 49.9798 | -53.1597
135.98 | 49.9797 | -53.1942
136 | 49.9797 | -53.2294
136.02 | 49.9796 | -53.265
136.04 | 49.9795 | -53.3011
136.06 | 49.9795 | -53.3377
136.08 | 49.9794 | -53.3747
136.1 | 49.9794 | -53.4122
136.12 | 49.9793 | -53.45
136.14 | 49.9792 | -53.4882
136.16 | 49.9792 | -53.5267
136.18 | 49.9791 | -53.5656
136.2 | 49.9791 | -53.6048
136.22 | 49.979 | -53.6442
136.24 | 49.979 | -53.684
136.26 | 49.9789 | -53.7239
136.28 | 49.9789 | -53.7641
136.3 | 49.9788 | -53.8045
136.32 | 49.9788 | -53.8451
136.34 | 49.9787 | -53.8858
136.36 | 49.9787 | -53.9267
136.38 | 49.9786 | -53.9678
136.4 | 49.9786 | -54.0089
136.42 | 49.9785 | -54.0502
136.44 | 49.9785 | -54.0915
136.46 | 49.9784 | -54.1329
136.48 | 49.9784 | -54.1744
136.5 | 49.9784 | -54.2159
136.52 | 49.9783 | -54.2574
136.54 | 49.9783 | -54.2989
136.56 | 49.9782 | -54.3405
136.58 | 49.9782 | -54.382
136.6 | 49.9782 | -54.4235
136.62 | 49.9781 | -54.465
136.64 | 49.9781 | -54.5064
136.66 | 49.9781 | -54.5477
136.68 | 49.978 | -54.589
136.7 | 49.978 | -54.6302
136.72 | 49.978 | -54.6713
136.74 | 49.9779 | -54.7123
136.76 | 49.9779 | -54.7532
136.78 | 49.9779 | -54.7939
136.8 | 49.9778 | -54.8345
136.82 | 49.9778 | -54.875
136.84 | 49.9778 | -54.9153
136.86 | 49.9777 | -54.9554
136.88 | 49.9777 | -54.9954
136.9 | 49.9777 | -55.0352
136.92 | 49.9777 | -55.0748
136.94 | 49.9777 | -55.1142
136.96 | 49.9776 | -55.1534
136.98 | 49.9776 | -55.1924
137 | 49.9776 | -55.2312
137.02 | 49.9776 | -55.2698
137.04 | 49.9775 | -55.3082
137.06 | 49.9775 | -55.3463
137.08 | 49.9775 | -55.3842
137.1 | 49.9775 | -55.4218
137.12 | 49.9775 | -55.4592
137.14 | 49.9775 | -55.4963
137.16 | 49.9775 | -55.5332
137.18 | 49.9774 | -55.5698
137.2 | 49.9774 | -55.6062
137.22 | 49.9774 | -55.6422
137.24 | 49.9774 | -55.678
137.26 | 49.9774 | -55.7136
137.28 | 49.9774 | -55.7488
137.3 | 49.9774 | -55.7838
137.32 | 49.9774 | -55.8185
137.34 | 49.9773 | -55.8529
137.36 | 49.9773 | -55.887
137.38 | 49.9773 | -55.9208
137.4 | 49.9773 | -55.9543
137.42 | 49.9773 | -55.9875
137.44 | 49.9773 | -56.0204
137.46 | 49.9773 | -56.0531
137.48 | 49.9773 | -56.0854
137.5 | 49.9773 | -56.1174
137.52 | 49.9773 | -56.1491
137.54 | 49.9773 | -56.1805
137.56 | 49.9773 | -56.2116
137.58 | 49.9773 | -56.2424
137.6 | 49.9773 | -56.2729
137.62 | 49.9773 | -56.3031
137.64 | 49.9773 | -56.333
137.66 | 49.9773 | -56.3626
137.68 | 49.9773 | -56.3919
137.7 | 49.9773 | -56.4208
137.72 | 49.9773 | -56.4495
137.74 | 49.9773 | -56.4779
137.76 | 49.9773 | -56.5059
137.78 | 49.9773 | -56.5337
137.8 | 49.9773 | -56.5612
137.82 | 49.9773 | -56.5883
137.84 | 49.9773 | -56.6152
137.86 | 49.9773 | -56.6418
137.88 | 49.9773 | -56.668
137.9 | 49.9773 | -56.694
137.92 | 49.9773 | -56.7197
137.94 | 49.9773 | -56.7451
137.96 | 49.9773 | -56.7702
137.98 | 49.9773 | -56.7951
138 | 49.9773 | -56.8196
138.02 | 49.9773 | -56.844
138.04 | 49.9772 | -56.8684
138.06 | 49.9772 | -56.8933
138.08 | 49.9771 | -56.9189
138.1 | 49.977 | -56.9453
138.12 | 49.977 | -56.9727
138.14 | 49.9769 | -57.0012
138.16 | 49.9768 | -57.031
138.18 | 49.9768 | -57.062
138.2 | 49.9767 | -57.0944
138.22 | 49.9766 | -57.1281
138.24 | 49.9766 | -57.1632
138.26 | 49.9765 | -57.1997
138.28 | 49.9765 | -57.2376
138.3 | 49.9764 | -57.2768
138.32 | 49.9763 | -57.3173
138.34 | 49.9763 | -57.3592
138.36 | 49.9762 | -57.4023
138.38 | 49.9762 | -57.4467
138.4 | 49.9761 | -57.4923
138.42 | 49.976 | -57.539
138.44 | 49.976 | -57.5868
138.46 | 49.9759 | -57.6357
138.48 | 49.9759 | -57.6856
138.5 | 49.9758 | -57.7364
138.52 | 49.9757 | -57.7882
138.54 | 49.9757 | -57.8408
138.56 | 49.9756 | -57.8943
138.58 | 49.9756 | -57.9485
138.6 | 49.9755 | -58.0034
138.62 | 49.9755 | -58.059
138.64 | 49.9754 | -58.1153
138.66 | 49.9754 | -58.1721
138.68 | 49.9753 | -58.2295
138.7 | 49.9753 | -58.2873
138.72 | 49.9752 | -58.3456
138.74 | 49.9752 | -58.4044
138.76 | 49.9751 | -58.4635
138.78 | 49.9751 | -58.523
138.8 | 49.975 | -58.5828
138.82 | 49.975 | -58.6428
138.84 | 49.975 | -58.7031
138.86 | 49.9749 | -58.7636
138.88 | 49.9749 | -58.8242
138.9 | 49.9748 | -58.8851
138.92 | 49.9748 | -58.946
138.94 | 49.9748 | -59.007
138.96 | 49.9747 | -59.068
138.98 | 49.9747 | -59.1291
139 | 49.9747 | -59.1902
139.02 | 49.9746 | -59.2513
139.04 | 49.9746 | -59.3123
139.06 | 49.9746 | -59.3733
139.08 | 49.9745 | -59.4341
139.1 | 49.9745 | -59.4949
139.12 | 49.9745 | -59.5556
139.14 | 49.9745 | -59.6161
139.16 | 49.9744 | -59.6764
139.18 | 49.9744 | -59.7365
139.2 | 49.9744 | -59.7965
139.22 | 49.9744 | -59.8562
139.24 | 49.9743 | -59.9157
139.26 | 49.9743 | -59.975
139.28 | 49.9743 | -60.034
139.3 | 49.9743 | -60.0927
139.32 | 49.9743 | -60.1512
139.34 | 49.9742 | -60.2094
139.36 | 49.9742 | -60.2672
139.38 | 49.9742 | -60.3248
139.4 | 49.9742 | -60.382
139.42 | 49.9742 | -60.4389
139.44 | 49.9742 | -60.4954
139.46 | 49.9742 | -60.5516
139.48 | 49.9742 | -60.6074
139.5 | 49.9741 | -60.6629
139.52 | 49.9741 | -60.718
139.54 | 49.9741 | -60.7727
139.56 | 49.9741 | -60.827
139.58 | 49.9741 | -60.881
139.6 | 49.9741 | -60.9345
139.62 | 49.9741 | -60.9876
139.64 | 49.9741 | -61.0404
139.66 | 49.9741 | -61.0927
139.68 | 49.9741 | -61.1446
139.7 | 49.9741 | -61.1961
139.72 | 49.9741 | -61.2472
139.74 | 49.9741 | -61.2979
139.76 | 49.9741 | -61.3481
139.78 | 49.9741 | -61.3979
139.8 | 49.9741 | -61.4473
139.82 | 49.9741 | -61.4963
139.84 | 49.9741 | -61.5448
139.86 | 49.9741 | -61.593
139.88 | 49.9741 | -61.6407
139.9 | 49.9741 | -61.6879
139.92 | 49.9741 | -61.7348
139.94 | 49.9741 | -61.7812
139.96 | 49.9741 | -61.8272
139.98 | 49.9741 | -61.8727
140 | 49.9741 | -61.9179
140.02 | 49.9742 | -61.9626
140.04 | 49.9742 | -62.0069
140.06 | 49.9742 | -62.0508
140.08 | 49.9742 | -62.0943
140.1 | 49.9742 | -62.1373
140.12 | 49.9742 | -62.18
140.14 | 49.9742 | -62.2222
140.16 | 49.9742 | -62.2641
140.18 | 49.9742 | -62.3055
140.2 | 49.9742 | -62.3465
140.22 | 49.9742 | -62.3872
140.24 | 49.9743 | -62.4274
140.26 | 49.9743 | -62.4673
140.28 | 49.9743 | -62.5068
140.3 | 49.9743 | -62.5459
140.32 | 49.9743 | -62.5846
140.34 | 49.9743 | -62.6229
140.36 | 49.9743 | -62.6609
140.38 | 49.9744 | -62.6985
140.4 | 49.9744 | -62.7358
140.42 | 49.9744 | -62.7727
140.44 | 49.9744 | -62.8092
140.46 | 49.9744 | -62.8454
140.48 | 49.9744 | -62.8813
140.5 | 49.9744 | -62.9168
140.52 | 49.9745 | -62.952
140.54 | 49.9745 | -62.9869
140.56 | 49.9745 | -63.0214
140.58 | 49.9745 | -63.0556
140.6 | 49.9745 | -63.0895
140.62 | 49.9745 | -63.1231
140.64 | 49.9745 | -63.1564
140.66 | 49.9746 | -63.1895
140.68 | 49.9746 | -63.2222
140.7 | 49.9746 | -63.2546
140.72 | 49.9746 | -63.2867
140.74 | 49.9746 | -63.3186
140.76 | 49.9746 | -63.3502
140.78 | 49.9747 | -63.3816
140.8 | 49.9747 | -63.4126
140.82 | 49.9747 | -63.4435
140.84 | 49.9747 | -63.474
140.86 | 49.9747 | -63.5044
140.88 | 49.9747 | -63.5345
140.9 | 49.9748 | -63.5643
140.92 | 49.9748 | -63.594
140.94 | 49.9748 | -63.6234
140.96 | 49.9748 | -63.6526
140.98 | 49.9748 | -63.6816
141 | 49.9748 | -63.7104
141.02 | 49.9749 | -63.7389
141.04 | 49.9749 | -63.767
141.06 | 49.975 | -63.7945
141.08 | 49.9751 | -63.8212
141.1 | 49.9751 | -63.8472
141.12 | 49.9752 | -63.8722
141.14 | 49.9752 | -63.8962
141.16 | 49.9753 | -63.9192
141.18 | 49.9753 | -63.9412
141.2 | 49.9754 | -63.962
141.22 | 49.9755 | -63.9818
141.24 | 49.9755 | -64.0004
141.26 | 49.9756 | -64.0179
141.28 | 49.9756 | -64.0344
141.3 | 49.9757 | -64.0497
141.32 | 49.9757 | -64.064
141.34 | 49.9758 | -64.0772
141.36 | 49.9759 | -64.0894
141.38 | 49.9759 | -64.1007
141.4 | 49.976 | -64.1109
141.42 | 49.976 | -64.1203
141.44 | 49.9761 | -64.1287
141.46 | 49.9761 | -64.1363
141.48 | 49.9762 | -64.143
141.5 | 49.9762 | -64.149
141.52 | 49.9763 | -64.1542
141.54 | 49.9763 | -64.1586
141.56 | 49.9764 | -64.1624
141.58 | 49.9764 | -64.1654
141.6 | 49.9765 | -64.1679
141.62 | 49.9765 | -64.1697
141.64 | 49.9766 | -64.171
141.66 | 49.9766 | -64.1717
141.68 | 49.9767 | -64.172
141.7 | 49.9767 | -64.1717
141.72 | 49.9768 | -64.171
141.74 | 49.9768 | -64.1699
141.76 | 49.9769 | -64.1684
141.78 | 49.9769 | -64.1665
141.8 | 49.977 | -64.1643
141.82 | 49.977 | -64.1618
141.84 | 49.9771 | -64.159
141.86 | 49.9771 | -64.1559
141.88 | 49.9771 | -64.1526
141.9 | 49.9772 | -64.1491
141.92 | 49.9772 | -64.1453
141.94 | 49.9772 | -64.1414
141.96 | 49.9773 | -64.1374
141.98 | 49.9773 | -64.1332
142 | 49.9774 | -64.129
142.02 | 49.9774 | -64.1246
142.04 | 49.9774 | -64.1201
142.06 | 49.9775 | -64.1156
142.08 | 49.9775 | -64.1111
142.1 | 49.9775 | -64.1066
142.12 | 49.9776 | -64.102
142.14 | 49.9776 | -64.0975
142.16 | 49.9776 | -64.093
142.18 | 49.9776 | -64.0885
142.2 | 49.9777 | -64.0841
142.22 | 49.9777 | -64.0797
142.24 | 49.9777 | -64.0755
142.26 | 49.9777 | -64.0713
142.28 | 49.9778 | -64.0673
142.3 | 49.9778 | -64.0634
142.32 | 49.9778 | -64.0596
142.34 | 49.9778 | -64.0559
142.36 | 49.9779 | -64.0524
142.38 | 49.9779 | -64.0491
142.4 | 49.9779 | -64.0459
142.42 | 49.9779 | -64.0429
142.44 | 49.9779 | -64.0401
142.46 | 49.9779 | -64.0376
142.48 | 49.978 | -64.0352
142.5 | 49.978 | -64.033
142.52 | 49.978 | -64.0311
142.54 | 49.978 | -64.0294
142.56 | 49.978 | -64.0279
142.58 | 49.978 | -64.0267
142.6 | 49.978 | -64.0257
142.62 | 49.978 | -64.025
142.64 | 49.9781 | -64.0246
142.66 | 49.9781 | -64.0244
142.68 | 49.9781 | -64.0245
142.7 | 49.9781 | -64.0248
142.72 | 49.9781 | -64.0255
142.74 | 49.9781 | -64.0264
142.76 | 49.9781 | -64.0276
142.78 | 49.9781 | -64.0291
142.8 | 49.9781 | -64.0309
142.82 | 49.9781 | -64.033
142.84 | 49.9781 | -64.0354
142.86 | 49.9781 | -64.0382
142.88 | 49.9781 | -64.0412
142.9 | 49.9781 | -64.0445
142.92 | 49.9781 | -64.0481
142.94 | 49.9781 | -64.0521
142.96 | 49.9781 | -64.0564
142.98 | 49.9781 | -64.0609
143 | 49.9781 | -64.0658
143.02 | 49.9781 | -64.071
143.04 | 49.9781 | -64.0766
143.06 | 49.9781 | -64.0824
143.08 | 49.9781 | -64.0886
143.1 | 49.9781 | -64.0951
143.12 | 49.9781 | -64.1019
143.14 | 49.9781 | -64.109
143.16 | 49.9781 | -64.1165
143.18 | 49.9781 | -64.1242
143.2 | 49.9781 | -64.1323
143.22 | 49.9781 | -64.1407
143.24 | 49.9781 | -64.1494
143.26 | 49.9781 | -64.1584
143.28 | 49.978 | -64.1678
143.3 | 49.978 | -64.1774
143.32 | 49.978 | -64.1874
143.34 | 49.978 | -64.1976
143.36 | 49.978 | -64.2082
143.38 | 49.978 | -64.2191
143.4 | 49.978 | -64.2303
143.42 | 49.978 | -64.2417
143.44 | 49.978 | -64.2535
143.46 | 49.978 | -64.2656
143.48 | 49.978 | -64.278
143.5 | 49.9779 | -64.2906
143.52 | 49.9779 | -64.3036
143.54 | 49.9779 | -64.3168
143.56 | 49.9779 | -64.3304
143.58 | 49.9779 | -64.3442
143.6 | 49.9779 | -64.3583
143.62 | 49.9779 | -64.3726
143.64 | 49.9779 | -64.3873
143.66 | 49.9778 | -64.4022
143.68 | 49.9778 | -64.4173
143.7 | 49.9778 | -64.4328
143.72 | 49.9778 | -64.4485
143.74 | 49.9778 | -64.4644
143.76 | 49.9778 | -64.4806
143.78 | 49.9778 | -64.4971
143.8 | 49.9777 | -64.5138
143.82 | 49.9777 | -64.5307
143.84 | 49.9777 | -64.5479
143.86 | 49.9777 | -64.5653
143.88 | 49.9777 | -64.583
143.9 | 49.9777 | -64.6009
143.92 | 49.9777 | -64.619
143.94 | 49.9776 | -64.6373
143.96 | 49.9776 | -64.6558
143.98 | 49.9776 | -64.6746
144 | 49.9776 | -64.6936
144.02 | 49.9775 | -64.7139
144.04 | 49.9774 | -64.7369
144.06 | 49.9774 | -64.7626
144.08 | 49.9773 | -64.791
144.1 | 49.9772 | -64.8223
144.12 | 49.9772 | -64.8563
144.14 | 49.9771 | -64.8931
144.16 | 49.977 | -64.9327
144.18 | 49.977 | -64.9749
144.2 | 49.9769 | -65.0198
144.22 | 49.9768 | -65.0671
144.24 | 49.9768 | -65.1169
144.26 | 49.9767 | -65.1689
144.28 | 49.9767 | -65.2232
144.3 | 49.9766 | -65.2795
144.32 | 49.9766 | -65.3379
144.34 | 49.9765 | -65.3981
144.36 | 49.9765 | -65.46
144.38 | 49.9765 | -65.5236
144.4 | 49.9764 | -65.5886
144.42 | 49.9764 | -65.6551
144.44 | 49.9764 | -65.7228
144.46 | 49.9763 | -65.7917
144.48 | 49.9763 | -65.8617
144.5 | 49.9763 | -65.9326
144.52 | 49.9763 | -66.0043
144.54 | 49.9762 | -66.0768
144.56 | 49.9762 | -66.1499
144.58 | 49.9762 | -66.2236
144.6 | 49.9762 | -66.2977
144.62 | 49.9762 | -66.3722
144.64 | 49.9762 | -66.4469
144.66 | 49.9762 | -66.5219
144.68 | 49.9762 | -66.5969
144.7 | 49.9762 | -66.6719
144.72 | 49.9762 | -66.7469
144.74 | 49.9763 | -66.8218
144.76 | 49.9763 | -66.8964
144.78 | 49.9763 | -66.9708
144.8 | 49.9763 | -67.0449
144.82 | 49.9763 | -67.1186
144.84 | 49.9764 | -67.1918
144.86 | 49.9764 | -67.2646
144.88 | 49.9764 | -67.3367
144.9 | 49.9765 | -67.4083
144.92 | 49.9765 | -67.4791
144.94 | 49.9766 | -67.5493
144.96 | 49.9766 | -67.6187
144.98 | 49.9767 | -67.6873
145 | 49.9767 | -67.7551
145.02 | 49.9768 | -67.822
145.04 | 49.9768 | -67.888
145.06 | 49.9769 | -67.9531
145.08 | 49.9769 | -68.0171
145.1 | 49.977 | -68.0802
145.12 | 49.9771 | -68.1422
145.14 | 49.9772 | -68.2031
145.16 | 49.9772 | -68.263
145.18 | 49.9773 | -68.3217
145.2 | 49.9774 | -68.3793
145.22 | 49.9775 | -68.4358
145.24 | 49.9775 | -68.491
145.26 | 49.9776 | -68.5451
145.28 | 49.9777 | -68.598
145.3 | 49.9778 | -68.6496
145.32 | 49.9779 | -68.7
145.34 | 49.978 | -68.7491
145.36 | 49.9781 | -68.797
145.38 | 49.9782 | -68.8436
145.4 | 49.9783 | -68.8889
145.42 | 49.9784 | -68.933
145.44 | 49.9785 | -68.9757
145.46 | 49.9786 | -69.0171
145.48 | 49.9787 | -69.0573
145.5 | 49.9788 | -69.0961
145.52 | 49.9789 | -69.1336
145.54 | 49.9791 | -69.1698
145.56 | 49.9792 | -69.2047
145.58 | 49.9793 | -69.2383
145.6 | 49.9794 | -69.2706
145.62 | 49.9795 | -69.3015
145.64 | 49.9797 | -69.3312
145.66 | 49.9798 | -69.3595
145.68 | 49.9799 | -69.3866
145.7 | 49.98 | -69.4123
145.72 | 49.9802 | -69.4368
145.74 | 49.9803 | -69.46
145.76 | 49.9804 | -69.4819
145.78 | 49.9805 | -69.5025
145.8 | 49.9807 | -69.5219
145.82 | 49.9808 | -69.54
145.84 | 49.9809 | -69.5569
145.86 | 49.9811 | -69.5725
145.88 | 49.9812 | -69.5869
145.9 | 49.9814 | -69.6002
145.92 | 49.9815 | -69.6122
145.94 | 49.9816 | -69.623
145.96 | 49.9818 | -69.6326
145.98 | 49.9819 | -69.6411
146 | 49.9821 | -69.6484
146.02 | 49.9822 | -69.6546
146.04 | 49.9823 | -69.6596
146.06 | 49.9825 | -69.6635
146.08 | 49.9826 | -69.6664
146.1 | 49.9828 | -69.6681
146.12 | 49.9829 | -69.6688
146.14 | 49.9831 | -69.6684
146.16 | 49.9832 | -69.667
146.18 | 49.9834 | -69.6645
146.2 | 49.9835 | -69.661
146.22 | 49.9836 | -69.6566
146.24 | 49.9838 | -69.6511
146.26 | 49.9839 | -69.6447
146.28 | 49.9841 | -69.6373
146.3 | 49.9842 | -69.629
146.32 | 49.9844 | -69.6198
146.34 | 49.9845 | -69.6097
146.36 | 49.9847 | -69.5987
146.38 | 49.9848 | -69.5868
146.4 | 49.985 | -69.5741
146.42 | 49.9851 | -69.5606
146.44 | 49.9853 | -69.5462
146.46 | 49.9854 | -69.531
146.48 | 49.9856 | -69.5151
146.5 | 49.9857 | -69.4984
146.52 | 49.9859 | -69.4809
146.54 | 49.986 | -69.4627
146.56 | 49.9862 | -69.4438
146.58 | 49.9863 | -69.4242
146.6 | 49.9864 | -69.4039
146.62 | 49.9866 | -69.3829
146.64 | 49.9867 | -69.3613
146.66 | 49.9869 | -69.3391
146.68 | 49.987 | -69.3162
146.7 | 49.9872 | -69.2928
146.72 | 49.9873 | -69.2688
146.74 | 49.9875 | -69.2442
146.76 | 49.9876 | -69.219
146.78 | 49.9877 | -69.1934
146.8 | 49.9879 | -69.1672
146.82 | 49.988 | -69.1405
146.84 | 49.9882 | -69.1134
146.86 | 49.9883 | -69.0858
146.88 | 49.9885 | -69.0577
146.9 | 49.9886 | -69.0292
146.92 | 49.9887 | -69.0003
146.94 | 49.9889 | -68.971
146.96 | 49.989 | -68.9413
146.98 | 49.9892 | -68.9112
147 | 49.9893 | -68.8807
147.02 | 49.9895 | -68.8489
147.04 | 49.9896 | -68.8145
147.06 | 49.9898 | -68.7776
147.08 | 49.9899 | -68.7384
147.1 | 49.9901 | -68.697
147.12 | 49.9902 | -68.6533
147.14 | 49.9904 | -68.6076
147.16 | 49.9905 | -68.5599
147.18 | 49.9906 | -68.5104
147.2 | 49.9908 | -68.459
147.22 | 49.9909 | -68.406
147.24 | 49.991 | -68.3514
147.26 | 49.9912 | -68.2954
147.28 | 49.9913 | -68.238
147.3 | 49.9914 | -68.1794
147.32 | 49.9915 | -68.1196
147.34 | 49.9917 | -68.0588
147.36 | 49.9918 | -67.9971
147.38 | 49.9919 | -67.9345
147.4 | 49.992 | -67.8712
147.42 | 49.9921 | -67.8072
147.44 | 49.9922 | -67.7426
147.46 | 49.9923 | -67.6776
147.48 | 49.9924 | -67.6121
147.5 | 49.9925 | -67.5464
147.52 | 49.9926 | -67.4804
147.54 | 49.9927 | -67.4142
147.56 | 49.9928 | -67.348
147.58 | 49.9929 | -67.2818
147.6 | 49.9929 | -67.2156
147.62 | 49.993 | -67.1495
147.64 | 49.9931 | -67.0837
147.66 | 49.9932 | -67.0181
147.68 | 49.9932 | -66.9528
147.7 | 49.9933 | -66.8878
147.72 | 49.9933 | -66.8233
147.74 | 49.9934 | -66.7592
147.76 | 49.9935 | -66.6957
147.78 | 49.9935 | -66.6328
147.8 | 49.9936 | -66.5704
147.82 | 49.9936 | -66.5088
147.84 | 49.9936 | -66.4478
147.86 | 49.9937 | -66.3875
147.88 | 49.9937 | -66.3281
147.9 | 49.9938 | -66.2694
147.92 | 49.9938 | -66.2117
147.94 | 49.9938 | -66.1547
147.96 | 49.9938 | -66.0988
147.98 | 49.9939 | -66.0437
148 | 49.9939 | -65.9896
148.02 | 49.9939 | -65.9365
148.04 | 49.9939 | -65.8845
148.06 | 49.9939 | -65.8334
148.08 | 49.9939 | -65.7835
148.1 | 49.994 | -65.7346
148.12 | 49.994 | -65.6868
148.14 | 49.994 | -65.6402
148.16 | 49.994 | -65.5947
148.18 | 49.994 | -65.5503
148.2 | 49.994 | -65.5071
148.22 | 49.9939 | -65.4651
148.24 | 49.9939 | -65.4243
148.26 | 49.9939 | -65.3847
148.28 | 49.9939 | -65.3463
148.3 | 49.9939 | -65.3091
148.32 | 49.9939 | -65.2731
148.34 | 49.9939 | -65.2384
148.36 | 49.9938 | -65.2049
148.38 | 49.9938 | -65.1726
148.4 | 49.9938 | -65.1416
148.42 | 49.9938 | -65.1118
148.44 | 49.9937 | -65.0833
148.46 | 49.9937 | -65.0561
148.48 | 49.9937 | -65.0301
148.5 | 49.9936 | -65.0053
148.52 | 49.9936 | -64.9818
148.54 | 49.9936 | -64.9595
148.56 | 49.9935 | -64.9385
148.58 | 49.9935 | -64.9187
148.6 | 49.9935 | -64.9002
148.62 | 49.9934 | -64.8829
148.64 | 49.9934 | -64.8668
148.66 | 49.9933 | -64.852
148.68 | 49.9933 | -64.8383
148.7 | 49.9932 | -64.8259
148.72 | 49.9932 | -64.8147
148.74 | 49.9931 | -64.8047
148.76 | 49.9931 | -64.7958
148.78 | 49.993 | -64.7881
148.8 | 49.993 | -64.7816
148.82 | 49.9929 | -64.7763
148.84 | 49.9929 | -64.7721
148.86 | 49.9928 | -64.769
148.88 | 49.9928 | -64.7671
148.9 | 49.9927 | -64.7663
148.92 | 49.9926 | -64.7666
148.94 | 49.9926 | -64.768
148.96 | 49.9925 | -64.7704
148.98 | 49.9925 | -64.774
149 | 49.9924 | -64.7786
149.02 | 49.9923 | -64.7842
149.04 | 49.9923 | -64.7909
149.06 | 49.9922 | -64.7985
149.08 | 49.9922 | -64.8072
149.1 | 49.9921 | -64.8169
149.12 | 49.992 | -64.8275
149.14 | 49.992 | -64.8391
149.16 | 49.9919 | -64.8517
149.18 | 49.9918 | -64.8651
149.2 | 49.9918 | -64.8795
149.22 | 49.9917 | -64.8948
149.24 | 49.9916 | -64.911
149.26 | 49.9916 | -64.928
149.28 | 49.9915 | -64.946
149.3 | 49.9914 | -64.9647
149.32 | 49.9914 | -64.9843
149.34 | 49.9913 | -65.0046
149.36 | 49.9912 | -65.0258
149.38 | 49.9912 | -65.0478
149.4 | 49.9911 | -65.0705
149.42 | 49.991 | -65.0939
149.44 | 49.991 | -65.1181
149.46 | 49.9909 | -65.143
149.48 | 49.9908 | -65.1686
149.5 | 49.9908 | -65.1949
149.52 | 49.9907 | -65.2218
149.54 | 49.9906 | -65.2494
149.56 | 49.9906 | -65.2777
149.58 | 49.9905 | -65.3065
149.6 | 49.9904 | -65.336
149.62 | 49.9904 | -65.366
149.64 | 49.9903 | -65.3966
149.66 | 49.9902 | -65.4278
149.68 | 49.9902 | -65.4595
149.7 | 49.9901 | -65.4918
149.72 | 49.99 | -65.5245
149.74 | 49.99 | -65.5578
149.76 | 49.9899 | -65.5915
149.78 | 49.9899 | -65.6257
149.8 | 49.9898 | -65.6604
149.82 | 49.9897 | -65.6954
149.84 | 49.9897 | -65.7309
149.86 | 49.9896 | -65.7668
149.88 | 49.9896 | -65.8031
149.9 | 49.9895 | -65.8398
149.92 | 49.9894 | -65.8769
149.94 | 49.9894 | -65.9142
149.96 | 49.9893 | -65.952
149.98 | 49.9893 | -65.99
150 | 49.9892 | -66.0283
150.02 | 49.9891 | -66.067
150.04 | 49.989 | -66.1063
150.06 | 49.9889 | -66.1463
150.08 | 49.9888 | -66.1871
150.1 | 49.9887 | -66.2289
150.12 | 49.9886 | -66.2717
150.14 | 49.9885 | -66.3156
150.16 | 49.9884 | -66.3605
150.18 | 49.9883 | -66.4065
150.2 | 49.9883 | -66.4536
150.22 | 49.9882 | -66.5016
150.24 | 49.9881 | -66.5506
150.26 | 49.988 | -66.6006
150.28 | 49.9879 | -66.6514
150.3 | 49.9879 | -66.7029
150.32 | 49.9878 | -66.7552
150.34 | 49.9877 | -66.8082
150.36 | 49.9877 | -66.8617
150.38 | 49.9876 | -66.9157
150.4 | 49.9875 | -66.9702
150.42 | 49.9875 | -67.025
150.44 | 49.9874 | -67.0801
150.46 | 49.9874 | -67.1354
150.48 | 49.9873 | -67.1909
150.5 | 49.9873 | -67.2464
150.52 | 49.9872 | -67.3018
150.54 | 49.9872 | -67.3573
150.56 | 49.9872 | -67.4125
150.58 | 49.9871 | -67.4676
150.6 | 49.9871 | -67.5223
150.62 | 49.9871 | -67.5768
150.64 | 49.987 | -67.6308
150.66 | 49.987 | -67.6845
150.68 | 49.987 | -67.7376
150.7 | 49.987 | -67.7901
150.72 | 49.9869 | -67.8421
150.74 | 49.9869 | -67.8934
150.76 | 49.9869 | -67.944
150.78 | 49.9869 | -67.9939
150.8 | 49.9869 | -68.043
150.82 | 49.9869 | -68.0913
150.84 | 49.9869 | -68.1388
150.86 | 49.9869 | -68.1854
150.88 | 49.9869 | -68.231
150.9 | 49.9869 | -68.2758
150.92 | 49.9869 | -68.3195
150.94 | 49.9869 | -68.3622
150.96 | 49.9869 | -68.404
150.98 | 49.9869 | -68.4446
151 | 49.9869 | -68.4842
151.02 | 49.987 | -68.5227
151.04 | 49.987 | -68.5601
151.06 | 49.987 | -68.5964
151.08 | 49.987 | -68.6316
151.1 | 49.987 | -68.6655
151.12 | 49.9871 | -68.6984
151.14 | 49.9871 | -68.73
151.16 | 49.9871 | -68.7604
151.18 | 49.9872 | -68.7897
151.2 | 49.9872 | -68.8177
151.22 | 49.9872 | -68.8446
151.24 | 49.9873 | -68.8702
151.26 | 49.9873 | -68.8946
151.28 | 49.9873 | -68.9177
151.3 | 49.9874 | -68.9397
151.32 | 49.9874 | -68.9604
151.34 | 49.9875 | -68.9799
151.36 | 49.9875 | -68.9981
151.38 | 49.9875 | -69.0151
151.4 | 49.9876 | -69.0309
151.42 | 49.9876 | -69.0455
151.44 | 49.9877 | -69.0588
151.46 | 49.9877 | -69.071
151.48 | 49.9878 | -69.0819
151.5 | 49.9878 | -69.0916
151.52 | 49.9879 | -69.1001
151.54 | 49.988 | -69.1074
151.56 | 49.988 | -69.1136
151.58 | 49.9881 | -69.1185
151.6 | 49.9881 | -69.1223
151.62 | 49.9882 | -69.125
151.64 | 49.9882 | -69.1265
151.66 | 49.9883 | -69.1268
151.68 | 49.9884 | -69.126
151.7 | 49.9884 | -69.1241
151.72 | 49.9885 | -69.1211
151.74 | 49.9886 | -69.1171
151.76 | 49.9886 | -69.1119
151.78 | 49.9887 | -69.1056
151.8 | 49.9887 | -69.0983
151.82 | 49.9888 | -69.09
151.84 | 49.9889 | -69.0806
151.86 | 49.9889 | -69.0702
151.88 | 49.989 | -69.0589
151.9 | 49.9891 | -69.0465
151.92 | 49.9891 | -69.0331
151.94 | 49.9892 | -69.0188
151.96 | 49.9893 | -69.0036
151.98 | 49.9893 | -68.9874
152 | 49.9894 | -68.9703
152.02 | 49.9895 | -68.9523
152.04 | 49.9896 | -68.9335
152.06 | 49.9896 | -68.9137
152.08 | 49.9897 | -68.8931
152.1 | 49.9898 | -68.8717
152.12 | 49.9898 | -68.8495
152.14 | 49.9899 | -68.8265
152.16 | 49.99 | -68.8026
152.18 | 49.99 | -68.778
152.2 | 49.9901 | -68.7527
152.22 | 49.9902 | -68.7266
152.24 | 49.9902 | -68.6998
152.26 | 49.9903 | -68.6723
152.28 | 49.9904 | -68.6441
152.3 | 49.9904 | -68.6152
152.32 | 49.9905 | -68.5857
152.34 | 49.9906 | -68.5556
152.36 | 49.9906 | -68.5248
152.38 | 49.9907 | -68.4934
152.4 | 49.9908 | -68.4614
152.42 | 49.9908 | -68.4289
152.44 | 49.9909 | -68.3958
152.46 | 49.991 | -68.3621
152.48 | 49.991 | -68.3279
152.5 | 49.9911 | -68.2932
152.52 | 49.9912 | -68.2581
152.54 | 49.9912 | -68.2224
152.56 | 49.9913 | -68.1863
152.58 | 49.9913 | -68.1497
152.6 | 49.9914 | -68.1127
152.62 | 49.9915 | -68.0753
152.64 | 49.9915 | -68.0375
152.66 | 49.9916 | -67.9993
152.68 | 49.9916 | -67.9607
152.7 | 49.9917 | -67.9218
152.72 | 49.9918 | -67.8825
152.74 | 49.9918 | -67.8429
152.76 | 49.9919 | -67.803
152.78 | 49.9919 | -67.7628
152.8 | 49.992 | -67.7223
152.82 | 49.992 | -67.6816
152.84 | 49.9921 | -67.6405
152.86 | 49.9921 | -67.5993
152.88 | 49.9922 | -67.5578
152.9 | 49.9922 | -67.5161
152.92 | 49.9923 | -67.4741
152.94 | 49.9923 | -67.432
152.96 | 49.9924 | -67.3898
152.98 | 49.9924 | -67.3473
153 | 49.9925 | -67.3047
153.02 | 49.9925 | -67.262
153.04 | 49.9926 | -67.2191
153.06 | 49.9926 | -67.1762
153.08 | 49.9927 | -67.1333
153.1 | 49.9927 | -67.0904
153.12 | 49.9927 | -67.0475
153.14 | 49.9928 | -67.0047
153.16 | 49.9928 | -66.9621
153.18 | 49.9928 | -66.9196
153.2 | 49.9928 | -66.8774
153.22 | 49.9929 | -66.8354
153.24 | 49.9929 | -66.7937
153.26 | 49.9929 | -66.7523
153.28 | 49.9929 | -66.7113
153.3 | 49.9929 | -66.6707
153.32 | 49.993 | -66.6305
153.34 | 49.993 | -66.5908
153.36 | 49.993 | -66.5516
153.38 | 49.993 | -66.513
153.4 | 49.993 | -66.4749
153.42 | 49.993 | -66.4373
153.44 | 49.993 | -66.4004
153.46 | 49.993 | -66.3642
153.48 | 49.993 | -66.3286
153.5 | 49.993 | -66.2936
153.52 | 49.993 | -66.2594
153.54 | 49.993 | -66.2259
153.56 | 49.993 | -66.1932
153.58 | 49.993 | -66.1612
153.6 | 49.993 | -66.13
153.62 | 49.993 | -66.0996
153.64 | 49.9929 | -66.07
153.66 | 49.9929 | -66.0412
153.68 | 49.9929 | -66.0132
153.7 | 49.9929 | -65.9861
153.72 | 49.9929 | -65.9598
153.74 | 49.9929 | -65.9344
153.76 | 49.9928 | -65.9099
153.78 | 49.9928 | -65.8862
153.8 | 49.9928 | -65.8635
153.82 | 49.9928 | -65.8416
153.84 | 49.9927 | -65.8206
153.86 | 49.9927 | -65.8005
153.88 | 49.9927 | -65.7813
153.9 | 49.9926 | -65.763
153.92 | 49.9926 | -65.7456
153.94 | 49.9926 | -65.7291
153.96 | 49.9925 | -65.7135
153.98 | 49.9925 | -65.6988
154 | 49.9925 | -65.685
154.02 | 49.9924 | -65.6721
154.04 | 49.9924 | -65.6601
154.06 | 49.9924 | -65.649
154.08 | 49.9923 | -65.6388
154.1 | 49.9923 | -65.6295
154.12 | 49.9922 | -65.6211
154.14 | 49.9922 | -65.6135
154.16 | 49.9922 | -65.6068
154.18 | 49.9921 | -65.601
154.2 | 49.9921 | -65.5961
154.22 | 49.992 | -65.592
154.24 | 49.992 | -65.5887
154.26 | 49.9919 | -65.5863
154.28 | 49.9919 | -65.5847
154.3 | 49.9918 | -65.584
154.32 | 49.9918 | -65.584
154.34 | 49.9918 | -65.5849
154.36 | 49.9917 | -65.5865
154.38 | 49.9917 | -65.589
154.4 | 49.9916 | -65.5922
154.42 | 49.9916 | -65.5962
154.44 | 49.9915 | -65.601
154.46 | 49.9915 | -65.6065
154.48 | 49.9914 | -65.6128
154.5 | 49.9914 | -65.6198
154.52 | 49.9913 | -65.6275
154.54 | 49.9913 | -65.6359
154.56 | 49.9912 | -65.645
154.58 | 49.9912 | -65.6548
154.6 | 49.9911 | -65.6653
154.62 | 49.9911 | -65.6764
154.64 | 49.991 | -65.6882
154.66 | 49.991 | -65.7006
154.68 | 49.9909 | -65.7137
154.7 | 49.9909 | -65.7274
154.72 | 49.9908 | -65.7416
154.74 | 49.9907 | -65.7565
154.76 | 49.9907 | -65.772
154.78 | 49.9906 | -65.788
154.8 | 49.9906 | -65.8046
154.82 | 49.9905 | -65.8217
154.84 | 49.9905 | -65.8394
154.86 | 49.9904 | -65.8576
154.88 | 49.9904 | -65.8763
154.9 | 49.9903 | -65.8954
154.92 | 49.9903 | -65.9151
154.94 | 49.9902 | -65.9353
154.96 | 49.9902 | -65.9559
154.98 | 49.9901 | -65.9769
155 | 49.9901 | -65.9984
155.02 | 49.99 | -66.0203
155.04 | 49.99 | -66.0427
155.06 | 49.9899 | -66.0654
155.08 | 49.9899 | -66.0885
155.1 | 49.9898 | -66.112
155.12 | 49.9898 | -66.1359
155.14 | 49.9897 | -66.1601
155.16 | 49.9897 | -66.1846
155.18 | 49.9897 | -66.2095
155.2 | 49.9896 | -66.2347
155.22 | 49.9896 | -66.2602
155.24 | 49.9895 | -66.286
155.26 | 49.9895 | -66.3121
155.28 | 49.9894 | -66.3385
155.3 | 49.9894 | -66.3651
155.32 | 49.9893 | -66.392
155.34 | 49.9893 | -66.4191
155.36 | 49.9893 | -66.4464
155.38 | 49.9892 | -66.474
155.4 | 49.9892 | -66.5018
155.42 | 49.9891 | -66.5297
155.44 | 49.9891 | -66.5579
155.46 | 49.989 | -66.5862
155.48 | 49.989 | -66.6147
155.5 | 49.989 | -66.6434
155.52 | 49.9889 | -66.6722
155.54 | 49.9889 | -66.7011
155.56 | 49.9888 | -66.7302
155.58 | 49.9888 | -66.7594
155.6 | 49.9888 | -66.7887
155.62 | 49.9887 | -66.8181
155.64 | 49.9887 | -66.8476
155.66 | 49.9887 | -66.8772
155.68 | 49.9886 | -66.9069
155.7 | 49.9886 | -66.9366
155.72 | 49.9886 | -66.9664
155.74 | 49.9885 | -66.9962
155.76 | 49.9885 | -67.0261
155.78 | 49.9885 | -67.056
155.8 | 49.9884 | -67.0859
155.82 | 49.9884 | -67.1159
155.84 | 49.9884 | -67.1458
155.86 | 49.9883 | -67.1758
155.88 | 49.9883 | -67.2058
155.9 | 49.9883 | -67.2357
155.92 | 49.9883 | -67.2656
155.94 | 49.9882 | -67.2955
155.96 | 49.9882 | -67.3254
155.98 | 49.9882 | -67.3553
156 | 49.9881 | -67.385
156.02 | 49.9881 | -67.4148
156.04 | 49.9881 | -67.4446
156.06 | 49.988 | -67.4745
156.08 | 49.988 | -67.5045
156.1 | 49.9879 | -67.5347
156.12 | 49.9879 | -67.5651
156.14 | 49.9879 | -67.5957
156.16 | 49.9878 | -67.6265
156.18 | 49.9878 | -67.6576
156.2 | 49.9878 | -67.6889
156.22 | 49.9877 | -67.7205
156.24 | 49.9877 | -67.7524
156.26 | 49.9877 | -67.7844
156.28 | 49.9876 | -67.8167
156.3 | 49.9876 | -67.8493
156.32 | 49.9875 | -67.882
156.34 | 49.9875 | -67.915
156.36 | 49.9875 | -67.9482
156.38 | 49.9875 | -67.9815
156.4 | 49.9874 | -68.015
156.42 | 49.9874 | -68.0487
156.44 | 49.9874 | -68.0825
156.46 | 49.9873 | -68.1165
156.48 | 49.9873 | -68.1505
156.5 | 49.9873 | -68.1847
156.52 | 49.9872 | -68.2189
156.54 | 49.9872 | -68.2533
156.56 | 49.9872 | -68.2876
156.58 | 49.9872 | -68.3221
156.6 | 49.9871 | -68.3565
156.62 | 49.9871 | -68.391
156.64 | 49.9871 | -68.4255
156.66 | 49.9871 | -68.46
156.68 | 49.987 | -68.4945
156.7 | 49.987 | -68.5289
156.72 | 49.987 | -68.5633
156.74 | 49.987 | -68.5976
156.76 | 49.987 | -68.6319
156.78 | 49.9869 | -68.6662
156.8 | 49.9869 | -68.7003
156.82 | 49.9869 | -68.7343
156.84 | 49.9869 | -68.7683
156.86 | 49.9869 | -68.8021
156.88 | 49.9869 | -68.8358
156.9 | 49.9868 | -68.8694
156.92 | 49.9868 | -68.9029
156.94 | 49.9868 | -68.9362
156.96 | 49.9868 | -68.9694
156.98 | 49.9868 | -69.0024
157 | 49.9868 | -69.0353
157.02 | 49.9867 | -69.068
157.04 | 49.9867 | -69.1006
157.06 | 49.9867 | -69.1329
157.08 | 49.9867 | -69.1651
157.1 | 49.9867 | -69.1971
157.12 | 49.9867 | -69.2289
157.14 | 49.9867 | -69.2604
157.16 | 49.9867 | -69.2918
157.18 | 49.9867 | -69.323
157.2 | 49.9867 | -69.354
157.22 | 49.9866 | -69.3848
157.24 | 49.9866 | -69.4153
157.26 | 49.9866 | -69.4457
157.28 | 49.9866 | -69.4758
157.3 | 49.9866 | -69.5057
157.32 | 49.9866 | -69.5354
157.34 | 49.9866 | -69.5648
157.36 | 49.9866 | -69.594
157.38 | 49.9866 | -69.623
157.4 | 49.9866 | -69.6517
157.42 | 49.9866 | -69.6803
157.44 | 49.9866 | -69.7085
157.46 | 49.9866 | -69.7366
157.48 | 49.9866 | -69.7644
157.5 | 49.9866 | -69.792
157.52 | 49.9866 | -69.8193
157.54 | 49.9866 | -69.8464
157.56 | 49.9866 | -69.8732
157.58 | 49.9866 | -69.8998
157.6 | 49.9866 | -69.9262
157.62 | 49.9866 | -69.9524
157.64 | 49.9866 | -69.9783
157.66 | 49.9866 | -70.0039
157.68 | 49.9866 | -70.0293
157.7 | 49.9866 | -70.0545
157.72 | 49.9866 | -70.0795
157.74 | 49.9866 | -70.1042
157.76 | 49.9866 | -70.1287
157.78 | 49.9866 | -70.1529
157.8 | 49.9866 | -70.1769
157.82 | 49.9866 | -70.2007
157.84 | 49.9866 | -70.2243
157.86 | 49.9866 | -70.2476
157.88 | 49.9866 | -70.2707
157.9 | 49.9866 | -70.2936
157.92 | 49.9866 | -70.3162
157.94 | 49.9866 | -70.3387
157.96 | 49.9866 | -70.3609
157.98 | 49.9866 | -70.3829
158 | 49.9866 | -70.4046
158.02 | 49.9866 | -70.4262
158.04 | 49.9866 | -70.4476
158.06 | 49.9866 | -70.4687
158.08 | 49.9867 | -70.4897
158.1 | 49.9867 | -70.5104
158.12 | 49.9867 | -70.5309
158.14 | 49.9867 | -70.5513
158.16 | 49.9867 | -70.5714
158.18 | 49.9867 | -70.5914
158.2 | 49.9867 | -70.6111
158.22 | 49.9867 | -70.6307
158.24 | 49.9867 | -70.6501
158.26 | 49.9867 | -70.6692
158.28 | 49.9867 | -70.6883
158.3 | 49.9867 | -70.7071
158.32 | 49.9867 | -70.7258
158.34 | 49.9867 | -70.7442
158.36 | 49.9867 | -70.7626
158.38 | 49.9867 | -70.7807
158.4 | 49.9868 | -70.7987
158.42 | 49.9868 | -70.8165
158.44 | 49.9868 | -70.8342
158.46 | 49.9868 | -70.8517
158.48 | 49.9868 | -70.869
158.5 | 49.9868 | -70.8862
158.52 | 49.9868 | -70.9033
158.54 | 49.9868 | -70.9202
158.56 | 49.9868 | -70.937
158.58 | 49.9868 | -70.9536
158.6 | 49.9868 | -70.9701
158.62 | 49.9868 | -70.9865
158.64 | 49.9868 | -71.0027
158.66 | 49.9868 | -71.0188
158.68 | 49.9869 | -71.0348
158.7 | 49.9869 | -71.0507
158.72 | 49.9869 | -71.0664
158.74 | 49.9869 | -71.082
158.76 | 49.9869 | -71.0976
158.78 | 49.9869 | -71.113
158.8 | 49.9869 | -71.1283
158.82 | 49.9869 | -71.1435
158.84 | 49.9869 | -71.1586
158.86 | 49.9869 | -71.1736
158.88 | 49.9869 | -71.1885
158.9 | 49.9869 | -71.2033
158.92 | 49.9869 | -71.218
158.94 | 49.9869 | -71.2327
158.96 | 49.9869 | -71.2472
158.98 | 49.987 | -71.2617
159 | 49.987 | -71.2761
159.02 | 49.987 | -71.291
159.04 | 49.987 | -71.3068
159.06 | 49.987 | -71.3236
159.08 | 49.987 | -71.3412
159.1 | 49.987 | -71.3597
159.12 | 49.987 | -71.379
159.14 | 49.987 | -71.3989
159.16 | 49.987 | -71.4196
159.18 | 49.987 | -71.4409
159.2 | 49.987 | -71.4628
159.22 | 49.987 | -71.4853
159.24 | 49.987 | -71.5083
159.26 | 49.987 | -71.5317
159.28 | 49.987 | -71.5556
159.3 | 49.987 | -71.5799
159.32 | 49.9871 | -71.6046
159.34 | 49.9871 | -71.6296
159.36 | 49.9871 | -71.6548
159.38 | 49.9871 | -71.6804
159.4 | 49.9871 | -71.7062
159.42 | 49.9871 | -71.7322
159.44 | 49.9871 | -71.7583
159.46 | 49.9872 | -71.7846
159.48 | 49.9872 | -71.8111
159.5 | 49.9872 | -71.8376
159.52 | 49.9872 | -71.8642
159.54 | 49.9872 | -71.8908
159.56 | 49.9872 | -71.9175
159.58 | 49.9873 | -71.9441
159.6 | 49.9873 | -71.9708
159.62 | 49.9873 | -71.9974
159.64 | 49.9873 | -72.024
159.66 | 49.9874 | -72.0505
159.68 | 49.9874 | -72.0768
159.7 | 49.9874 | -72.1031
159.72 | 49.9874 | -72.1293
159.74 | 49.9875 | -72.1553
159.76 | 49.9875 | -72.1812
159.78 | 49.9875 | -72.2069
159.8 | 49.9875 | -72.2324
159.82 | 49.9876 | -72.2577
159.84 | 49.9876 | -72.2828
159.86 | 49.9876 | -72.3077
159.88 | 49.9877 | -72.3324
159.9 | 49.9877 | -72.3569
159.92 | 49.9877 | -72.3811
159.94 | 49.9878 | -72.405
159.96 | 49.9878 | -72.4287
159.98 | 49.9878 | -72.4521
160 | 49.9879 | -72.4753
160.02 | 49.9879 | -72.4981
160.04 | 49.988 | -72.5207
160.06 | 49.988 | -72.543
160.08 | 49.988 | -72.5649
160.1 | 49.9881 | -72.5866
160.12 | 49.9881 | -72.6079
160.14 | 49.9882 | -72.629
160.16 | 49.9882 | -72.6497
160.18 | 49.9882 | -72.6701
160.2 | 49.9883 | -72.6901
160.22 | 49.9883 | -72.7098
160.24 | 49.9884 | -72.7292
160.26 | 49.9884 | -72.7483
160.28 | 49.9885 | -72.767
160.3 | 49.9885 | -72.7854
160.32 | 49.9886 | -72.8035
160.34 | 49.9886 | -72.8212
160.36 | 49.9886 | -72.8385
160.38 | 49.9887 | -72.8555
160.4 | 49.9887 | -72.8722
160.42 | 49.9888 | -72.8886
160.44 | 49.9888 | -72.9046
160.46 | 49.9889 | -72.9202
160.48 | 49.9889 | -72.9355
160.5 | 49.989 | -72.9505
160.52 | 49.989 | -72.9651
160.54 | 49.9891 | -72.9794
160.56 | 49.9891 | -72.9933
160.58 | 49.9892 | -73.0069
160.6 | 49.9892 | -73.0202
160.62 | 49.9893 | -73.0332
160.64 | 49.9893 | -73.0458
160.66 | 49.9894 | -73.0581
160.68 | 49.9894 | -73.07
160.7 | 49.9895 | -73.0817
160.72 | 49.9895 | -73.093
160.74 | 49.9896 | -73.104
160.76 | 49.9897 | -73.1146
160.78 | 49.9897 | -73.125
160.8 | 49.9898 | -73.1351
160.82 | 49.9898 | -73.1448
160.84 | 49.9899 | -73.1543
160.86 | 49.9899 | -73.1634
160.88 | 49.99 | -73.1723
160.9 | 49.99 | -73.1808
160.92 | 49.9901 | -73.1891
160.94 | 49.9901 | -73.1971
160.96 | 49.9902 | -73.2048
160.98 | 49.9903 | -73.2122
161 | 49.9903 | -73.2193
161.02 | 49.9904 | -73.2262
161.04 | 49.9904 | -73.2328
161.06 | 49.9905 | -73.2392
161.08 | 49.9905 | -73.2453
161.1 | 49.9906 | -73.2511
161.12 | 49.9906 | -73.2567
161.14 | 49.9907 | -73.2621
161.16 | 49.9908 | -73.2672
161.18 | 49.9908 | -73.272
161.2 | 49.9909 | -73.2767
161.22 | 49.9909 | -73.2811
161.24 | 49.991 | -73.2853
161.26 | 49.991 | -73.2893
161.28 | 49.9911 | -73.293
161.3 | 49.9911 | -73.2966
161.32 | 49.9912 | -73.2999
161.34 | 49.9913 | -73.303
161.36 | 49.9913 | -73.306
161.38 | 49.9914 | -73.3087
161.4 | 49.9914 | -73.3113
161.42 | 49.9915 | -73.3137
161.44 | 49.9915 | -73.3159
161.46 | 49.9916 | -73.3179
161.48 | 49.9916 | -73.3198
161.5 | 49.9917 | -73.3215
161.52 | 49.9918 | -73.3231
161.54 | 49.9918 | -73.3244
161.56 | 49.9919 | -73.3257
161.58 | 49.9919 | -73.3268
161.6 | 49.992 | -73.3277
161.62 | 49.992 | -73.3285
161.64 | 49.9921 | -73.3292
161.66 | 49.9921 | -73.3298
161.68 | 49.9922 | -73.3302
161.7 | 49.9922 | -73.3305
161.72 | 49.9923 | -73.3307
161.74 | 49.9923 | -73.3308
161.76 | 49.9924 | -73.3307
161.78 | 49.9925 | -73.3306
161.8 | 49.9925 | -73.3304
161.82 | 49.9926 | -73.3301
161.84 | 49.9926 | -73.3297
161.86 | 49.9927 | -73.3291
161.88 | 49.9927 | -73.3286
161.9 | 49.9928 | -73.3279
161.92 | 49.9928 | -73.3272
161.94 | 49.9929 | -73.3264
161.96 | 49.9929 | -73.3255
161.98 | 49.993 | -73.3245
162 | 49.993 | -73.3236
162.02 | 49.993 | -73.3231
162.04 | 49.993 | -73.3241
162.06 | 49.993 | -73.3266
162.08 | 49.9929 | -73.3308
162.1 | 49.9929 | -73.3369
162.12 | 49.9929 | -73.3449
162.14 | 49.9929 | -73.355
162.16 | 49.9929 | -73.3671
162.18 | 49.9929 | -73.3813
162.2 | 49.9928 | -73.3976
162.22 | 49.9928 | -73.416
162.24 | 49.9928 | -73.4364
162.26 | 49.9928 | -73.4589
162.28 | 49.9928 | -73.4835
162.3 | 49.9928 | -73.5099
162.32 | 49.9927 | -73.5383
162.34 | 49.9927 | -73.5686
162.36 | 49.9927 | -73.6007
162.38 | 49.9927 | -73.6346
162.4 | 49.9927 | -73.6701
162.42 | 49.9927 | -73.7073
162.44 | 49.9926 | -73.746
162.46 | 49.9926 | -73.7863
162.48 | 49.9926 | -73.828
162.5 | 49.9926 | -73.871
162.52 | 49.9926 | -73.9154
162.54 | 49.9926 | -73.9611
162.56 | 49.9926 | -74.0079
162.58 | 49.9926 | -74.0559
162.6 | 49.9926 | -74.1049
162.62 | 49.9926 | -74.155
162.64 | 49.9926 | -74.206
162.66 | 49.9925 | -74.2579
162.68 | 49.9925 | -74.3107
162.7 | 49.9925 | -74.3642
162.72 | 49.9925 | -74.4185
162.74 | 49.9925 | -74.4735
162.76 | 49.9925 | -74.5291
162.78 | 49.9925 | -74.5853
162.8 | 49.9926 | -74.6421
162.82 | 49.9926 | -74.6994
162.84 | 49.9926 | -74.7571
162.86 | 49.9926 | -74.8152
162.88 | 49.9926 | -74.8737
162.9 | 49.9926 | -74.9326
162.92 | 49.9926 | -74.9917
162.94 | 49.9926 | -75.0511
162.96 | 49.9926 | -75.1107
162.98 | 49.9927 | -75.1705
163 | 49.9927 | -75.2305
163.02 | 49.9927 | -75.2906
163.04 | 49.9927 | -75.3508
163.06 | 49.9927 | -75.411
163.08 | 49.9928 | -75.4712
163.1 | 49.9928 | -75.5315
163.12 | 49.9928 | -75.5917
163.14 | 49.9928 | -75.6519
163.16 | 49.9929 | -75.712
163.18 | 49.9929 | -75.772
163.2 | 49.9929 | -75.8319
163.22 | 49.993 | -75.8916
163.24 | 49.993 | -75.9512
163.26 | 49.993 | -76.0105
163.28 | 49.9931 | -76.0697
163.3 | 49.9931 | -76.1286
163.32 | 49.9931 | -76.1873
163.34 | 49.9932 | -76.2457
163.36 | 49.9932 | -76.3038
163.38 | 49.9933 | -76.3616
163.4 | 49.9933 | -76.4191
163.42 | 49.9934 | -76.4763
163.44 | 49.9934 | -76.5332
163.46 | 49.9934 | -76.5896
163.48 | 49.9935 | -76.6457
163.5 | 49.9935 | -76.7015
163.52 | 49.9936 | -76.7568
163.54 | 49.9937 | -76.8117
163.56 | 49.9937 | -76.8662
163.58 | 49.9938 | -76.9203
163.6 | 49.9938 | -76.974
163.62 | 49.9939 | -77.0272
163.64 | 49.9939 | -77.0799
163.66 | 49.994 | -77.1322
163.68 | 49.9941 | -77.184
163.7 | 49.9941 | -77.2354
163.72 | 49.9942 | -77.2863
163.74 | 49.9942 | -77.3367
163.76 | 49.9943 | -77.3866
163.78 | 49.9944 | -77.436
163.8 | 49.9944 | -77.4849
163.82 | 49.9945 | -77.5333
163.84 | 49.9946 | -77.5811
163.86 | 49.9947 | -77.6285
163.88 | 49.9947 | -77.6754
163.9 | 49.9948 | -77.7217
163.92 | 49.9949 | -77.7675
163.94 | 49.9949 | -77.8128
163.96 | 49.995 | -77.8576
163.98 | 49.9951 | -77.9019
164 | 49.9952 | -77.9456
164.02 | 49.9952 | -77.9888
164.04 | 49.9953 | -78.0315
164.06 | 49.9954 | -78.0736
164.08 | 49.9955 | -78.1153
164.1 | 49.9956 | -78.1564
164.12 | 49.9956 | -78.1969
164.14 | 49.9957 | -78.237
164.16 | 49.9958 | -78.2765
164.18 | 49.9959 | -78.3156
164.2 | 49.996 | -78.3541
164.22 | 49.996 | -78.392
164.24 | 49.9961 | -78.4295
164.26 | 49.9962 | -78.4665
164.28 | 49.9963 | -78.5029
164.3 | 49.9964 | -78.5389
164.32 | 49.9965 | -78.5743
164.34 | 49.9966 | -78.6093
164.36 | 49.9966 | -78.6437
164.38 | 49.9967 | -78.6777
164.4 | 49.9968 | -78.7112
164.42 | 49.9969 | -78.7442
164.44 | 49.997 | -78.7767
164.46 | 49.9971 | -78.8087
164.48 | 49.9972 | -78.8403
164.5 | 49.9973 | -78.8714
164.52 | 49.9973 | -78.9021
164.54 | 49.9974 | -78.9323
164.56 | 49.9975 | -78.9621
164.58 | 49.9976 | -78.9914
164.6 | 49.9977 | -79.0202
164.62 | 49.9978 | -79.0487
164.64 | 49.9979 | -79.0767
164.66 | 49.998 | -79.1043
164.68 | 49.9981 | -79.1314
164.7 | 49.9982 | -79.1582
164.72 | 49.9983 | -79.1845
164.74 | 49.9983 | -79.2105
164.76 | 49.9984 | -79.236
164.78 | 49.9985 | -79.2612
164.8 | 49.9986 | -79.286
164.82 | 49.9987 | -79.3104
164.84 | 49.9988 | -79.3345
164.86 | 49.9989 | -79.3582
164.88 | 49.999 | -79.3815
164.9 | 49.9991 | -79.4045
164.92 | 49.9992 | -79.4271
164.94 | 49.9993 | -79.4494
164.96 | 49.9994 | -79.4714
164.98 | 49.9995 | -79.4931
165 | 49.9996 | -79.5144
165.02 | 49.9997 | -79.5343
165.04 | 49.9998 | -79.5516
165.06 | 50 | -79.5664
165.08 | 50.0001 | -79.5786
165.1 | 50.0002 | -79.5883
165.12 | 50.0003 | -79.5955
165.14 | 50.0005 | -79.6002
165.16 | 50.0006 | -79.6026
165.18 | 50.0007 | -79.6027
165.2 | 50.0008 | -79.6004
165.22 | 50.001 | -79.596
165.24 | 50.0011 | -79.5895
165.26 | 50.0012 | -79.5809
165.28 | 50.0013 | -79.5703
165.3 | 50.0014 | -79.5578
165.32 | 50.0016 | -79.5435
165.34 | 50.0017 | -79.5274
165.36 | 50.0018 | -79.5097
165.38 | 50.0019 | -79.4903
165.4 | 50.002 | -79.4695
165.42 | 50.0021 | -79.4472
165.44 | 50.0022 | -79.4235
165.46 | 50.0024 | -79.3985
165.48 | 50.0025 | -79.3723
165.5 | 50.0026 | -79.3449
165.52 | 50.0027 | -79.3164
165.54 | 50.0028 | -79.2869
165.56 | 50.0029 | -79.2564
165.58 | 50.003 | -79.2251
165.6 | 50.0031 | -79.1929
165.62 | 50.0032 | -79.1599
165.64 | 50.0033 | -79.1262
165.66 | 50.0034 | -79.0919
165.68 | 50.0034 | -79.0569
165.7 | 50.0035 | -79.0214
165.72 | 50.0036 | -78.9855
165.74 | 50.0037 | -78.949
165.76 | 50.0038 | -78.9122
165.78 | 50.0039 | -78.875
165.8 | 50.0039 | -78.8376
165.82 | 50.004 | -78.7998
165.84 | 50.0041 | -78.7619
165.86 | 50.0042 | -78.7238
165.88 | 50.0042 | -78.6856
165.9 | 50.0043 | -78.6473
165.92 | 50.0044 | -78.609
165.94 | 50.0044 | -78.5706
165.96 | 50.0045 | -78.5323
165.98 | 50.0046 | -78.494
166 | 50.0046 | -78.4559
166.02 | 50.0047 | -78.4178
166.04 | 50.0047 | -78.3799
166.06 | 50.0048 | -78.3423
166.08 | 50.0048 | -78.3048
166.1 | 50.0049 | -78.2676
166.12 | 50.0049 | -78.2307
166.14 | 50.005 | -78.194
166.16 | 50.005 | -78.1577
166.18 | 50.005 | -78.1218
166.2 | 50.0051 | -78.0862
166.22 | 50.0051 | -78.0511
166.24 | 50.0052 | -78.0163
166.26 | 50.0052 | -77.982
166.28 | 50.0052 | -77.9481
166.3 | 50.0052 | -77.9148
166.32 | 50.0053 | -77.8819
166.34 | 50.0053 | -77.8496
166.36 | 50.0053 | -77.8177
166.38 | 50.0053 | -77.7865
166.4 | 50.0054 | -77.7557
166.42 | 50.0054 | -77.7256
166.44 | 50.0054 | -77.6961
166.46 | 50.0054 | -77.6671
166.48 | 50.0054 | -77.6388
166.5 | 50.0054 | -77.6111
166.52 | 50.0055 | -77.584
166.54 | 50.0055 | -77.5576
166.56 | 50.0055 | -77.5318
166.58 | 50.0055 | -77.5067
166.6 | 50.0055 | -77.4823
166.62 | 50.0055 | -77.4586
166.64 | 50.0055 | -77.4355
166.66 | 50.0055 | -77.4132
166.68 | 50.0055 | -77.3915
166.7 | 50.0055 | -77.3706
166.72 | 50.0055 | -77.3503
166.74 | 50.0055 | -77.3308
166.76 | 50.0055 | -77.312
166.78 | 50.0055 | -77.2939
166.8 | 50.0054 | -77.2766
166.82 | 50.0054 | -77.2599
166.84 | 50.0054 | -77.2441
166.86 | 50.0054 | -77.2289
166.88 | 50.0054 | -77.2145
166.9 | 50.0054 | -77.2008
166.92 | 50.0054 | -77.1878
166.94 | 50.0053 | -77.1756
166.96 | 50.0053 | -77.1641
166.98 | 50.0053 | -77.1534
167 | 50.0053 | -77.1434
167.02 | 50.0053 | -77.1341
167.04 | 50.0052 | -77.1255
167.06 | 50.0052 | -77.1177
167.08 | 50.0052 | -77.1106
167.1 | 50.0052 | -77.1042
167.12 | 50.0051 | -77.0986
167.14 | 50.0051 | -77.0936
167.16 | 50.0051 | -77.0894
167.18 | 50.0051 | -77.0859
167.2 | 50.005 | -77.083
167.22 | 50.005 | -77.0809
167.24 | 50.005 | -77.0795
167.26 | 50.0049 | -77.0788
167.28 | 50.0049 | -77.0787
167.3 | 50.0049 | -77.0793
167.32 | 50.0048 | -77.0806
167.34 | 50.0048 | -77.0826
167.36 | 50.0048 | -77.0852
167.38 | 50.0047 | -77.0885
167.4 | 50.0047 | -77.0924
167.42 | 50.0047 | -77.097
167.44 | 50.0046 | -77.1022
167.46 | 50.0046 | -77.1081
167.48 | 50.0046 | -77.1145
167.5 | 50.0045 | -77.1216
167.52 | 50.0045 | -77.1293
167.54 | 50.0044 | -77.1376
167.56 | 50.0044 | -77.1464
167.58 | 50.0044 | -77.1559
167.6 | 50.0043 | -77.1659
167.62 | 50.0043 | -77.1765
167.64 | 50.0042 | -77.1877
167.66 | 50.0042 | -77.1994
167.68 | 50.0042 | -77.2116
167.7 | 50.0041 | -77.2244
167.72 | 50.0041 | -77.2377
167.74 | 50.004 | -77.2515
167.76 | 50.004 | -77.2659
167.78 | 50.004 | -77.2807
167.8 | 50.0039 | -77.296
167.82 | 50.0039 | -77.3119
167.84 | 50.0038 | -77.3281
167.86 | 50.0038 | -77.3449
167.88 | 50.0037 | -77.3621
167.9 | 50.0037 | -77.3798
167.92 | 50.0037 | -77.3979
167.94 | 50.0036 | -77.4164
167.96 | 50.0036 | -77.4353
167.98 | 50.0035 | -77.4547
168 | 50.0035 | -77.4744
168.02 | 50.0035 | -77.495
168.04 | 50.0036 | -77.5166
168.06 | 50.0036 | -77.5387
168.08 | 50.0037 | -77.561
168.1 | 50.0037 | -77.5833
168.12 | 50.0037 | -77.6052
168.14 | 50.0038 | -77.6266
168.16 | 50.0038 | -77.6472
168.18 | 50.0039 | -77.667
168.2 | 50.0039 | -77.6858
168.22 | 50.004 | -77.7035
168.24 | 50.004 | -77.72
168.26 | 50.0041 | -77.7352
168.28 | 50.0042 | -77.7492
168.3 | 50.0042 | -77.7617
168.32 | 50.0043 | -77.7728
168.34 | 50.0044 | -77.7826
168.36 | 50.0044 | -77.7908
168.38 | 50.0045 | -77.7976
168.4 | 50.0046 | -77.803
168.42 | 50.0046 | -77.8068
168.44 | 50.0047 | -77.8092
168.46 | 50.0048 | -77.8102
168.48 | 50.0049 | -77.8097
168.5 | 50.0049 | -77.8077
168.52 | 50.005 | -77.8043
168.54 | 50.0051 | -77.7996
168.56 | 50.0052 | -77.7934
168.58 | 50.0052 | -77.7858
168.6 | 50.0053 | -77.7769
168.62 | 50.0054 | -77.7666
168.64 | 50.0055 | -77.755
168.66 | 50.0056 | -77.7421
168.68 | 50.0057 | -77.728
168.7 | 50.0058 | -77.7126
168.72 | 50.0058 | -77.6959
168.74 | 50.0059 | -77.6781
168.76 | 50.006 | -77.659
168.78 | 50.0061 | -77.6388
168.8 | 50.0062 | -77.6174
168.82 | 50.0063 | -77.595
168.84 | 50.0064 | -77.5714
168.86 | 50.0065 | -77.5467
168.88 | 50.0066 | -77.521
168.9 | 50.0067 | -77.4943
168.92 | 50.0067 | -77.4665
168.94 | 50.0068 | -77.4378
168.96 | 50.0069 | -77.4081
168.98 | 50.007 | -77.3774
169 | 50.0071 | -77.3458
169.02 | 50.0072 | -77.3133
169.04 | 50.0073 | -77.28
169.06 | 50.0074 | -77.2457
169.08 | 50.0075 | -77.2106
169.1 | 50.0076 | -77.1747
169.12 | 50.0077 | -77.138
169.14 | 50.0078 | -77.1005
169.16 | 50.0079 | -77.0623
169.18 | 50.008 | -77.0233
169.2 | 50.0081 | -76.9835
169.22 | 50.0082 | -76.9431
169.24 | 50.0083 | -76.902
169.26 | 50.0083 | -76.8602
169.28 | 50.0084 | -76.8177
169.3 | 50.0085 | -76.7746
169.32 | 50.0086 | -76.7309
169.34 | 50.0087 | -76.6866
169.36 | 50.0088 | -76.6417
169.38 | 50.0089 | -76.5963
169.4 | 50.009 | -76.5503
169.42 | 50.0091 | -76.5037
169.44 | 50.0092 | -76.4567
169.46 | 50.0093 | -76.4091
169.48 | 50.0094 | -76.3611
169.5 | 50.0095 | -76.3126
169.52 | 50.0096 | -76.2636
169.54 | 50.0096 | -76.2142
169.56 | 50.0097 | -76.1644
169.58 | 50.0098 | -76.1142
169.6 | 50.0099 | -76.0636
169.62 | 50.01 | -76.0126
169.64 | 50.0101 | -75.9613
169.66 | 50.0102 | -75.9096
169.68 | 50.0103 | -75.8575
169.7 | 50.0104 | -75.8052
169.72 | 50.0104 | -75.7525
169.74 | 50.0105 | -75.6996
169.76 | 50.0106 | -75.6464
169.78 | 50.0107 | -75.5929
169.8 | 50.0108 | -75.5391
169.82 | 50.0109 | -75.4852
169.84 | 50.011 | -75.4309
169.86 | 50.011 | -75.3765
169.88 | 50.0111 | -75.3219
169.9 | 50.0112 | -75.2671
169.92 | 50.0113 | -75.2121
169.94 | 50.0114 | -75.1569
169.96 | 50.0114 | -75.1016
169.98 | 50.0115 | -75.0461
170 | 50.0116 | -74.9905
170.02 | 50.0117 | -74.9348
170.04 | 50.0118 | -74.8789
170.06 | 50.0118 | -74.823
170.08 | 50.0119 | -74.7669
170.1 | 50.012 | -74.7108
170.12 | 50.0121 | -74.6546
170.14 | 50.0121 | -74.5984
170.16 | 50.0122 | -74.542
170.18 | 50.0123 | -74.4857
170.2 | 50.0124 | -74.4293
170.22 | 50.0124 | -74.3729
170.24 | 50.0125 | -74.3164
170.26 | 50.0126 | -74.26
170.28 | 50.0127 | -74.2035
170.3 | 50.0127 | -74.1471
170.32 | 50.0128 | -74.0906
170.34 | 50.0129 | -74.0342
170.36 | 50.0129 | -73.9778
170.38 | 50.013 | -73.9215
170.4 | 50.0131 | -73.8652
170.42 | 50.0131 | -73.809
170.44 | 50.0132 | -73.7528
170.46 | 50.0133 | -73.6966
170.48 | 50.0133 | -73.6406
170.5 | 50.0134 | -73.5846
170.52 | 50.0135 | -73.5287
170.54 | 50.0135 | -73.4729
170.56 | 50.0136 | -73.4172
170.58 | 50.0136 | -73.3616
170.6 | 50.0137 | -73.306
170.62 | 50.0138 | -73.2506
170.64 | 50.0138 | -73.1954
170.66 | 50.0139 | -73.1402
170.68 | 50.0139 | -73.0852
170.7 | 50.014 | -73.0303
170.72 | 50.0141 | -72.9755
170.74 | 50.0141 | -72.9208
170.76 | 50.0142 | -72.8664
170.78 | 50.0142 | -72.812
170.8 | 50.0143 | -72.7578
170.82 | 50.0143 | -72.7038
170.84 | 50.0144 | -72.6499
170.86 | 50.0145 | -72.5962
170.88 | 50.0145 | -72.5426
170.9 | 50.0146 | -72.4892
170.92 | 50.0146 | -72.436
170.94 | 50.0147 | -72.383
170.96 | 50.0147 | -72.3301
170.98 | 50.0148 | -72.2774
171 | 50.0148 | -72.2249
171.02 | 50.0148 | -72.1721
171.04 | 50.0148 | -72.1187
171.06 | 50.0148 | -72.0652
171.08 | 50.0148 | -72.0116
171.1 | 50.0148 | -71.9583
171.12 | 50.0148 | -71.9054
171.14 | 50.0147 | -71.8531
171.16 | 50.0147 | -71.8015
171.18 | 50.0147 | -71.7508
171.2 | 50.0147 | -71.7011
171.22 | 50.0147 | -71.6525
171.24 | 50.0146 | -71.605
171.26 | 50.0146 | -71.5587
171.28 | 50.0146 | -71.5137
171.3 | 50.0145 | -71.4701
171.32 | 50.0145 | -71.4278
171.34 | 50.0144 | -71.3869
171.36 | 50.0144 | -71.3474
171.38 | 50.0144 | -71.3095
171.4 | 50.0143 | -71.273
171.42 | 50.0143 | -71.2379
171.44 | 50.0142 | -71.2044
171.46 | 50.0142 | -71.1724
171.48 | 50.0141 | -71.142
171.5 | 50.0141 | -71.113
171.52 | 50.014 | -71.0856
171.54 | 50.0139 | -71.0597
171.56 | 50.0139 | -71.0353
171.58 | 50.0138 | -71.0124
171.6 | 50.0138 | -70.991
171.62 | 50.0137 | -70.9711
171.64 | 50.0136 | -70.9527
171.66 | 50.0136 | -70.9358
171.68 | 50.0135 | -70.9203
171.7 | 50.0134 | -70.9063
171.72 | 50.0134 | -70.8937
171.74 | 50.0133 | -70.8826
171.76 | 50.0132 | -70.8729
171.78 | 50.0131 | -70.8645
171.8 | 50.0131 | -70.8576
171.82 | 50.013 | -70.852
171.84 | 50.0129 | -70.8478
171.86 | 50.0128 | -70.8449
171.88 | 50.0128 | -70.8433
171.9 | 50.0127 | -70.843
171.92 | 50.0126 | -70.844
171.94 | 50.0125 | -70.8462
171.96 | 50.0125 | -70.8497
171.98 | 50.0124 | -70.8545
172 | 50.0123 | -70.8604
172.02 | 50.0122 | -70.8675
172.04 | 50.0121 | -70.8758
172.06 | 50.012 | -70.8853
172.08 | 50.012 | -70.8958
172.1 | 50.0119 | -70.9075
172.12 | 50.0118 | -70.9203
172.14 | 50.0117 | -70.9341
172.16 | 50.0116 | -70.949
172.18 | 50.0115 | -70.9649
172.2 | 50.0115 | -70.9819
172.22 | 50.0114 | -70.9998
172.24 | 50.0113 | -71.0187
172.26 | 50.0112 | -71.0386
172.28 | 50.0111 | -71.0593
172.3 | 50.011 | -71.081
172.32 | 50.011 | -71.1036
172.34 | 50.0109 | -71.1271
172.36 | 50.0108 | -71.1514
172.38 | 50.0107 | -71.1765
172.4 | 50.0106 | -71.2025
172.42 | 50.0105 | -71.2292
172.44 | 50.0105 | -71.2567
172.46 | 50.0104 | -71.285
172.48 | 50.0103 | -71.314
172.5 | 50.0102 | -71.3437
172.52 | 50.0101 | -71.3741
172.54 | 50.0101 | -71.4052
172.56 | 50.01 | -71.4369
172.58 | 50.0099 | -71.4693
172.6 | 50.0098 | -71.5023
172.62 | 50.0097 | -71.5358
172.64 | 50.0097 | -71.57
172.66 | 50.0096 | -71.6047
172.68 | 50.0095 | -71.6399
172.7 | 50.0094 | -71.6757
172.72 | 50.0093 | -71.712
172.74 | 50.0093 | -71.7488
172.76 | 50.0092 | -71.786
172.78 | 50.0091 | -71.8237
172.8 | 50.009 | -71.8618
172.82 | 50.009 | -71.9003
172.84 | 50.0089 | -71.9392
172.86 | 50.0088 | -71.9785
172.88 | 50.0088 | -72.0182
172.9 | 50.0087 | -72.0582
172.92 | 50.0086 | -72.0986
172.94 | 50.0085 | -72.1392
172.96 | 50.0085 | -72.1802
172.98 | 50.0084 | -72.2214
173 | 50.0083 | -72.2629
173.02 | 50.0083 | -72.3047
173.04 | 50.0082 | -72.3467
173.06 | 50.0082 | -72.3889
173.08 | 50.0081 | -72.4313
173.1 | 50.008 | -72.4739
173.12 | 50.008 | -72.5167
173.14 | 50.0079 | -72.5596
173.16 | 50.0078 | -72.6027
173.18 | 50.0078 | -72.6459
173.2 | 50.0077 | -72.6892
173.22 | 50.0077 | -72.7327
173.24 | 50.0076 | -72.7762
173.26 | 50.0075 | -72.8199
173.28 | 50.0075 | -72.8635
173.3 | 50.0074 | -72.9073
173.32 | 50.0074 | -72.9511
173.34 | 50.0073 | -72.9949
173.36 | 50.0073 | -73.0388
173.38 | 50.0072 | -73.0826
173.4 | 50.0072 | -73.1265
173.42 | 50.0071 | -73.1703
173.44 | 50.0071 | -73.2141
173.46 | 50.007 | -73.2579
173.48 | 50.007 | -73.3016
173.5 | 50.0069 | -73.3453
173.52 | 50.0069 | -73.3889
173.54 | 50.0068 | -73.4324
173.56 | 50.0068 | -73.4759
173.58 | 50.0068 | -73.5192
173.6 | 50.0067 | -73.5625
173.62 | 50.0067 | -73.6056
173.64 | 50.0066 | -73.6487
173.66 | 50.0066 | -73.6916
173.68 | 50.0066 | -73.7343
173.7 | 50.0065 | -73.777
173.72 | 50.0065 | -73.8194
173.74 | 50.0064 | -73.8617
173.76 | 50.0064 | -73.9039
173.78 | 50.0064 | -73.9459
173.8 | 50.0063 | -73.9877
173.82 | 50.0063 | -74.0293
173.84 | 50.0063 | -74.0707
173.86 | 50.0062 | -74.1119
173.88 | 50.0062 | -74.1529
173.9 | 50.0062 | -74.1937
173.92 | 50.0062 | -74.2343
173.94 | 50.0061 | -74.2747
173.96 | 50.0061 | -74.3149
173.98 | 50.0061 | -74.3548
174 | 50.006 | -74.3945
174.02 | 50.006 | -74.435
174.04 | 50.006 | -74.4775
174.06 | 50.0059 | -74.5216
174.08 | 50.0059 | -74.5674
174.1 | 50.0059 | -74.6148
174.12 | 50.0059 | -74.6636
174.14 | 50.0058 | -74.7137
174.16 | 50.0058 | -74.7652
174.18 | 50.0058 | -74.8178
174.2 | 50.0058 | -74.8716
174.22 | 50.0057 | -74.9265
174.24 | 50.0057 | -74.9823
174.26 | 50.0057 | -75.039
174.28 | 50.0057 | -75.0966
174.3 | 50.0057 | -75.155
174.32 | 50.0056 | -75.2141
174.34 | 50.0056 | -75.2738
174.36 | 50.0056 | -75.3342
174.38 | 50.0056 | -75.3952
174.4 | 50.0056 | -75.4566
174.42 | 50.0056 | -75.5185
174.44 | 50.0056 | -75.5808
174.46 | 50.0056 | -75.6435
174.48 | 50.0056 | -75.7065
174.5 | 50.0056 | -75.7698
174.52 | 50.0056 | -75.8333
174.54 | 50.0056 | -75.897
174.56 | 50.0056 | -75.9609
174.58 | 50.0056 | -76.0249
174.6 | 50.0056 | -76.0889
174.62 | 50.0056 | -76.153
174.64 | 50.0056 | -76.2172
174.66 | 50.0056 | -76.2813
174.68 | 50.0056 | -76.3453
174.7 | 50.0057 | -76.4093
174.72 | 50.0057 | -76.4732
174.74 | 50.0057 | -76.5369
174.76 | 50.0057 | -76.6005
174.78 | 50.0057 | -76.6639
174.8 | 50.0058 | -76.7271
174.82 | 50.0058 | -76.7901
174.84 | 50.0058 | -76.8528
174.86 | 50.0058 | -76.9152
174.88 | 50.0059 | -76.9773
174.9 | 50.0059 | -77.0391
174.92 | 50.0059 | -77.1006
174.94 | 50.006 | -77.1617
174.96 | 50.006 | -77.2224
174.98 | 50.006 | -77.2828
175 | 50.0061 | -77.3427
175.02 | 50.0061 | -77.4022
175.04 | 50.0062 | -77.4613
175.06 | 50.0062 | -77.5199
175.08 | 50.0063 | -77.5781
175.1 | 50.0063 | -77.6358
175.12 | 50.0063 | -77.693
175.14 | 50.0064 | -77.7497
175.16 | 50.0064 | -77.8059
175.18 | 50.0065 | -77.8615
175.2 | 50.0066 | -77.9167
175.22 | 50.0066 | -77.9713
175.24 | 50.0067 | -78.0253
175.26 | 50.0067 | -78.0788
175.28 | 50.0068 | -78.1318
175.3 | 50.0068 | -78.1842
175.32 | 50.0069 | -78.236
175.34 | 50.007 | -78.2872
175.36 | 50.007 | -78.3378
175.38 | 50.0071 | -78.3878
175.4 | 50.0072 | -78.4373
175.42 | 50.0072 | -78.4862
175.44 | 50.0073 | -78.5344
175.46 | 50.0074 | -78.582
175.48 | 50.0074 | -78.6291
175.5 | 50.0075 | -78.6755
175.52 | 50.0076 | -78.7213
175.54 | 50.0076 | -78.7665
175.56 | 50.0077 | -78.8111
175.58 | 50.0078 | -78.8551
175.6 | 50.0079 | -78.8985
175.62 | 50.0079 | -78.9412
175.64 | 50.008 | -78.9834
175.66 | 50.0081 | -79.0249
175.68 | 50.0082 | -79.0658
175.7 | 50.0083 | -79.1061
175.72 | 50.0083 | -79.1458
175.74 | 50.0084 | -79.1849
175.76 | 50.0085 | -79.2233
175.78 | 50.0086 | -79.2612
175.8 | 50.0087 | -79.2985
175.82 | 50.0087 | -79.3352
175.84 | 50.0088 | -79.3712
175.86 | 50.0089 | -79.4067
175.88 | 50.009 | -79.4416
175.9 | 50.0091 | -79.4759
175.92 | 50.0092 | -79.5097
175.94 | 50.0093 | -79.5428
175.96 | 50.0094 | -79.5754
175.98 | 50.0094 | -79.6075
176 | 50.0095 | -79.6389
176.02 | 50.0096 | -79.6698
176.04 | 50.0097 | -79.7002
176.06 | 50.0098 | -79.73
176.08 | 50.0099 | -79.7593
176.1 | 50.01 | -79.788
176.12 | 50.0101 | -79.8162
176.14 | 50.0102 | -79.8439
176.16 | 50.0103 | -79.8711
176.18 | 50.0104 | -79.8977
176.2 | 50.0104 | -79.9239
176.22 | 50.0105 | -79.9496
176.24 | 50.0106 | -79.9747
176.26 | 50.0107 | -79.9994
176.28 | 50.0108 | -80.0236
176.3 | 50.0109 | -80.0474
176.32 | 50.011 | -80.0706
176.34 | 50.0111 | -80.0934
176.36 | 50.0112 | -80.1158
176.38 | 50.0113 | -80.1377
176.4 | 50.0114 | -80.1592
176.42 | 50.0115 | -80.1803
176.44 | 50.0116 | -80.2009
176.46 | 50.0117 | -80.2211
176.48 | 50.0118 | -80.2409
176.5 | 50.0119 | -80.2603
176.52 | 50.012 | -80.2794
176.54 | 50.0121 | -80.298
176.56 | 50.0122 | -80.3163
176.58 | 50.0123 | -80.3342
176.6 | 50.0123 | -80.3517
176.62 | 50.0124 | -80.3689
176.64 | 50.0125 | -80.3857
176.66 | 50.0126 | -80.4022
176.68 | 50.0127 | -80.4184
176.7 | 50.0128 | -80.4342
176.72 | 50.0129 | -80.4497
176.74 | 50.013 | -80.465
176.76 | 50.0131 | -80.4799
176.78 | 50.0132 | -80.4945
176.8 | 50.0133 | -80.5088
176.82 | 50.0134 | -80.5229
176.84 | 50.0135 | -80.5367
176.86 | 50.0136 | -80.5502
176.88 | 50.0137 | -80.5635
176.9 | 50.0138 | -80.5765
176.92 | 50.0139 | -80.5893
176.94 | 50.014 | -80.6019
176.96 | 50.0141 | -80.6142
176.98 | 50.0142 | -80.6263
177 | 50.0143 | -80.6382
177.02 | 50.0144 | -80.6487
177.04 | 50.0146 | -80.6567
177.06 | 50.0147 | -80.662
177.08 | 50.0149 | -80.6646
177.1 | 50.015 | -80.6644
177.12 | 50.0152 | -80.6613
177.14 | 50.0153 | -80.6554
177.16 | 50.0155 | -80.6467
177.18 | 50.0157 | -80.635
177.2 | 50.0158 | -80.6205
177.22 | 50.016 | -80.603
177.24 | 50.0162 | -80.5827
177.26 | 50.0163 | -80.5596
177.28 | 50.0165 | -80.5336
177.3 | 50.0167 | -80.5048
177.32 | 50.0168 | -80.4732
177.34 | 50.017 | -80.4389
177.36 | 50.0172 | -80.4019
177.38 | 50.0174 | -80.3622
177.4 | 50.0175 | -80.3199
177.42 | 50.0177 | -80.275
177.44 | 50.0179 | -80.2275
177.46 | 50.0181 | -80.1776
177.48 | 50.0182 | -80.1252
177.5 | 50.0184 | -80.0704
177.52 | 50.0186 | -80.0132
177.54 | 50.0188 | -79.9537
177.56 | 50.0189 | -79.892
177.58 | 50.0191 | -79.828
177.6 | 50.0193 | -79.7618
177.62 | 50.0195 | -79.6936
177.64 | 50.0196 | -79.6233
177.66 | 50.0198 | -79.5509
177.68 | 50.02 | -79.4766
177.7 | 50.0202 | -79.4003
177.72 | 50.0203 | -79.3222
177.74 | 50.0205 | -79.2422
177.76 | 50.0207 | -79.1605
177.78 | 50.0208 | -79.0771
177.8 | 50.021 | -78.9919
177.82 | 50.0212 | -78.9051
177.84 | 50.0214 | -78.8168
177.86 | 50.0215 | -78.7269
177.88 | 50.0217 | -78.6355
177.9 | 50.0218 | -78.5427
177.92 | 50.022 | -78.4484
177.94 | 50.0222 | -78.3528
177.96 | 50.0223 | -78.2559
177.98 | 50.0225 | -78.1578
178 | 50.0227 | -78.0584
178.02 | 50.0228 | -77.9579
178.04 | 50.023 | -77.8562
178.06 | 50.0231 | -77.7534
178.08 | 50.0233 | -77.6496
178.1 | 50.0234 | -77.5448
178.12 | 50.0236 | -77.439
178.14 | 50.0237 | -77.3323
178.16 | 50.0239 | -77.2248
178.18 | 50.024 | -77.1164
178.2 | 50.0242 | -77.0072
178.22 | 50.0243 | -76.8972
178.24 | 50.0244 | -76.7865
178.26 | 50.0246 | -76.6752
178.28 | 50.0247 | -76.5632
178.3 | 50.0248 | -76.4505
178.32 | 50.025 | -76.3374
178.34 | 50.0251 | -76.2237
178.36 | 50.0252 | -76.1094
178.38 | 50.0254 | -75.9948
178.4 | 50.0255 | -75.8797
178.42 | 50.0256 | -75.7642
178.44 | 50.0257 | -75.6483
178.46 | 50.0258 | -75.5321
178.48 | 50.026 | -75.4156
178.5 | 50.0261 | -75.2989
178.52 | 50.0262 | -75.1819
178.54 | 50.0263 | -75.0647
178.56 | 50.0264 | -74.9474
178.58 | 50.0265 | -74.8299
178.6 | 50.0266 | -74.7123
178.62 | 50.0267 | -74.5946
178.64 | 50.0268 | -74.4768
178.66 | 50.0269 | -74.359
178.68 | 50.027 | -74.2412
178.7 | 50.0271 | -74.1234
178.72 | 50.0272 | -74.0057
178.74 | 50.0273 | -73.888
178.76 | 50.0274 | -73.7705
178.78 | 50.0275 | -73.653
178.8 | 50.0276 | -73.5357
178.82 | 50.0276 | -73.4185
178.84 | 50.0277 | -73.3016
178.86 | 50.0278 | -73.1848
178.88 | 50.0279 | -73.0683
178.9 | 50.028 | -72.952
178.92 | 50.028 | -72.836
178.94 | 50.0281 | -72.7203
178.96 | 50.0282 | -72.6049
178.98 | 50.0282 | -72.4898
179 | 50.0283 | -72.375
179.02 | 50.0284 | -72.2606
179.04 | 50.0284 | -72.1466
179.06 | 50.0285 | -72.0329
179.08 | 50.0286 | -71.9197
179.1 | 50.0286 | -71.8069
179.12 | 50.0287 | -71.6945
179.14 | 50.0287 | -71.5826
179.16 | 50.0288 | -71.4711
179.18 | 50.0288 | -71.3601
179.2 | 50.0289 | -71.2496
179.22 | 50.0289 | -71.1396
179.24 | 50.029 | -71.0301
179.26 | 50.029 | -70.9211
179.28 | 50.0291 | -70.8127
179.3 | 50.0291 | -70.7048
179.32 | 50.0291 | -70.5974
179.34 | 50.0292 | -70.4906
179.36 | 50.0292 | -70.3844
179.38 | 50.0292 | -70.2788
179.4 | 50.0293 | -70.1737
179.42 | 50.0293 | -70.0692
179.44 | 50.0293 | -69.9653
179.46 | 50.0294 | -69.8621
179.48 | 50.0294 | -69.7594
179.5 | 50.0294 | -69.6574
179.52 | 50.0294 | -69.556
179.54 | 50.0295 | -69.4552
179.56 | 50.0295 | -69.355
179.58 | 50.0295 | -69.2555
179.6 | 50.0295 | -69.1566
179.62 | 50.0295 | -69.0584
179.64 | 50.0295 | -68.9608
179.66 | 50.0296 | -68.8638
179.68 | 50.0296 | -68.7675
179.7 | 50.0296 | -68.6719
179.72 | 50.0296 | -68.5769
179.74 | 50.0296 | -68.4825
179.76 | 50.0296 | -68.3888
179.78 | 50.0296 | -68.2958
179.8 | 50.0296 | -68.2034
179.82 | 50.0296 | -68.1117
179.84 | 50.0296 | -68.0206
179.86 | 50.0296 | -67.9302
179.88 | 50.0296 | -67.8405
179.9 | 50.0296 | -67.7514
179.92 | 50.0296 | -67.6629
179.94 | 50.0296 | -67.5751
179.96 | 50.0296 | -67.488
179.98 | 50.0296 | -67.4014
180 | 50.0296 | -67.3156
180.02 | 50.0296 | -67.2303
180.04 | 50.0296 | -67.1457
180.06 | 50.0296 | -67.0617
180.08 | 50.0296 | -66.9784
180.1 | 50.0296 | -66.8957
180.12 | 50.0296 | -66.8137
180.14 | 50.0295 | -66.7325
180.16 | 50.0295 | -66.652
180.18 | 50.0295 | -66.5723
180.2 | 50.0295 | -66.4934
180.22 | 50.0294 | -66.4154
180.24 | 50.0294 | -66.3384
180.26 | 50.0294 | -66.2624
180.28 | 50.0293 | -66.1874
180.3 | 50.0293 | -66.1134
180.32 | 50.0292 | -66.0406
180.34 | 50.0292 | -65.969
180.36 | 50.0291 | -65.8986
180.38 | 50.0291 | -65.8294
180.4 | 50.029 | -65.7615
180.42 | 50.029 | -65.6949
180.44 | 50.0289 | -65.6297
180.46 | 50.0288 | -65.5659
180.48 | 50.0288 | -65.5035
180.5 | 50.0287 | -65.4426
180.52 | 50.0286 | -65.3831
180.54 | 50.0286 | -65.3252
180.56 | 50.0285 | -65.2688
180.58 | 50.0284 | -65.2139
180.6 | 50.0283 | -65.1606
180.62 | 50.0282 | -65.1089
180.64 | 50.0282 | -65.0587
180.66 | 50.0281 | -65.0102
180.68 | 50.028 | -64.9633
180.7 | 50.0279 | -64.9181
180.72 | 50.0278 | -64.8745
180.74 | 50.0277 | -64.8325
180.76 | 50.0276 | -64.7922
180.78 | 50.0275 | -64.7535
180.8 | 50.0274 | -64.7165
180.82 | 50.0273 | -64.6812
180.84 | 50.0272 | -64.6475
180.86 | 50.0271 | -64.6155
180.88 | 50.027 | -64.5851
180.9 | 50.0269 | -64.5563
180.92 | 50.0268 | -64.5292
180.94 | 50.0267 | -64.5037
180.96 | 50.0266 | -64.4798
180.98 | 50.0265 | -64.4576
181 | 50.0264 | -64.4369
181.02 | 50.0263 | -64.4178
181.04 | 50.0262 | -64.4003
181.06 | 50.0261 | -64.3843
181.08 | 50.026 | -64.3699
181.1 | 50.0258 | -64.3571
181.12 | 50.0257 | -64.3457
181.14 | 50.0256 | -64.3358
181.16 | 50.0255 | -64.3274
181.18 | 50.0254 | -64.3205
181.2 | 50.0253 | -64.315
181.22 | 50.0252 | -64.311
181.24 | 50.0251 | -64.3083
181.26 | 50.0249 | -64.3071
181.28 | 50.0248 | -64.3071
181.3 | 50.0247 | -64.3086
181.32 | 50.0246 | -64.3113
181.34 | 50.0245 | -64.3154
181.36 | 50.0244 | -64.3207
181.38 | 50.0242 | -64.3273
181.4 | 50.0241 | -64.3351
181.42 | 50.024 | -64.3441
181.44 | 50.0239 | -64.3543
181.46 | 50.0238 | -64.3657
181.48 | 50.0237 | -64.3782
181.5 | 50.0236 | -64.3918
181.52 | 50.0234 | -64.4065
181.54 | 50.0233 | -64.4223
181.56 | 50.0232 | -64.4391
181.58 | 50.0231 | -64.4569
181.6 | 50.023 | -64.4757
181.62 | 50.0229 | -64.4955
181.64 | 50.0228 | -64.5162
181.66 | 50.0227 | -64.5378
181.68 | 50.0225 | -64.5604
181.7 | 50.0224 | -64.5838
181.72 | 50.0223 | -64.608
181.74 | 50.0222 | -64.6331
181.76 | 50.0221 | -64.6589
181.78 | 50.022 | -64.6856
181.8 | 50.0219 | -64.713
181.82 | 50.0218 | -64.741
181.84 | 50.0217 | -64.7698
181.86 | 50.0216 | -64.7993
181.88 | 50.0215 | -64.8294
181.9 | 50.0214 | -64.8602
181.92 | 50.0213 | -64.8915
181.94 | 50.0212 | -64.9234
181.96 | 50.0211 | -64.9559
181.98 | 50.021 | -64.9889
182 | 50.0209 | -65.0225
182.02 | 50.0208 | -65.0565
182.04 | 50.0207 | -65.091
182.06 | 50.0206 | -65.1259
182.08 | 50.0205 | -65.1612
182.1 | 50.0204 | -65.197
182.12 | 50.0203 | -65.2331
182.14 | 50.0203 | -65.2695
182.16 | 50.0202 | -65.3063
182.18 | 50.0201 | -65.3435
182.2 | 50.02 | -65.3809
182.22 | 50.0199 | -65.4186
182.24 | 50.0198 | -65.4565
182.26 | 50.0197 | -65.4947
182.28 | 50.0197 | -65.5331
182.3 | 50.0196 | -65.5716
182.32 | 50.0195 | -65.6104
182.34 | 50.0194 | -65.6493
182.36 | 50.0193 | -65.6884
182.38 | 50.0193 | -65.7276
182.4 | 50.0192 | -65.7668
182.42 | 50.0191 | -65.8062
182.44 | 50.0191 | -65.8456
182.46 | 50.019 | -65.8851
182.48 | 50.0189 | -65.9246
182.5 | 50.0188 | -65.9642
182.52 | 50.0188 | -66.0037
182.54 | 50.0187 | -66.0433
182.56 | 50.0186 | -66.0828
182.58 | 50.0186 | -66.1222
182.6 | 50.0185 | -66.1617
182.62 | 50.0185 | -66.201
182.64 | 50.0184 | -66.2403
182.66 | 50.0183 | -66.2794
182.68 | 50.0183 | -66.3185
182.7 | 50.0182 | -66.3574
182.72 | 50.0182 | -66.3962
182.74 | 50.0181 | -66.4348
182.76 | 50.0181 | -66.4733
182.78 | 50.018 | -66.5116
182.8 | 50.018 | -66.5497
182.82 | 50.0179 | -66.5876
182.84 | 50.0179 | -66.6253
182.86 | 50.0178 | -66.6628
182.88 | 50.0178 | -66.7001
182.9 | 50.0177 | -66.7372
182.92 | 50.0177 | -66.7739
182.94 | 50.0177 | -66.8105
182.96 | 50.0176 | -66.8467
182.98 | 50.0176 | -66.8827
183 | 50.0175 | -66.9185
183.02 | 50.0175 | -66.9539
183.04 | 50.0174 | -66.9891
183.06 | 50.0174 | -67.0241
183.08 | 50.0173 | -67.0589
183.1 | 50.0173 | -67.0935
183.12 | 50.0173 | -67.128
183.14 | 50.0172 | -67.1624
183.16 | 50.0172 | -67.1968
183.18 | 50.0171 | -67.231
183.2 | 50.0171 | -67.2652
183.22 | 50.017 | -67.2994
183.24 | 50.017 | -67.3335
183.26 | 50.0169 | -67.3676
183.28 | 50.0169 | -67.4017
183.3 | 50.0169 | -67.4359
183.32 | 50.0168 | -67.47
183.34 | 50.0168 | -67.5042
183.36 | 50.0167 | -67.5384
183.38 | 50.0167 | -67.5726
183.4 | 50.0166 | -67.6069
183.42 | 50.0166 | -67.6412
183.44 | 50.0166 | -67.6756
183.46 | 50.0165 | -67.71
183.48 | 50.0165 | -67.7445
183.5 | 50.0164 | -67.7791
183.52 | 50.0164 | -67.8137
183.54 | 50.0164 | -67.8484
183.56 | 50.0163 | -67.8831
183.58 | 50.0163 | -67.9179
183.6 | 50.0162 | -67.9528
183.62 | 50.0162 | -67.9877
183.64 | 50.0162 | -68.0227
183.66 | 50.0161 | -68.0578
183.68 | 50.0161 | -68.093
183.7 | 50.016 | -68.1282
183.72 | 50.016 | -68.1635
183.74 | 50.016 | -68.1988
183.76 | 50.0159 | -68.2342
183.78 | 50.0159 | -68.2697
183.8 | 50.0159 | -68.3052
183.82 | 50.0158 | -68.3408
183.84 | 50.0158 | -68.3764
183.86 | 50.0158 | -68.4121
183.88 | 50.0157 | -68.4479
183.9 | 50.0157 | -68.4837
183.92 | 50.0156 | -68.5196
183.94 | 50.0156 | -68.5555
183.96 | 50.0156 | -68.5914
183.98 | 50.0155 | -68.6274
184 | 50.0155 | -68.6634
184.02 | 50.0155 | -68.6995
184.04 | 50.0154 | -68.7355
184.06 | 50.0154 | -68.7717
184.08 | 50.0154 | -68.8078
184.1 | 50.0153 | -68.844
184.12 | 50.0153 | -68.8802
184.14 | 50.0153 | -68.9164
184.16 | 50.0153 | -68.9526
184.18 | 50.0152 | -68.9889
184.2 | 50.0152 | -69.0251
184.22 | 50.0152 | -69.0614
184.24 | 50.0151 | -69.0977
184.26 | 50.0151 | -69.1339
184.28 | 50.0151 | -69.1702
184.3 | 50.015 | -69.2065
184.32 | 50.015 | -69.2427
184.34 | 50.015 | -69.279
184.36 | 50.015 | -69.3152
184.38 | 50.0149 | -69.3515
184.4 | 50.0149 | -69.3877
184.42 | 50.0149 | -69.4239
184.44 | 50.0149 | -69.4601
184.46 | 50.0148 | -69.4962
184.48 | 50.0148 | -69.5323
184.5 | 50.0148 | -69.5684
184.52 | 50.0147 | -69.6045
184.54 | 50.0147 | -69.6405
184.56 | 50.0147 | -69.6765
184.58 | 50.0147 | -69.7124
184.6 | 50.0146 | -69.7483
184.62 | 50.0146 | -69.7842
184.64 | 50.0146 | -69.82
184.66 | 50.0146 | -69.8558
184.68 | 50.0146 | -69.8915
184.7 | 50.0145 | -69.9272
184.72 | 50.0145 | -69.9628
184.74 | 50.0145 | -69.9984
184.76 | 50.0145 | -70.0339
184.78 | 50.0144 | -70.0693
184.8 | 50.0144 | -70.1047
184.82 | 50.0144 | -70.14
184.84 | 50.0144 | -70.1752
184.86 | 50.0144 | -70.2104
184.88 | 50.0143 | -70.2455
184.9 | 50.0143 | -70.2806
184.92 | 50.0143 | -70.3155
184.94 | 50.0143 | -70.3504
184.96 | 50.0143 | -70.3853
184.98 | 50.0142 | -70.42
185 | 50.0142 | -70.4547
185.02 | 50.0142 | -70.4893
185.04 | 50.0142 | -70.5238
185.06 | 50.0142 | -70.5582
185.08 | 50.0141 | -70.5926
185.1 | 50.0141 | -70.6268
185.12 | 50.0141 | -70.661
185.14 | 50.0141 | -70.6951
185.16 | 50.0141 | -70.7291
185.18 | 50.0141 | -70.7631
185.2 | 50.014 | -70.7969
185.22 | 50.014 | -70.8306
185.24 | 50.014 | -70.8643
185.26 | 50.014 | -70.8979
185.28 | 50.014 | -70.9314
185.3 | 50.014 | -70.9647
185.32 | 50.014 | -70.998
185.34 | 50.0139 | -71.0313
185.36 | 50.0139 | -71.0644
185.38 | 50.0139 | -71.0974
185.4 | 50.0139 | -71.1303
185.42 | 50.0139 | -71.1632
185.44 | 50.0139 | -71.1959
185.46 | 50.0139 | -71.2286
185.48 | 50.0138 | -71.2611
185.5 | 50.0138 | -71.2936
185.52 | 50.0138 | -71.326
185.54 | 50.0138 | -71.3583
185.56 | 50.0138 | -71.3905
185.58 | 50.0138 | -71.4226
185.6 | 50.0138 | -71.4546
185.62 | 50.0138 | -71.4865
185.64 | 50.0137 | -71.5183
185.66 | 50.0137 | -71.55
185.68 | 50.0137 | -71.5816
185.7 | 50.0137 | -71.6132
185.72 | 50.0137 | -71.6446
185.74 | 50.0137 | -71.676
185.76 | 50.0137 | -71.7073
185.78 | 50.0137 | -71.7384
185.8 | 50.0136 | -71.7695
185.82 | 50.0136 | -71.8005
185.84 | 50.0136 | -71.8314
185.86 | 50.0136 | -71.8622
185.88 | 50.0136 | -71.893
185.9 | 50.0136 | -71.9236
185.92 | 50.0136 | -71.9542
185.94 | 50.0136 | -71.9846
185.96 | 50.0136 | -72.015
185.98 | 50.0136 | -72.0453
186 | 50.0136 | -72.0755
186.02 | 50.0136 | -72.1045
186.04 | 50.0137 | -72.1307
186.06 | 50.0138 | -72.1541
186.08 | 50.0139 | -72.1744
186.1 | 50.014 | -72.1916
186.12 | 50.014 | -72.2055
186.14 | 50.0141 | -72.216
186.16 | 50.0142 | -72.2232
186.18 | 50.0143 | -72.227
186.2 | 50.0144 | -72.2275
186.22 | 50.0145 | -72.2246
186.24 | 50.0145 | -72.2185
186.26 | 50.0146 | -72.2092
186.28 | 50.0147 | -72.1967
186.3 | 50.0148 | -72.1812
186.32 | 50.0149 | -72.1626
186.34 | 50.0149 | -72.1412
186.36 | 50.015 | -72.117
186.38 | 50.0151 | -72.0901
186.4 | 50.0152 | -72.0606
186.42 | 50.0152 | -72.0286
186.44 | 50.0153 | -71.9942
186.46 | 50.0154 | -71.9575
186.48 | 50.0154 | -71.9185
186.5 | 50.0155 | -71.8775
186.52 | 50.0156 | -71.8345
186.54 | 50.0156 | -71.7895
186.56 | 50.0157 | -71.7428
186.58 | 50.0158 | -71.6943
186.6 | 50.0158 | -71.6442
186.62 | 50.0159 | -71.5925
186.64 | 50.0159 | -71.5394
186.66 | 50.016 | -71.485
186.68 | 50.016 | -71.4292
186.7 | 50.0161 | -71.3723
186.72 | 50.0161 | -71.3143
186.74 | 50.0162 | -71.2552
186.76 | 50.0162 | -71.1952
186.78 | 50.0163 | -71.1342
186.8 | 50.0163 | -71.0725
186.82 | 50.0163 | -71.0101
186.84 | 50.0164 | -70.9469
186.86 | 50.0164 | -70.8832
186.88 | 50.0164 | -70.8189
186.9 | 50.0164 | -70.7541
186.92 | 50.0165 | -70.6889
186.94 | 50.0165 | -70.6234
186.96 | 50.0165 | -70.5575
186.98 | 50.0165 | -70.4914
187 | 50.0165 | -70.4251
187.02 | 50.0165 | -70.3587
187.04 | 50.0166 | -70.2921
187.06 | 50.0166 | -70.2256
187.08 | 50.0166 | -70.159
187.1 | 50.0166 | -70.0924
187.12 | 50.0166 | -70.026
187.14 | 50.0166 | -69.9597
187.16 | 50.0166 | -69.8935
187.18 | 50.0166 | -69.8276
187.2 | 50.0165 | -69.7619
187.22 | 50.0165 | -69.6965
187.24 | 50.0165 | -69.6314
187.26 | 50.0165 | -69.5666
187.28 | 50.0165 | -69.5023
187.3 | 50.0165 | -69.4383
187.32 | 50.0164 | -69.3748
187.34 | 50.0164 | -69.3118
187.36 | 50.0164 | -69.2493
187.38 | 50.0164 | -69.1873
187.4 | 50.0163 | -69.1258
187.42 | 50.0163 | -69.0649
187.44 | 50.0163 | -69.0047
187.46 | 50.0162 | -68.945
187.48 | 50.0162 | -68.886
187.5 | 50.0161 | -68.8277
187.52 | 50.0161 | -68.77
187.54 | 50.016 | -68.713
187.56 | 50.016 | -68.6568
187.58 | 50.0159 | -68.6012
187.6 | 50.0159 | -68.5465
187.62 | 50.0158 | -68.4925
187.64 | 50.0158 | -68.4392
187.66 | 50.0157 | -68.3868
187.68 | 50.0156 | -68.3351
187.7 | 50.0156 | -68.2843
187.72 | 50.0155 | -68.2343
187.74 | 50.0154 | -68.1851
187.76 | 50.0154 | -68.1368
187.78 | 50.0153 | -68.0893
187.8 | 50.0152 | -68.0427
187.82 | 50.0152 | -67.9969
187.84 | 50.0151 | -67.9521
187.86 | 50.015 | -67.908
187.88 | 50.0149 | -67.8649
187.9 | 50.0149 | -67.8227
187.92 | 50.0148 | -67.7813
187.94 | 50.0147 | -67.7409
187.96 | 50.0146 | -67.7013
187.98 | 50.0145 | -67.6627
188 | 50.0144 | -67.6249
188.02 | 50.0143 | -67.588
188.04 | 50.0143 | -67.5521
188.06 | 50.0142 | -67.517
188.08 | 50.0141 | -67.4829
188.1 | 50.014 | -67.4496
188.12 | 50.0139 | -67.4173
188.14 | 50.0138 | -67.3858
188.16 | 50.0137 | -67.3552
188.18 | 50.0136 | -67.3256
188.2 | 50.0135 | -67.2968
188.22 | 50.0134 | -67.2689
188.24 | 50.0133 | -67.2419
188.26 | 50.0132 | -67.2158
188.28 | 50.0131 | -67.1905
188.3 | 50.013 | -67.1661
188.32 | 50.0129 | -67.1426
188.34 | 50.0128 | -67.12
188.36 | 50.0127 | -67.0982
188.38 | 50.0125 | -67.0772
188.4 | 50.0124 | -67.0571
188.42 | 50.0123 | -67.0378
188.44 | 50.0122 | -67.0193
188.46 | 50.0121 | -67.0017
188.48 | 50.012 | -66.9849
188.5 | 50.0119 | -66.9688
188.52 | 50.0118 | -66.9536
188.54 | 50.0117 | -66.9392
188.56 | 50.0115 | -66.9255
188.58 | 50.0114 | -66.9126
188.6 | 50.0113 | -66.9005
188.62 | 50.0112 | -66.8891
188.64 | 50.0111 | -66.8785
188.66 | 50.011 | -66.8686
188.68 | 50.0108 | -66.8594
188.7 | 50.0107 | -66.851
188.72 | 50.0106 | -66.8433
188.74 | 50.0105 | -66.8362
188.76 | 50.0104 | -66.8299
188.78 | 50.0103 | -66.8242
188.8 | 50.0101 | -66.8192
188.82 | 50.01 | -66.8148
188.84 | 50.0099 | -66.8111
188.86 | 50.0098 | -66.808
188.88 | 50.0097 | -66.8055
188.9 | 50.0095 | -66.8037
188.92 | 50.0094 | -66.8025
188.94 | 50.0093 | -66.8018
188.96 | 50.0092 | -66.8017
188.98 | 50.0091 | -66.8022
189 | 50.0089 | -66.8033
189.02 | 50.0088 | -66.8061
189.04 | 50.0086 | -66.8117
189.06 | 50.0084 | -66.8203
189.08 | 50.0082 | -66.8319
189.1 | 50.0081 | -66.8465
189.12 | 50.0079 | -66.864
189.14 | 50.0077 | -66.8846
189.16 | 50.0076 | -66.9082
189.18 | 50.0074 | -66.9347
189.2 | 50.0072 | -66.9641
189.22 | 50.007 | -66.9964
189.24 | 50.0068 | -67.0316
189.26 | 50.0067 | -67.0695
189.28 | 50.0065 | -67.1101
189.3 | 50.0063 | -67.1534
189.32 | 50.0061 | -67.1992
189.34 | 50.006 | -67.2476
189.36 | 50.0058 | -67.2985
189.38 | 50.0056 | -67.3517
189.4 | 50.0055 | -67.4072
189.42 | 50.0053 | -67.465
189.44 | 50.0051 | -67.525
189.46 | 50.0049 | -67.587
189.48 | 50.0048 | -67.6511
189.5 | 50.0046 | -67.7172
189.52 | 50.0044 | -67.7852
189.54 | 50.0043 | -67.855
189.56 | 50.0041 | -67.9265
189.58 | 50.0039 | -67.9998
189.6 | 50.0038 | -68.0747
189.62 | 50.0036 | -68.1511
189.64 | 50.0035 | -68.2291
189.66 | 50.0033 | -68.3085
189.68 | 50.0031 | -68.3892
189.7 | 50.003 | -68.4713
189.72 | 50.0028 | -68.5547
189.74 | 50.0027 | -68.6392
189.76 | 50.0025 | -68.7249
189.78 | 50.0024 | -68.8117
189.8 | 50.0022 | -68.8995
189.82 | 50.0021 | -68.9882
189.84 | 50.0019 | -69.0779
189.86 | 50.0018 | -69.1685
189.88 | 50.0017 | -69.2599
189.9 | 50.0015 | -69.352
189.92 | 50.0014 | -69.4449
189.94 | 50.0013 | -69.5384
189.96 | 50.0011 | -69.6326
189.98 | 50.001 | -69.7273
190 | 50.0009 | -69.8226
190.02 | 50.0007 | -69.9184
190.04 | 50.0006 | -70.0146
190.06 | 50.0005 | -70.1112
190.08 | 50.0004 | -70.2082
190.1 | 50.0003 | -70.3056
190.12 | 50.0001 | -70.4032
190.14 | 50 | -70.501
190.16 | 49.9999 | -70.5991
190.18 | 49.9998 | -70.6973
190.2 | 49.9997 | -70.7957
190.22 | 49.9996 | -70.8942
190.24 | 49.9995 | -70.9928
190.26 | 49.9994 | -71.0914
190.28 | 49.9993 | -71.19
190.3 | 49.9992 | -71.2886
190.32 | 49.9991 | -71.3871
190.34 | 49.999 | -71.4856
190.36 | 49.9989 | -71.5839
190.38 | 49.9988 | -71.6821
190.4 | 49.9988 | -71.7801
190.42 | 49.9987 | -71.878
190.44 | 49.9986 | -71.9756
190.46 | 49.9985 | -72.073
190.48 | 49.9984 | -72.1701
190.5 | 49.9984 | -72.2669
190.52 | 49.9983 | -72.3634
190.54 | 49.9982 | -72.4596
190.56 | 49.9981 | -72.5554
190.58 | 49.9981 | -72.6509
190.6 | 49.998 | -72.7459
190.62 | 49.9979 | -72.8406
190.64 | 49.9979 | -72.9348
190.66 | 49.9978 | -73.0285
190.68 | 49.9978 | -73.1218
190.7 | 49.9977 | -73.2146
190.72 | 49.9977 | -73.3069
190.74 | 49.9976 | -73.3987
190.76 | 49.9976 | -73.49
190.78 | 49.9975 | -73.5807
190.8 | 49.9975 | -73.6708
190.82 | 49.9974 | -73.7604
190.84 | 49.9974 | -73.8494
190.86 | 49.9973 | -73.9379
190.88 | 49.9973 | -74.0257
190.9 | 49.9973 | -74.1129
190.92 | 49.9972 | -74.1994
190.94 | 49.9972 | -74.2854
190.96 | 49.9972 | -74.3707
190.98 | 49.9971 | -74.4553
191 | 49.9971 | -74.5393
191.02 | 49.9971 | -74.6226
191.04 | 49.997 | -74.7053
191.06 | 49.997 | -74.7873
191.08 | 49.997 | -74.8685
191.1 | 49.997 | -74.9491
191.12 | 49.9969 | -75.029
191.14 | 49.9969 | -75.1082
191.16 | 49.9969 | -75.1867
191.18 | 49.9969 | -75.2645
191.2 | 49.9969 | -75.3416
191.22 | 49.9969 | -75.418
191.24 | 49.9969 | -75.4936
191.26 | 49.9968 | -75.5685
191.28 | 49.9968 | -75.6427
191.3 | 49.9968 | -75.7162
191.32 | 49.9968 | -75.789
191.34 | 49.9968 | -75.861
191.36 | 49.9968 | -75.9323
191.38 | 49.9968 | -76.0029
191.4 | 49.9968 | -76.0728
191.42 | 49.9968 | -76.142
191.44 | 49.9968 | -76.2104
191.46 | 49.9968 | -76.2781
191.48 | 49.9968 | -76.3451
191.5 | 49.9968 | -76.4114
191.52 | 49.9968 | -76.477
191.54 | 49.9968 | -76.5418
191.56 | 49.9968 | -76.606
191.58 | 49.9968 | -76.6694
191.6 | 49.9968 | -76.7322
191.62 | 49.9969 | -76.7942
191.64 | 49.9969 | -76.8556
191.66 | 49.9969 | -76.9163
191.68 | 49.9969 | -76.9763
191.7 | 49.9969 | -77.0356
191.72 | 49.9969 | -77.0942
191.74 | 49.9969 | -77.1522
191.76 | 49.9969 | -77.2095
191.78 | 49.9969 | -77.2661
191.8 | 49.997 | -77.3221
191.82 | 49.997 | -77.3775
191.84 | 49.997 | -77.4322
191.86 | 49.997 | -77.4863
191.88 | 49.997 | -77.5397
191.9 | 49.997 | -77.5926
191.92 | 49.9971 | -77.6448
191.94 | 49.9971 | -77.6964
191.96 | 49.9971 | -77.7474
191.98 | 49.9971 | -77.7978
192 | 49.9972 | -77.8476
192.02 | 49.9972 | -77.8968
192.04 | 49.9973 | -77.945
192.06 | 49.9974 | -77.9921
192.08 | 49.9975 | -78.0377
192.1 | 49.9976 | -78.0817
192.12 | 49.9977 | -78.124
192.14 | 49.9978 | -78.1645
192.16 | 49.9979 | -78.2029
192.18 | 49.998 | -78.2394
192.2 | 49.9981 | -78.2738
192.22 | 49.9982 | -78.306
192.24 | 49.9983 | -78.3361
192.26 | 49.9984 | -78.364
192.28 | 49.9985 | -78.3898
192.3 | 49.9986 | -78.4133
192.32 | 49.9987 | -78.4347
192.34 | 49.9988 | -78.4539
192.36 | 49.9989 | -78.471
192.38 | 49.999 | -78.486
192.4 | 49.9991 | -78.4988
192.42 | 49.9992 | -78.5096
192.44 | 49.9993 | -78.5184
192.46 | 49.9994 | -78.5252
192.48 | 49.9996 | -78.5301
192.5 | 49.9997 | -78.533
192.52 | 49.9998 | -78.534
192.54 | 49.9999 | -78.5333
192.56 | 50 | -78.5307
192.58 | 50.0001 | -78.5263
192.6 | 50.0002 | -78.5203
192.62 | 50.0003 | -78.5126
192.64 | 50.0005 | -78.5032
192.66 | 50.0006 | -78.4923
192.68 | 50.0007 | -78.4799
192.7 | 50.0008 | -78.4659
192.72 | 50.0009 | -78.4505
192.74 | 50.001 | -78.4336
192.76 | 50.0011 | -78.4154
192.78 | 50.0012 | -78.3959
192.8 | 50.0013 | -78.375
192.82 | 50.0015 | -78.3529
192.84 | 50.0016 | -78.3296
192.86 | 50.0017 | -78.3051
192.88 | 50.0018 | -78.2795
192.9 | 50.0019 | -78.2527
192.92 | 50.002 | -78.225
192.94 | 50.0021 | -78.1961
192.96 | 50.0022 | -78.1663
192.98 | 50.0023 | -78.1356
193 | 50.0024 | -78.1039
193.02 | 50.0025 | -78.0714
193.04 | 50.0026 | -78.038
193.06 | 50.0027 | -78.0038
193.08 | 50.0028 | -77.9688
193.1 | 50.0029 | -77.9331
193.12 | 50.003 | -77.8966
193.14 | 50.0031 | -77.8595
193.16 | 50.0032 | -77.8217
193.18 | 50.0033 | -77.7833
193.2 | 50.0034 | -77.7443
193.22 | 50.0035 | -77.7048
193.24 | 50.0036 | -77.6647
193.26 | 50.0037 | -77.6241
193.28 | 50.0038 | -77.583
193.3 | 50.0039 | -77.5415
193.32 | 50.0039 | -77.4996
193.34 | 50.004 | -77.4573
193.36 | 50.0041 | -77.4146
193.38 | 50.0042 | -77.3716
193.4 | 50.0043 | -77.3283
193.42 | 50.0044 | -77.2847
193.44 | 50.0044 | -77.2408
193.46 | 50.0045 | -77.1967
193.48 | 50.0046 | -77.1524
193.5 | 50.0047 | -77.1078
193.52 | 50.0048 | -77.0631
193.54 | 50.0048 | -77.0183
193.56 | 50.0049 | -76.9733
193.58 | 50.005 | -76.9282
193.6 | 50.005 | -76.8831
193.62 | 50.0051 | -76.8378
193.64 | 50.0052 | -76.7925
193.66 | 50.0052 | -76.7472
193.68 | 50.0053 | -76.7019
193.7 | 50.0054 | -76.6566
193.72 | 50.0054 | -76.6113
193.74 | 50.0055 | -76.5661
193.76 | 50.0056 | -76.5209
193.78 | 50.0056 | -76.4759
193.8 | 50.0057 | -76.4309
193.82 | 50.0057 | -76.386
193.84 | 50.0058 | -76.3412
193.86 | 50.0058 | -76.2966
193.88 | 50.0059 | -76.2522
193.9 | 50.0059 | -76.2079
193.92 | 50.006 | -76.1638
193.94 | 50.006 | -76.1199
193.96 | 50.0061 | -76.0762
193.98 | 50.0061 | -76.0328
194 | 50.0062 | -75.9895
194.02 | 50.0062 | -75.9466
194.04 | 50.0063 | -75.9038
194.06 | 50.0063 | -75.8614
194.08 | 50.0063 | -75.8192
194.1 | 50.0064 | -75.7774
194.12 | 50.0064 | -75.7358
194.14 | 50.0064 | -75.6945
194.16 | 50.0065 | -75.6536
194.18 | 50.0065 | -75.613
194.2 | 50.0065 | -75.5727
194.22 | 50.0066 | -75.5328
194.24 | 50.0066 | -75.4932
194.26 | 50.0066 | -75.454
194.28 | 50.0067 | -75.4152
194.3 | 50.0067 | -75.3767
194.32 | 50.0067 | -75.3386
194.34 | 50.0067 | -75.301
194.36 | 50.0068 | -75.2637
194.38 | 50.0068 | -75.2268
194.4 | 50.0068 | -75.1903
194.42 | 50.0068 | -75.1542
194.44 | 50.0068 | -75.1185
194.46 | 50.0069 | -75.0833
194.48 | 50.0069 | -75.0485
194.5 | 50.0069 | -75.0141
194.52 | 50.0069 | -74.9801
194.54 | 50.0069 | -74.9466
194.56 | 50.0069 | -74.9135
194.58 | 50.007 | -74.8809
194.6 | 50.007 | -74.8487
194.62 | 50.007 | -74.8169
194.64 | 50.007 | -74.7856
194.66 | 50.007 | -74.7548
194.68 | 50.007 | -74.7243
194.7 | 50.007 | -74.6944
194.72 | 50.007 | -74.6649
194.74 | 50.007 | -74.6358
194.76 | 50.007 | -74.6072
194.78 | 50.007 | -74.5791
194.8 | 50.007 | -74.5514
194.82 | 50.007 | -74.5242
194.84 | 50.007 | -74.4974
194.86 | 50.007 | -74.4711
194.88 | 50.007 | -74.4452
194.9 | 50.007 | -74.4198
194.92 | 50.007 | -74.3949
194.94 | 50.007 | -74.3704
194.96 | 50.007 | -74.3463
194.98 | 50.007 | -74.3227
195 | 50.007 | -74.2995
195.02 | 50.0071 | -74.2767
195.04 | 50.0071 | -74.2541
195.06 | 50.0072 | -74.2314
195.08 | 50.0072 | -74.2085
195.1 | 50.0073 | -74.1853
195.12 | 50.0073 | -74.1616
195.14 | 50.0074 | -74.1373
195.16 | 50.0074 | -74.1124
195.18 | 50.0075 | -74.0867
195.2 | 50.0075 | -74.0604
195.22 | 50.0075 | -74.0333
195.24 | 50.0076 | -74.0055
195.26 | 50.0076 | -73.9768
195.28 | 50.0077 | -73.9474
195.3 | 50.0077 | -73.9172
195.32 | 50.0078 | -73.8862
195.34 | 50.0078 | -73.8545
195.36 | 50.0079 | -73.822
195.38 | 50.0079 | -73.7888
195.4 | 50.0079 | -73.755
195.42 | 50.008 | -73.7204
195.44 | 50.008 | -73.6852
195.46 | 50.0081 | -73.6494
195.48 | 50.0081 | -73.613
195.5 | 50.0081 | -73.576
195.52 | 50.0082 | -73.5385
195.54 | 50.0082 | -73.5005
195.56 | 50.0083 | -73.462
195.58 | 50.0083 | -73.423
195.6 | 50.0083 | -73.3837
195.62 | 50.0084 | -73.3439
195.64 | 50.0084 | -73.3038
195.66 | 50.0085 | -73.2633
195.68 | 50.0085 | -73.2226
195.7 | 50.0085 | -73.1815
195.72 | 50.0086 | -73.1402
195.74 | 50.0086 | -73.0986
195.76 | 50.0086 | -73.0568
195.78 | 50.0087 | -73.0149
195.8 | 50.0087 | -72.9727
195.82 | 50.0087 | -72.9304
195.84 | 50.0088 | -72.888
195.86 | 50.0088 | -72.8455
195.88 | 50.0088 | -72.8028
195.9 | 50.0088 | -72.7602
195.92 | 50.0089 | -72.7174
195.94 | 50.0089 | -72.6746
195.96 | 50.0089 | -72.6319
195.98 | 50.0089 | -72.5891
196 | 50.009 | -72.5463
196.02 | 50.009 | -72.5035
196.04 | 50.009 | -72.4608
196.06 | 50.009 | -72.4182
196.08 | 50.0091 | -72.3756
196.1 | 50.0091 | -72.3331
196.12 | 50.0091 | -72.2906
196.14 | 50.0091 | -72.2483
196.16 | 50.0092 | -72.2061
196.18 | 50.0092 | -72.1641
196.2 | 50.0092 | -72.1222
196.22 | 50.0092 | -72.0804
196.24 | 50.0092 | -72.0388
196.26 | 50.0092 | -71.9973
196.28 | 50.0093 | -71.956
196.3 | 50.0093 | -71.9149
196.32 | 50.0093 | -71.874
196.34 | 50.0093 | -71.8333
196.36 | 50.0093 | -71.7927
196.38 | 50.0093 | -71.7524
196.4 | 50.0093 | -71.7123
196.42 | 50.0094 | -71.6724
196.44 | 50.0094 | -71.6328
196.46 | 50.0094 | -71.5934
196.48 | 50.0094 | -71.5542
196.5 | 50.0094 | -71.5152
196.52 | 50.0094 | -71.4765
196.54 | 50.0094 | -71.438
196.56 | 50.0094 | -71.3998
196.58 | 50.0094 | -71.3619
196.6 | 50.0094 | -71.3242
196.62 | 50.0095 | -71.2867
196.64 | 50.0095 | -71.2495
196.66 | 50.0095 | -71.2126
196.68 | 50.0095 | -71.176
196.7 | 50.0095 | -71.1396
196.72 | 50.0095 | -71.1035
196.74 | 50.0095 | -71.0676
196.76 | 50.0095 | -71.032
196.78 | 50.0095 | -70.9967
196.8 | 50.0095 | -70.9617
196.82 | 50.0095 | -70.927
196.84 | 50.0095 | -70.8925
196.86 | 50.0095 | -70.8583
196.88 | 50.0095 | -70.8243
196.9 | 50.0095 | -70.7907
196.92 | 50.0095 | -70.7573
196.94 | 50.0095 | -70.7242
196.96 | 50.0095 | -70.6913
196.98 | 50.0095 | -70.6588
197 | 50.0095 | -70.6265
197.02 | 50.0095 | -70.5945
197.04 | 50.0095 | -70.5627
197.06 | 50.0095 | -70.5312
197.08 | 50.0095 | -70.5
197.1 | 50.0095 | -70.469
197.12 | 50.0095 | -70.4383
197.14 | 50.0095 | -70.4079
197.16 | 50.0095 | -70.3777
197.18 | 50.0095 | -70.3478
197.2 | 50.0095 | -70.3181
197.22 | 50.0095 | -70.2887
197.24 | 50.0095 | -70.2596
197.26 | 50.0095 | -70.2307
197.28 | 50.0095 | -70.202
197.3 | 50.0095 | -70.1736
197.32 | 50.0095 | -70.1454
197.34 | 50.0095 | -70.1175
197.36 | 50.0094 | -70.0898
197.38 | 50.0094 | -70.0623
197.4 | 50.0094 | -70.0351
197.42 | 50.0094 | -70.0081
197.44 | 50.0094 | -69.9813
197.46 | 50.0094 | -69.9547
197.48 | 50.0094 | -69.9284
197.5 | 50.0094 | -69.9023
197.52 | 50.0094 | -69.8764
197.54 | 50.0094 | -69.8507
197.56 | 50.0094 | -69.8252
197.58 | 50.0094 | -69.7999
197.6 | 50.0094 | -69.7748
197.62 | 50.0094 | -69.7499
197.64 | 50.0094 | -69.7252
197.66 | 50.0094 | -69.7007
197.68 | 50.0094 | -69.6764
197.7 | 50.0094 | -69.6522
197.72 | 50.0093 | -69.6283
197.74 | 50.0093 | -69.6045
197.76 | 50.0093 | -69.5809
197.78 | 50.0093 | -69.5575
197.8 | 50.0093 | -69.5342
197.82 | 50.0093 | -69.5111
197.84 | 50.0093 | -69.4882
197.86 | 50.0093 | -69.4654
197.88 | 50.0093 | -69.4427
197.9 | 50.0093 | -69.4203
197.92 | 50.0093 | -69.3979
197.94 | 50.0093 | -69.3757
197.96 | 50.0093 | -69.3537
197.98 | 50.0093 | -69.3318
198 | 50.0093 | -69.31
198.02 | 50.0092 | -69.2884
198.04 | 50.0092 | -69.2669
198.06 | 50.0092 | -69.2458
198.08 | 50.0092 | -69.2249
198.1 | 50.0092 | -69.2043
198.12 | 50.0091 | -69.1841
198.14 | 50.0091 | -69.1644
198.16 | 50.0091 | -69.145
198.18 | 50.0091 | -69.1262
198.2 | 50.009 | -69.1078
198.22 | 50.009 | -69.0899
198.24 | 50.009 | -69.0726
198.26 | 50.0089 | -69.0558
198.28 | 50.0089 | -69.0396
198.3 | 50.0089 | -69.024
198.32 | 50.0089 | -69.009
198.34 | 50.0088 | -68.9945
198.36 | 50.0088 | -68.9807
198.38 | 50.0088 | -68.9676
198.4 | 50.0087 | -68.955
198.42 | 50.0087 | -68.9431
198.44 | 50.0086 | -68.9319
198.46 | 50.0086 | -68.9213
198.48 | 50.0086 | -68.9113
198.5 | 50.0085 | -68.902
198.52 | 50.0085 | -68.8933
198.54 | 50.0085 | -68.8854
198.56 | 50.0084 | -68.878
198.58 | 50.0084 | -68.8714
198.6 | 50.0083 | -68.8653
198.62 | 50.0083 | -68.86
198.64 | 50.0083 | -68.8553
198.66 | 50.0082 | -68.8512
198.68 | 50.0082 | -68.8478
198.7 | 50.0081 | -68.845
198.72 | 50.0081 | -68.8429
198.74 | 50.0081 | -68.8414
198.76 | 50.008 | -68.8405
198.78 | 50.008 | -68.8402
198.8 | 50.0079 | -68.8406
198.82 | 50.0079 | -68.8415
198.84 | 50.0078 | -68.8431
198.86 | 50.0078 | -68.8453
198.88 | 50.0077 | -68.848
198.9 | 50.0077 | -68.8514
198.92 | 50.0077 | -68.8553
198.94 | 50.0076 | -68.8598
198.96 | 50.0076 | -68.8648
198.98 | 50.0075 | -68.8704
199 | 50.0075 | -68.8765
199.02 | 50.0074 | -68.8832
199.04 | 50.0074 | -68.8904
199.06 | 50.0073 | -68.8981
199.08 | 50.0073 | -68.9063
199.1 | 50.0073 | -68.915
199.12 | 50.0072 | -68.9242
199.14 | 50.0072 | -68.9339
199.16 | 50.0071 | -68.944
199.18 | 50.0071 | -68.9546
199.2 | 50.007 | -68.9657
199.22 | 50.007 | -68.9772
199.24 | 50.007 | -68.9891
199.26 | 50.0069 | -69.0014
199.28 | 50.0069 | -69.0142
199.3 | 50.0068 | -69.0274
199.32 | 50.0068 | -69.0409
199.34 | 50.0067 | -69.0549
199.36 | 50.0067 | -69.0692
199.38 | 50.0067 | -69.0838
199.4 | 50.0066 | -69.0988
199.42 | 50.0066 | -69.1142
199.44 | 50.0065 | -69.1299
199.46 | 50.0065 | -69.1459
199.48 | 50.0064 | -69.1623
199.5 | 50.0064 | -69.1789
199.52 | 50.0064 | -69.1958
199.54 | 50.0063 | -69.213
199.56 | 50.0063 | -69.2305
199.58 | 50.0062 | -69.2483
199.6 | 50.0062 | -69.2663
199.62 | 50.0062 | -69.2845
199.64 | 50.0061 | -69.303
199.66 | 50.0061 | -69.3217
199.68 | 50.0061 | -69.3406
199.7 | 50.006 | -69.3598
199.72 | 50.006 | -69.3791
199.74 | 50.0059 | -69.3986
199.76 | 50.0059 | -69.4183
199.78 | 50.0059 | -69.4382
199.8 | 50.0058 | -69.4583
199.82 | 50.0058 | -69.4785
199.84 | 50.0058 | -69.4988
199.86 | 50.0057 | -69.5193
199.88 | 50.0057 | -69.5399
199.9 | 50.0057 | -69.5606
199.92 | 50.0056 | -69.5815
199.94 | 50.0056 | -69.6024
199.96 | 50.0056 | -69.6235
199.98 | 50.0055 | -69.6446
200 | 50.0055 | -69.6658
200.02 | 50.0055 | -69.6871
200.04 | 50.0055 | -69.7085
200.06 | 50.0054 | -69.7299
200.08 | 50.0054 | -69.7514
200.1 | 50.0054 | -69.7729
200.12 | 50.0053 | -69.7944
200.14 | 50.0053 | -69.816
200.16 | 50.0053 | -69.8376
200.18 | 50.0053 | -69.8592
200.2 | 50.0052 | -69.8809
200.22 | 50.0052 | -69.9025
200.24 | 50.0052 | -69.9242
200.26 | 50.0052 | -69.9458
200.28 | 50.0051 | -69.9674
200.3 | 50.0051 | -69.989
200.32 | 50.0051 | -70.0106
200.34 | 50.0051 | -70.0321
200.36 | 50.005 | -70.0536
200.38 | 50.005 | -70.0751
200.4 | 50.005 | -70.0965
200.42 | 50.005 | -70.1179
200.44 | 50.005 | -70.1392
200.46 | 50.0049 | -70.1605
200.48 | 50.0049 | -70.1816
200.5 | 50.0049 | -70.2028
200.52 | 50.0049 | -70.2238
200.54 | 50.0049 | -70.2448
200.56 | 50.0049 | -70.2656
200.58 | 50.0048 | -70.2864
200.6 | 50.0048 | -70.3071
200.62 | 50.0048 | -70.3277
200.64 | 50.0048 | -70.3482
200.66 | 50.0048 | -70.3686
200.68 | 50.0048 | -70.3889
200.7 | 50.0048 | -70.4091
200.72 | 50.0047 | -70.4292
200.74 | 50.0047 | -70.4491
200.76 | 50.0047 | -70.469
200.78 | 50.0047 | -70.4887
200.8 | 50.0047 | -70.5083
200.82 | 50.0047 | -70.5278
200.84 | 50.0047 | -70.5471
200.86 | 50.0047 | -70.5663
200.88 | 50.0046 | -70.5854
200.9 | 50.0046 | -70.6043
200.92 | 50.0046 | -70.6231
200.94 | 50.0046 | -70.6418
200.96 | 50.0046 | -70.6603
200.98 | 50.0046 | -70.6786
201 | 50.0046 | -70.6969
201.02 | 50.0046 | -70.7149
201.04 | 50.0046 | -70.7329
201.06 | 50.0046 | -70.7507
201.08 | 50.0046 | -70.7683
201.1 | 50.0046 | -70.7858
201.12 | 50.0046 | -70.8031
201.14 | 50.0046 | -70.8201
201.16 | 50.0046 | -70.8368
201.18 | 50.0046 | -70.8533
201.2 | 50.0046 | -70.8694
201.22 | 50.0046 | -70.885
201.24 | 50.0046 | -70.9003
201.26 | 50.0046 | -70.915
201.28 | 50.0047 | -70.9293
201.3 | 50.0047 | -70.9429
201.32 | 50.0047 | -70.9559
201.34 | 50.0047 | -70.9683
201.36 | 50.0048 | -70.9799
201.38 | 50.0048 | -70.9908
201.4 | 50.0048 | -71.001
201.42 | 50.0049 | -71.0103
201.44 | 50.0049 | -71.0187
201.46 | 50.0049 | -71.0262
201.48 | 50.005 | -71.0329
201.5 | 50.005 | -71.0385
201.52 | 50.0051 | -71.0432
201.54 | 50.0051 | -71.0469
201.56 | 50.0052 | -71.0495
201.58 | 50.0052 | -71.0511
201.6 | 50.0053 | -71.0516
201.62 | 50.0053 | -71.051
201.64 | 50.0054 | -71.0493
201.66 | 50.0054 | -71.0464
201.68 | 50.0055 | -71.0424
201.7 | 50.0056 | -71.0373
201.72 | 50.0056 | -71.0309
201.74 | 50.0057 | -71.0234
201.76 | 50.0057 | -71.0146
201.78 | 50.0058 | -71.0047
201.8 | 50.0059 | -70.9935
201.82 | 50.0059 | -70.9811
201.84 | 50.006 | -70.9675
201.86 | 50.0061 | -70.9527
201.88 | 50.0061 | -70.9366
201.9 | 50.0062 | -70.9193
201.92 | 50.0063 | -70.9008
201.94 | 50.0064 | -70.881
201.96 | 50.0064 | -70.8601
201.98 | 50.0065 | -70.8379
202 | 50.0066 | -70.8145
202.02 | 50.0067 | -70.7898
202.04 | 50.0068 | -70.764
202.06 | 50.0068 | -70.7369
202.08 | 50.0069 | -70.7087
202.1 | 50.007 | -70.6793
202.12 | 50.0071 | -70.6487
202.14 | 50.0072 | -70.6169
202.16 | 50.0072 | -70.584
202.18 | 50.0073 | -70.5499
202.2 | 50.0074 | -70.5147
202.22 | 50.0075 | -70.4784
202.24 | 50.0076 | -70.4409
202.26 | 50.0077 | -70.4024
202.28 | 50.0078 | -70.3628
202.3 | 50.0078 | -70.322
202.32 | 50.0079 | -70.2803
202.34 | 50.008 | -70.2375
202.36 | 50.0081 | -70.1936
202.38 | 50.0082 | -70.1488
202.4 | 50.0083 | -70.1029
202.42 | 50.0084 | -70.0561
202.44 | 50.0085 | -70.0083
202.46 | 50.0085 | -69.9595
202.48 | 50.0086 | -69.9098
202.5 | 50.0087 | -69.8592
202.52 | 50.0088 | -69.8077
202.54 | 50.0089 | -69.7552
202.56 | 50.009 | -69.702
202.58 | 50.0091 | -69.6478
202.6 | 50.0092 | -69.5929
202.62 | 50.0092 | -69.5371
202.64 | 50.0093 | -69.4805
202.66 | 50.0094 | -69.4232
202.68 | 50.0095 | -69.365
202.7 | 50.0096 | -69.3062
202.72 | 50.0097 | -69.2466
202.74 | 50.0098 | -69.1863
202.76 | 50.0098 | -69.1253
202.78 | 50.0099 | -69.0636
202.8 | 50.01 | -69.0013
202.82 | 50.0101 | -68.9383
202.84 | 50.0102 | -68.8747
202.86 | 50.0103 | -68.8105
202.88 | 50.0103 | -68.7457
202.9 | 50.0104 | -68.6804
202.92 | 50.0105 | -68.6145
202.94 | 50.0106 | -68.5481
202.96 | 50.0107 | -68.4811
202.98 | 50.0107 | -68.4137
203 | 50.0108 | -68.3458
203.02 | 50.0109 | -68.2774
203.04 | 50.011 | -68.2086
203.06 | 50.011 | -68.1393
203.08 | 50.0111 | -68.0697
203.1 | 50.0112 | -67.9996
203.12 | 50.0113 | -67.9292
203.14 | 50.0113 | -67.8584
203.16 | 50.0114 | -67.7872
203.18 | 50.0115 | -67.7157
203.2 | 50.0116 | -67.644
203.22 | 50.0116 | -67.5719
203.24 | 50.0117 | -67.4995
203.26 | 50.0118 | -67.4269
203.28 | 50.0118 | -67.354
203.3 | 50.0119 | -67.2808
203.32 | 50.012 | -67.2075
203.34 | 50.012 | -67.1339
203.36 | 50.0121 | -67.0602
203.38 | 50.0122 | -66.9863
203.4 | 50.0122 | -66.9122
203.42 | 50.0123 | -66.8379
203.44 | 50.0124 | -66.7635
203.46 | 50.0124 | -66.689
203.48 | 50.0125 | -66.6144
203.5 | 50.0125 | -66.5397
203.52 | 50.0126 | -66.4649
203.54 | 50.0127 | -66.3901
203.56 | 50.0127 | -66.3151
203.58 | 50.0128 | -66.2402
203.6 | 50.0128 | -66.1651
203.62 | 50.0129 | -66.0901
203.64 | 50.0129 | -66.0151
203.66 | 50.013 | -65.94
203.68 | 50.013 | -65.865
203.7 | 50.0131 | -65.79
203.72 | 50.0131 | -65.715
203.74 | 50.0132 | -65.64
203.76 | 50.0132 | -65.5651
203.78 | 50.0133 | -65.4903
203.8 | 50.0133 | -65.4155
203.82 | 50.0134 | -65.3408
203.84 | 50.0134 | -65.2663
203.86 | 50.0135 | -65.1918
203.88 | 50.0135 | -65.1174
203.9 | 50.0135 | -65.0431
203.92 | 50.0136 | -64.9689
203.94 | 50.0136 | -64.8949
203.96 | 50.0137 | -64.8211
203.98 | 50.0137 | -64.7473
204 | 50.0137 | -64.6737
204.02 | 50.0137 | -64.5999
204.04 | 50.0137 | -64.5255
204.06 | 50.0137 | -64.4509
204.08 | 50.0136 | -64.3765
204.1 | 50.0136 | -64.3023
204.12 | 50.0136 | -64.2287
204.14 | 50.0135 | -64.1557
204.16 | 50.0135 | -64.0835
204.18 | 50.0135 | -64.0122
204.2 | 50.0134 | -63.942
204.22 | 50.0134 | -63.8727
204.24 | 50.0134 | -63.8046
204.26 | 50.0133 | -63.7376
204.28 | 50.0133 | -63.6717
204.3 | 50.0132 | -63.6071
204.32 | 50.0132 | -63.5436
204.34 | 50.0132 | -63.4814
204.36 | 50.0131 | -63.4203
204.38 | 50.0131 | -63.3604
204.4 | 50.013 | -63.3016
204.42 | 50.013 | -63.244
204.44 | 50.0129 | -63.1875
204.46 | 50.0129 | -63.1322
204.48 | 50.0129 | -63.0779
204.5 | 50.0128 | -63.0247
204.52 | 50.0128 | -62.9725
204.54 | 50.0127 | -62.9213
204.56 | 50.0127 | -62.8711
204.58 | 50.0126 | -62.8219
204.6 | 50.0126 | -62.7736
204.62 | 50.0125 | -62.7262
204.64 | 50.0125 | -62.6796
204.66 | 50.0124 | -62.6339
204.68 | 50.0124 | -62.5891
204.7 | 50.0123 | -62.545
204.72 | 50.0122 | -62.5017
204.74 | 50.0122 | -62.4591
204.76 | 50.0121 | -62.4172
204.78 | 50.0121 | -62.3761
204.8 | 50.012 | -62.3356
204.82 | 50.012 | -62.2957
204.84 | 50.0119 | -62.2565
204.86 | 50.0119 | -62.2179
204.88 | 50.0118 | -62.1798
204.9 | 50.0118 | -62.1423
204.92 | 50.0117 | -62.1054
204.94 | 50.0117 | -62.0689
204.96 | 50.0116 | -62.033
204.98 | 50.0116 | -61.9975
205 | 50.0115 | -61.9625
205.02 | 50.0114 | -61.9279
205.04 | 50.0114 | -61.8938
205.06 | 50.0113 | -61.86
205.08 | 50.0113 | -61.8266
205.1 | 50.0112 | -61.7937
205.12 | 50.0112 | -61.761
205.14 | 50.0111 | -61.7287
205.16 | 50.0111 | -61.6968
205.18 | 50.011 | -61.6651
205.2 | 50.011 | -61.6338
205.22 | 50.0109 | -61.6027
205.24 | 50.0109 | -61.5719
205.26 | 50.0108 | -61.5414
205.28 | 50.0108 | -61.5111
205.3 | 50.0107 | -61.481
205.32 | 50.0106 | -61.4512
205.34 | 50.0106 | -61.4215
205.36 | 50.0105 | -61.3921
205.38 | 50.0105 | -61.3629
205.4 | 50.0104 | -61.3338
205.42 | 50.0104 | -61.3049
205.44 | 50.0103 | -61.2761
205.46 | 50.0103 | -61.2475
205.48 | 50.0102 | -61.2191
205.5 | 50.0102 | -61.1907
205.52 | 50.0101 | -61.1625
205.54 | 50.0101 | -61.1344
205.56 | 50.01 | -61.1064
205.58 | 50.01 | -61.0785
205.6 | 50.0099 | -61.0507
205.62 | 50.0099 | -61.0229
205.64 | 50.0099 | -60.9952
205.66 | 50.0098 | -60.9676
205.68 | 50.0098 | -60.94
205.7 | 50.0097 | -60.9125
205.72 | 50.0097 | -60.885
205.74 | 50.0096 | -60.8576
205.76 | 50.0096 | -60.8302
205.78 | 50.0095 | -60.8028
205.8 | 50.0095 | -60.7754
205.82 | 50.0094 | -60.7481
205.84 | 50.0094 | -60.7207
205.86 | 50.0093 | -60.6933
205.88 | 50.0093 | -60.666
205.9 | 50.0093 | -60.6386
205.92 | 50.0092 | -60.6112
205.94 | 50.0092 | -60.5838
205.96 | 50.0091 | -60.5563
205.98 | 50.0091 | -60.5288
206 | 50.009 | -60.5013
206.02 | 50.009 | -60.4738
206.04 | 50.009 | -60.4462
206.06 | 50.0089 | -60.4185
206.08 | 50.0089 | -60.3908
206.1 | 50.0088 | -60.3631
206.12 | 50.0088 | -60.3353
206.14 | 50.0088 | -60.3074
206.16 | 50.0087 | -60.2795
206.18 | 50.0087 | -60.2515
206.2 | 50.0086 | -60.2234
206.22 | 50.0086 | -60.1952
206.24 | 50.0086 | -60.167
206.26 | 50.0085 | -60.1387
206.28 | 50.0085 | -60.1103
206.3 | 50.0085 | -60.0818
206.32 | 50.0084 | -60.0532
206.34 | 50.0084 | -60.0245
206.36 | 50.0083 | -59.9958
206.38 | 50.0083 | -59.9669
206.4 | 50.0083 | -59.938
206.42 | 50.0082 | -59.9089
206.44 | 50.0082 | -59.8798
206.46 | 50.0082 | -59.8505
206.48 | 50.0081 | -59.8211
206.5 | 50.0081 | -59.7917
206.52 | 50.0081 | -59.7621
206.54 | 50.008 | -59.7324
206.56 | 50.008 | -59.7026
206.58 | 50.008 | -59.6727
206.6 | 50.0079 | -59.6427
206.62 | 50.0079 | -59.6126
206.64 | 50.0079 | -59.5823
206.66 | 50.0078 | -59.552
206.68 | 50.0078 | -59.5215
206.7 | 50.0078 | -59.4909
206.72 | 50.0077 | -59.4602
206.74 | 50.0077 | -59.4293
206.76 | 50.0077 | -59.3984
206.78 | 50.0076 | -59.3673
206.8 | 50.0076 | -59.3361
206.82 | 50.0076 | -59.3048
206.84 | 50.0075 | -59.2734
206.86 | 50.0075 | -59.2418
206.88 | 50.0075 | -59.2101
206.9 | 50.0074 | -59.1783
206.92 | 50.0074 | -59.1464
206.94 | 50.0074 | -59.1144
206.96 | 50.0074 | -59.0822
206.98 | 50.0073 | -59.0499
207 | 50.0073 | -59.0175
207.02 | 50.0072 | -58.9856
207.04 | 50.0072 | -58.9547
207.06 | 50.0071 | -58.9249
207.08 | 50.0071 | -58.8963
207.1 | 50.007 | -58.8688
207.12 | 50.0069 | -58.8426
207.14 | 50.0069 | -58.8175
207.16 | 50.0068 | -58.7937
207.18 | 50.0068 | -58.7712
207.2 | 50.0067 | -58.7499
207.22 | 50.0066 | -58.7299
207.24 | 50.0066 | -58.7112
207.26 | 50.0065 | -58.6937
207.28 | 50.0064 | -58.6776
207.3 | 50.0063 | -58.6626
207.32 | 50.0063 | -58.649
207.34 | 50.0062 | -58.6366
207.36 | 50.0061 | -58.6254
207.38 | 50.0061 | -58.6155
207.4 | 50.006 | -58.6067
207.42 | 50.0059 | -58.5992
207.44 | 50.0058 | -58.5929
207.46 | 50.0058 | -58.5878
207.48 | 50.0057 | -58.5839
207.5 | 50.0056 | -58.5811
207.52 | 50.0055 | -58.5794
207.54 | 50.0055 | -58.5788
207.56 | 50.0054 | -58.5794
207.58 | 50.0053 | -58.581
207.6 | 50.0052 | -58.5837
207.62 | 50.0052 | -58.5875
207.64 | 50.0051 | -58.5923
207.66 | 50.005 | -58.5981
207.68 | 50.0049 | -58.6049
207.7 | 50.0048 | -58.6127
207.72 | 50.0048 | -58.6214
207.74 | 50.0047 | -58.6311
207.76 | 50.0046 | -58.6416
207.78 | 50.0045 | -58.6531
207.8 | 50.0045 | -58.6655
207.82 | 50.0044 | -58.6787
207.84 | 50.0043 | -58.6928
207.86 | 50.0042 | -58.7076
207.88 | 50.0042 | -58.7233
207.9 | 50.0041 | -58.7398
207.92 | 50.004 | -58.757
207.94 | 50.0039 | -58.775
207.96 | 50.0039 | -58.7937
207.98 | 50.0038 | -58.8131
208 | 50.0037 | -58.8332
208.02 | 50.0036 | -58.8539
208.04 | 50.0036 | -58.8753
208.06 | 50.0035 | -58.8973
208.08 | 50.0034 | -58.9199
208.1 | 50.0034 | -58.9432
208.12 | 50.0033 | -58.9669
208.14 | 50.0032 | -58.9913
208.16 | 50.0031 | -59.0161
208.18 | 50.0031 | -59.0415
208.2 | 50.003 | -59.0674
208.22 | 50.0029 | -59.0938
208.24 | 50.0029 | -59.1206
208.26 | 50.0028 | -59.1478
208.28 | 50.0027 | -59.1755
208.3 | 50.0027 | -59.2036
208.32 | 50.0026 | -59.2321
208.34 | 50.0025 | -59.2609
208.36 | 50.0025 | -59.2901
208.38 | 50.0024 | -59.3197
208.4 | 50.0024 | -59.3496
208.42 | 50.0023 | -59.3797
208.44 | 50.0022 | -59.4102
208.46 | 50.0022 | -59.4409
208.48 | 50.0021 | -59.4719
208.5 | 50.0021 | -59.5032
208.52 | 50.002 | -59.5346
208.54 | 50.002 | -59.5663
208.56 | 50.0019 | -59.5982
208.58 | 50.0018 | -59.6302
208.6 | 50.0018 | -59.6625
208.62 | 50.0017 | -59.6948
208.64 | 50.0017 | -59.7274
208.66 | 50.0016 | -59.76
208.68 | 50.0016 | -59.7928
208.7 | 50.0015 | -59.8256
208.72 | 50.0015 | -59.8586
208.74 | 50.0014 | -59.8916
208.76 | 50.0014 | -59.9246
208.78 | 50.0014 | -59.9578
208.8 | 50.0013 | -59.9909
208.82 | 50.0013 | -60.0241
208.84 | 50.0012 | -60.0573
208.86 | 50.0012 | -60.0905
208.88 | 50.0011 | -60.1237
208.9 | 50.0011 | -60.1568
208.92 | 50.0011 | -60.19
208.94 | 50.001 | -60.2231
208.96 | 50.001 | -60.2561
208.98 | 50.0009 | -60.2891
209 | 50.0009 | -60.322
209.02 | 50.0009 | -60.3548
209.04 | 50.0008 | -60.3875
209.06 | 50.0008 | -60.4202
209.08 | 50.0008 | -60.4527
209.1 | 50.0007 | -60.4851
209.12 | 50.0007 | -60.5174
209.14 | 50.0007 | -60.5495
209.16 | 50.0007 | -60.5815
209.18 | 50.0006 | -60.6134
209.2 | 50.0006 | -60.645
209.22 | 50.0006 | -60.6766
209.24 | 50.0005 | -60.7079
209.26 | 50.0005 | -60.7391
209.28 | 50.0005 | -60.7701
209.3 | 50.0005 | -60.8009
209.32 | 50.0005 | -60.8315
209.34 | 50.0004 | -60.8619
209.36 | 50.0004 | -60.8921
209.38 | 50.0004 | -60.9221
209.4 | 50.0004 | -60.9519
209.42 | 50.0004 | -60.9814
209.44 | 50.0003 | -61.0107
209.46 | 50.0003 | -61.0398
209.48 | 50.0003 | -61.0687
209.5 | 50.0003 | -61.0973
209.52 | 50.0003 | -61.1256
209.54 | 50.0003 | -61.1537
209.56 | 50.0002 | -61.1816
209.58 | 50.0002 | -61.2092
209.6 | 50.0002 | -61.2365
209.62 | 50.0002 | -61.2636
209.64 | 50.0002 | -61.2904
209.66 | 50.0002 | -61.3169
209.68 | 50.0002 | -61.3432
209.7 | 50.0002 | -61.3692
209.72 | 50.0002 | -61.3949
209.74 | 50.0001 | -61.4203
209.76 | 50.0001 | -61.4455
209.78 | 50.0001 | -61.4704
209.8 | 50.0001 | -61.495
209.82 | 50.0001 | -61.5193
209.84 | 50.0001 | -61.5433
209.86 | 50.0001 | -61.567
209.88 | 50.0001 | -61.5905
209.9 | 50.0001 | -61.6137
209.92 | 50.0001 | -61.6365
209.94 | 50.0001 | -61.6591
209.96 | 50.0001 | -61.6814
209.98 | 50.0001 | -61.7034
210 | 50.0001 | -61.7252
210.02 | 50.0002 | -61.7465
210.04 | 50.0002 | -61.7673
210.06 | 50.0003 | -61.7872
210.08 | 50.0003 | -61.8061
210.1 | 50.0004 | -61.8239
210.12 | 50.0004 | -61.8403
210.14 | 50.0005 | -61.8554
210.16 | 50.0006 | -61.8689
210.18 | 50.0006 | -61.8809
210.2 | 50.0007 | -61.8912
210.22 | 50.0008 | -61.8999
210.24 | 50.0008 | -61.907
210.26 | 50.0009 | -61.9123
210.28 | 50.001 | -61.9159
210.3 | 50.001 | -61.9178
210.32 | 50.0011 | -61.9179
210.34 | 50.0012 | -61.9164
210.36 | 50.0013 | -61.9132
210.38 | 50.0013 | -61.9083
210.4 | 50.0014 | -61.9017
210.42 | 50.0015 | -61.8935
210.44 | 50.0016 | -61.8837
210.46 | 50.0017 | -61.8723
210.48 | 50.0017 | -61.8594
210.5 | 50.0018 | -61.8449
210.52 | 50.0019 | -61.8289
210.54 | 50.002 | -61.8115
210.56 | 50.0021 | -61.7926
210.58 | 50.0021 | -61.7723
210.6 | 50.0022 | -61.7506
210.62 | 50.0023 | -61.7276
210.64 | 50.0024 | -61.7033
210.66 | 50.0025 | -61.6777
210.68 | 50.0025 | -61.6509
210.7 | 50.0026 | -61.6228
210.72 | 50.0027 | -61.5936
210.74 | 50.0028 | -61.5632
210.76 | 50.0029 | -61.5317
210.78 | 50.003 | -61.4991
210.8 | 50.003 | -61.4655
210.82 | 50.0031 | -61.4308
210.84 | 50.0032 | -61.3952
210.86 | 50.0033 | -61.3586
210.88 | 50.0034 | -61.321
210.9 | 50.0034 | -61.2825
210.92 | 50.0035 | -61.2432
210.94 | 50.0036 | -61.203
210.96 | 50.0037 | -61.162
210.98 | 50.0038 | -61.1202
211 | 50.0038 | -61.0776
211.02 | 50.0039 | -61.0343
211.04 | 50.004 | -60.9902
211.06 | 50.0041 | -60.9455
211.08 | 50.0042 | -60.9001
211.1 | 50.0042 | -60.8541
211.12 | 50.0043 | -60.8074
211.14 | 50.0044 | -60.7602
211.16 | 50.0045 | -60.7124
211.18 | 50.0045 | -60.6641
211.2 | 50.0046 | -60.6152
211.22 | 50.0047 | -60.5659
211.24 | 50.0047 | -60.516
211.26 | 50.0048 | -60.4658
211.28 | 50.0049 | -60.415
211.3 | 50.005 | -60.3639
211.32 | 50.005 | -60.3124
211.34 | 50.0051 | -60.2605
211.36 | 50.0052 | -60.2083
211.38 | 50.0052 | -60.1558
211.4 | 50.0053 | -60.1029
211.42 | 50.0054 | -60.0498
211.44 | 50.0054 | -59.9963
211.46 | 50.0055 | -59.9427
211.48 | 50.0055 | -59.8888
211.5 | 50.0056 | -59.8346
211.52 | 50.0057 | -59.7803
211.54 | 50.0057 | -59.7258
211.56 | 50.0058 | -59.6711
211.58 | 50.0058 | -59.6163
211.6 | 50.0059 | -59.5613
211.62 | 50.0059 | -59.5063
211.64 | 50.006 | -59.4511
211.66 | 50.0061 | -59.3958
211.68 | 50.0061 | -59.3405
211.7 | 50.0062 | -59.2851
211.72 | 50.0062 | -59.2296
211.74 | 50.0063 | -59.1741
211.76 | 50.0063 | -59.1186
211.78 | 50.0064 | -59.0631
211.8 | 50.0064 | -59.0077
211.82 | 50.0065 | -58.9522
211.84 | 50.0065 | -58.8967
211.86 | 50.0065 | -58.8413
211.88 | 50.0066 | -58.786
211.9 | 50.0066 | -58.7307
211.92 | 50.0067 | -58.6755
211.94 | 50.0067 | -58.6204
211.96 | 50.0068 | -58.5654
211.98 | 50.0068 | -58.5105
212 | 50.0068 | -58.4557
212.02 | 50.0069 | -58.4011
212.04 | 50.0069 | -58.3466
212.06 | 50.0069 | -58.2922
212.08 | 50.007 | -58.238
212.1 | 50.007 | -58.1839
212.12 | 50.007 | -58.1301
212.14 | 50.0071 | -58.0764
212.16 | 50.0071 | -58.0229
212.18 | 50.0071 | -57.9696
212.2 | 50.0072 | -57.9164
212.22 | 50.0072 | -57.8635
212.24 | 50.0072 | -57.8108
212.26 | 50.0073 | -57.7584
212.28 | 50.0073 | -57.7061
212.3 | 50.0073 | -57.6541
212.32 | 50.0073 | -57.6024
212.34 | 50.0074 | -57.5508
212.36 | 50.0074 | -57.4996
212.38 | 50.0074 | -57.4486
212.4 | 50.0074 | -57.3978
212.42 | 50.0074 | -57.3473
212.44 | 50.0075 | -57.2971
212.46 | 50.0075 | -57.2471
212.48 | 50.0075 | -57.1974
212.5 | 50.0075 | -57.148
212.52 | 50.0075 | -57.0989
212.54 | 50.0076 | -57.0501
212.56 | 50.0076 | -57.0016
212.58 | 50.0076 | -56.9533
212.6 | 50.0076 | -56.9054
212.62 | 50.0076 | -56.8577
212.64 | 50.0076 | -56.8103
212.66 | 50.0076 | -56.7633
212.68 | 50.0077 | -56.7165
212.7 | 50.0077 | -56.6701
212.72 | 50.0077 | -56.6239
212.74 | 50.0077 | -56.5781
212.76 | 50.0077 | -56.5326
212.78 | 50.0077 | -56.4874
212.8 | 50.0077 | -56.4425
212.82 | 50.0077 | -56.3979
212.84 | 50.0077 | -56.3536
212.86 | 50.0077 | -56.3096
212.88 | 50.0078 | -56.266
212.9 | 50.0078 | -56.2226
212.92 | 50.0078 | -56.1796
212.94 | 50.0078 | -56.1369
212.96 | 50.0078 | -56.0945
212.98 | 50.0078 | -56.0524
213 | 50.0078 | -56.0106
213.02 | 50.0077 | -55.9692
213.04 | 50.0077 | -55.9282
213.06 | 50.0077 | -55.888
213.08 | 50.0076 | -55.8485
213.1 | 50.0076 | -55.8098
213.12 | 50.0076 | -55.7721
213.14 | 50.0076 | -55.7354
213.16 | 50.0075 | -55.6996
213.18 | 50.0075 | -55.6648
213.2 | 50.0075 | -55.631
213.22 | 50.0074 | -55.5983
213.24 | 50.0074 | -55.5665
213.26 | 50.0074 | -55.5358
213.28 | 50.0073 | -55.5059
213.3 | 50.0073 | -55.477
213.32 | 50.0073 | -55.449
213.34 | 50.0073 | -55.4219
213.36 | 50.0072 | -55.3955
213.38 | 50.0072 | -55.37
213.4 | 50.0072 | -55.3452
213.42 | 50.0072 | -55.321
213.44 | 50.0071 | -55.2976
213.46 | 50.0071 | -55.2748
213.48 | 50.0071 | -55.2525
213.5 | 50.0071 | -55.2308
213.52 | 50.0071 | -55.2096
213.54 | 50.007 | -55.1889
213.56 | 50.007 | -55.1686
213.58 | 50.007 | -55.1487
213.6 | 50.007 | -55.1291
213.62 | 50.007 | -55.1098
213.64 | 50.0069 | -55.0908
213.66 | 50.0069 | -55.0721
213.68 | 50.0069 | -55.0536
213.7 | 50.0069 | -55.0352
213.72 | 50.0069 | -55.017
213.74 | 50.0069 | -54.9989
213.76 | 50.0069 | -54.9809
213.78 | 50.0069 | -54.963
213.8 | 50.0068 | -54.9451
213.82 | 50.0068 | -54.9273
213.84 | 50.0068 | -54.9094
213.86 | 50.0068 | -54.8915
213.88 | 50.0068 | -54.8735
213.9 | 50.0068 | -54.8554
213.92 | 50.0068 | -54.8373
213.94 | 50.0068 | -54.819
213.96 | 50.0068 | -54.8006
213.98 | 50.0068 | -54.7821
214 | 50.0068 | -54.7633
214.02 | 50.0068 | -54.7444
214.04 | 50.0068 | -54.7253
214.06 | 50.0068 | -54.7059
214.08 | 50.0068 | -54.6864
214.1 | 50.0068 | -54.6665
214.12 | 50.0068 | -54.6465
214.14 | 50.0068 | -54.6261
214.16 | 50.0068 | -54.6055
214.18 | 50.0068 | -54.5846
214.2 | 50.0068 | -54.5634
214.22 | 50.0068 | -54.5418
214.24 | 50.0068 | -54.52
214.26 | 50.0069 | -54.4978
214.28 | 50.0069 | -54.4753
214.3 | 50.0069 | -54.4525
214.32 | 50.0069 | -54.4293
214.34 | 50.0069 | -54.4057
214.36 | 50.0069 | -54.3818
214.38 | 50.0069 | -54.3575
214.4 | 50.0069 | -54.3329
214.42 | 50.0069 | -54.3078
214.44 | 50.007 | -54.2825
214.46 | 50.007 | -54.2567
214.48 | 50.007 | -54.2305
214.5 | 50.007 | -54.204
214.52 | 50.007 | -54.177
214.54 | 50.007 | -54.1497
214.56 | 50.0071 | -54.122
214.58 | 50.0071 | -54.0939
214.6 | 50.0071 | -54.0653
214.62 | 50.0071 | -54.0364
214.64 | 50.0071 | -54.0071
214.66 | 50.0072 | -53.9774
214.68 | 50.0072 | -53.9473
214.7 | 50.0072 | -53.9169
214.72 | 50.0072 | -53.886
214.74 | 50.0073 | -53.8547
214.76 | 50.0073 | -53.823
214.78 | 50.0073 | -53.791
214.8 | 50.0073 | -53.7585
214.82 | 50.0073 | -53.7257
214.84 | 50.0074 | -53.6924
214.86 | 50.0074 | -53.6588
214.88 | 50.0074 | -53.6248
214.9 | 50.0074 | -53.5905
214.92 | 50.0075 | -53.5557
214.94 | 50.0075 | -53.5206
214.96 | 50.0075 | -53.4851
214.98 | 50.0075 | -53.4493
215 | 50.0076 | -53.413
215.02 | 50.0076 | -53.3765
215.04 | 50.0076 | -53.3395
215.06 | 50.0077 | -53.3022
215.08 | 50.0077 | -53.2646
215.1 | 50.0077 | -53.2266
215.12 | 50.0077 | -53.1883
215.14 | 50.0078 | -53.1496
215.16 | 50.0078 | -53.1106
215.18 | 50.0078 | -53.0713
215.2 | 50.0078 | -53.0317
215.22 | 50.0079 | -52.9917
215.24 | 50.0079 | -52.9514
215.26 | 50.0079 | -52.9108
215.28 | 50.008 | -52.8699
215.3 | 50.008 | -52.8287
215.32 | 50.008 | -52.7873
215.34 | 50.008 | -52.7455
215.36 | 50.0081 | -52.7034
215.38 | 50.0081 | -52.6611
215.4 | 50.0081 | -52.6184
215.42 | 50.0082 | -52.5755
215.44 | 50.0082 | -52.5324
215.46 | 50.0082 | -52.4889
215.48 | 50.0083 | -52.4453
215.5 | 50.0083 | -52.4013
215.52 | 50.0083 | -52.3572
215.54 | 50.0083 | -52.3127
215.56 | 50.0084 | -52.2681
215.58 | 50.0084 | -52.2232
215.6 | 50.0084 | -52.1781
215.62 | 50.0085 | -52.1328
215.64 | 50.0085 | -52.0872
215.66 | 50.0085 | -52.0415
215.68 | 50.0085 | -51.9955
215.7 | 50.0086 | -51.9494
215.72 | 50.0086 | -51.903
215.74 | 50.0086 | -51.8565
215.76 | 50.0087 | -51.8098
215.78 | 50.0087 | -51.7629
215.8 | 50.0087 | -51.7158
215.82 | 50.0087 | -51.6686
215.84 | 50.0088 | -51.6212
215.86 | 50.0088 | -51.5736
215.88 | 50.0088 | -51.5259
215.9 | 50.0088 | -51.478
215.92 | 50.0089 | -51.43
215.94 | 50.0089 | -51.3819
215.96 | 50.0089 | -51.3336
215.98 | 50.0089 | -51.2852
216 | 50.009 | -51.2367
216.02 | 50.0091 | -51.1879
216.04 | 50.0092 | -51.1387
216.06 | 50.0093 | -51.0886
216.08 | 50.0093 | -51.0376
216.1 | 50.0094 | -50.9855
216.12 | 50.0095 | -50.9323
216.14 | 50.0096 | -50.8778
216.16 | 50.0096 | -50.8222
216.18 | 50.0097 | -50.7655
216.2 | 50.0097 | -50.7077
216.22 | 50.0098 | -50.6489
216.24 | 50.0098 | -50.5892
216.26 | 50.0099 | -50.5288
216.28 | 50.0099 | -50.4677
216.3 | 50.0099 | -50.4061
216.32 | 50.0099 | -50.3442
216.34 | 50.0099 | -50.282
216.36 | 50.01 | -50.2198
216.38 | 50.01 | -50.1576
216.4 | 50.01 | -50.0956
216.42 | 50.01 | -50.034
216.44 | 50.01 | -49.9729
216.46 | 50.0099 | -49.9123
216.48 | 50.0099 | -49.8526
216.5 | 50.0099 | -49.7937
216.52 | 50.0099 | -49.7359
216.54 | 50.0098 | -49.6792
216.56 | 50.0098 | -49.6237
216.58 | 50.0097 | -49.5696
216.6 | 50.0097 | -49.517
216.62 | 50.0096 | -49.4659
216.64 | 50.0096 | -49.4165
216.66 | 50.0095 | -49.3689
216.68 | 50.0095 | -49.3231
216.7 | 50.0094 | -49.2793
216.72 | 50.0093 | -49.2375
216.74 | 50.0092 | -49.1977
216.76 | 50.0091 | -49.1602
216.78 | 50.0091 | -49.1248
216.8 | 50.009 | -49.0917
216.82 | 50.0089 | -49.0609
216.84 | 50.0088 | -49.0326
216.86 | 50.0087 | -49.0066
216.88 | 50.0085 | -48.9832
216.9 | 50.0084 | -48.9622
216.92 | 50.0083 | -48.9438
216.94 | 50.0082 | -48.928
216.96 | 50.0081 | -48.9148
216.98 | 50.0079 | -48.9043
217 | 50.0078 | -48.8964
217.02 | 50.0077 | -48.8912
217.04 | 50.0076 | -48.8887
217.06 | 50.0074 | -48.8889
217.08 | 50.0073 | -48.8918
217.1 | 50.0071 | -48.8975
217.12 | 50.007 | -48.9059
217.14 | 50.0068 | -48.917
217.16 | 50.0067 | -48.9309
217.18 | 50.0065 | -48.9475
217.2 | 50.0064 | -48.9669
217.22 | 50.0062 | -48.989
217.24 | 50.006 | -49.0138
217.26 | 50.0059 | -49.0413
217.28 | 50.0057 | -49.0715
217.3 | 50.0055 | -49.1044
217.32 | 50.0054 | -49.14
217.34 | 50.0052 | -49.1782
217.36 | 50.005 | -49.2191
217.38 | 50.0049 | -49.2625
217.4 | 50.0047 | -49.3086
217.42 | 50.0045 | -49.3573
217.44 | 50.0043 | -49.4085
217.46 | 50.0041 | -49.4622
217.48 | 50.004 | -49.5184
217.5 | 50.0038 | -49.5771
217.52 | 50.0036 | -49.6382
217.54 | 50.0034 | -49.7018
217.56 | 50.0032 | -49.7677
217.58 | 50.003 | -49.836
217.6 | 50.0029 | -49.9066
217.62 | 50.0027 | -49.9795
217.64 | 50.0025 | -50.0547
217.66 | 50.0023 | -50.132
217.68 | 50.0021 | -50.2116
217.7 | 50.0019 | -50.2933
217.72 | 50.0017 | -50.3771
217.74 | 50.0015 | -50.463
217.76 | 50.0014 | -50.551
217.78 | 50.0012 | -50.641
217.8 | 50.001 | -50.7329
217.82 | 50.0008 | -50.8268
217.84 | 50.0006 | -50.9225
217.86 | 50.0004 | -51.0201
217.88 | 50.0002 | -51.1196
217.9 | 50 | -51.2208
217.92 | 49.9999 | -51.3237
217.94 | 49.9997 | -51.4284
217.96 | 49.9995 | -51.5347
217.98 | 49.9993 | -51.6426
218 | 49.9991 | -51.7521
218.02 | 49.9989 | -51.8632
218.04 | 49.9988 | -51.9757
218.06 | 49.9986 | -52.0898
218.08 | 49.9984 | -52.2052
218.1 | 49.9982 | -52.3221
218.12 | 49.998 | -52.4402
218.14 | 49.9979 | -52.5597
218.16 | 49.9977 | -52.6805
218.18 | 49.9975 | -52.8025
218.2 | 49.9973 | -52.9257
218.22 | 49.9972 | -53.05
218.24 | 49.997 | -53.1755
218.26 | 49.9968 | -53.302
218.28 | 49.9967 | -53.4296
218.3 | 49.9965 | -53.5581
218.32 | 49.9963 | -53.6877
218.34 | 49.9962 | -53.8181
218.36 | 49.996 | -53.9495
218.38 | 49.9958 | -54.0817
218.4 | 49.9957 | -54.2147
218.42 | 49.9955 | -54.3485
218.44 | 49.9954 | -54.4831
218.46 | 49.9952 | -54.6184
218.48 | 49.9951 | -54.7543
218.5 | 49.9949 | -54.8909
218.52 | 49.9948 | -55.0281
218.54 | 49.9946 | -55.1659
218.56 | 49.9945 | -55.3042
218.58 | 49.9943 | -55.443
218.6 | 49.9942 | -55.5823
218.62 | 49.994 | -55.722
218.64 | 49.9939 | -55.8622
218.66 | 49.9938 | -56.0028
218.68 | 49.9936 | -56.1437
218.7 | 49.9935 | -56.2849
218.72 | 49.9934 | -56.4264
218.74 | 49.9932 | -56.5682
218.76 | 49.9931 | -56.7102
218.78 | 49.993 | -56.8524
218.8 | 49.9929 | -56.9948
218.82 | 49.9927 | -57.1373
218.84 | 49.9926 | -57.28
218.86 | 49.9925 | -57.4228
218.88 | 49.9924 | -57.5656
218.9 | 49.9923 | -57.7085
218.92 | 49.9922 | -57.8514
218.94 | 49.992 | -57.9943
218.96 | 49.9919 | -58.1372
218.98 | 49.9918 | -58.2801
219 | 49.9917 | -58.4228
219.02 | 49.9917 | -58.5654
219.04 | 49.9916 | -58.7077
219.06 | 49.9916 | -58.8492
219.08 | 49.9915 | -58.99
219.1 | 49.9915 | -59.1297
219.12 | 49.9915 | -59.2683
219.14 | 49.9914 | -59.4056
219.16 | 49.9914 | -59.5414
219.18 | 49.9914 | -59.6758
219.2 | 49.9914 | -59.8085
219.22 | 49.9913 | -59.9396
219.24 | 49.9913 | -60.0688
219.26 | 49.9913 | -60.1963
219.28 | 49.9913 | -60.3219
219.3 | 49.9913 | -60.4456
219.32 | 49.9913 | -60.5674
219.34 | 49.9913 | -60.6872
219.36 | 49.9913 | -60.805
219.38 | 49.9913 | -60.9207
219.4 | 49.9914 | -61.0344
219.42 | 49.9914 | -61.1461
219.44 | 49.9914 | -61.2557
219.46 | 49.9914 | -61.3632
219.48 | 49.9915 | -61.4686
219.5 | 49.9915 | -61.572
219.52 | 49.9915 | -61.6732
219.54 | 49.9915 | -61.7724
219.56 | 49.9916 | -61.8695
219.58 | 49.9916 | -61.9645
219.6 | 49.9917 | -62.0575
219.62 | 49.9917 | -62.1484
219.64 | 49.9918 | -62.2373
219.66 | 49.9918 | -62.3241
219.68 | 49.9919 | -62.4089
219.7 | 49.9919 | -62.4917
219.72 | 49.992 | -62.5724
219.74 | 49.992 | -62.6512
219.76 | 49.9921 | -62.728
219.78 | 49.9921 | -62.8029
219.8 | 49.9922 | -62.8758
219.82 | 49.9923 | -62.9468
219.84 | 49.9923 | -63.0158
219.86 | 49.9924 | -63.083
219.88 | 49.9925 | -63.1484
219.9 | 49.9925 | -63.2119
219.92 | 49.9926 | -63.2735
219.94 | 49.9927 | -63.3334
219.96 | 49.9928 | -63.3914
219.98 | 49.9928 | -63.4477
220 | 49.9929 | -63.5023
220.02 | 49.993 | -63.5551
220.04 | 49.9931 | -63.6062
220.06 | 49.9931 | -63.6557
220.08 | 49.9932 | -63.7035
220.1 | 49.9933 | -63.7497
220.12 | 49.9934 | -63.7943
220.14 | 49.9935 | -63.8373
220.16 | 49.9935 | -63.8787
220.18 | 49.9936 | -63.9186
220.2 | 49.9937 | -63.957
220.22 | 49.9938 | -63.9939
220.24 | 49.9939 | -64.0294
220.26 | 49.994 | -64.0634
220.28 | 49.9941 | -64.0961
220.3 | 49.9941 | -64.1273
220.32 | 49.9942 | -64.1572
220.34 | 49.9943 | -64.1858
220.36 | 49.9944 | -64.213
220.38 | 49.9945 | -64.239
220.4 | 49.9946 | -64.2638
220.42 | 49.9947 | -64.2873
220.44 | 49.9947 | -64.3096
220.46 | 49.9948 | -64.3307
220.48 | 49.9949 | -64.3507
220.5 | 49.995 | -64.3695
220.52 | 49.9951 | -64.3873
220.54 | 49.9952 | -64.404
220.56 | 49.9953 | -64.4196
220.58 | 49.9953 | -64.4342
220.6 | 49.9954 | -64.4478
220.62 | 49.9955 | -64.4605
220.64 | 49.9956 | -64.4722
220.66 | 49.9957 | -64.483
220.68 | 49.9958 | -64.4928
220.7 | 49.9959 | -64.5019
220.72 | 49.9959 | -64.51
220.74 | 49.996 | -64.5174
220.76 | 49.9961 | -64.524
220.78 | 49.9962 | -64.5297
220.8 | 49.9963 | -64.5348
220.82 | 49.9963 | -64.5391
220.84 | 49.9964 | -64.5427
220.86 | 49.9965 | -64.5457
220.88 | 49.9966 | -64.548
220.9 | 49.9967 | -64.5496
220.92 | 49.9967 | -64.5507
220.94 | 49.9968 | -64.5511
220.96 | 49.9969 | -64.5511
220.98 | 49.997 | -64.5504
221 | 49.997 | -64.5493
221.02 | 49.9971 | -64.5477
221.04 | 49.9972 | -64.5456
221.06 | 49.9972 | -64.543
221.08 | 49.9973 | -64.54
221.1 | 49.9974 | -64.5367
221.12 | 49.9974 | -64.5329
221.14 | 49.9975 | -64.5287
221.16 | 49.9976 | -64.5243
221.18 | 49.9976 | -64.5194
221.2 | 49.9977 | -64.5143
221.22 | 49.9978 | -64.5089
221.24 | 49.9978 | -64.5033
221.26 | 49.9979 | -64.4973
221.28 | 49.998 | -64.4912
221.3 | 49.998 | -64.4848
221.32 | 49.9981 | -64.4782
221.34 | 49.9981 | -64.4715
221.36 | 49.9982 | -64.4646
221.38 | 49.9982 | -64.4576
221.4 | 49.9983 | -64.4504
221.42 | 49.9983 | -64.4431
221.44 | 49.9984 | -64.4358
221.46 | 49.9984 | -64.4283
221.48 | 49.9985 | -64.4208
221.5 | 49.9985 | -64.4133
221.52 | 49.9986 | -64.4057
221.54 | 49.9986 | -64.3981
221.56 | 49.9987 | -64.3905
221.58 | 49.9987 | -64.3829
221.6 | 49.9988 | -64.3754
221.62 | 49.9988 | -64.3679
221.64 | 49.9989 | -64.3604
221.66 | 49.9989 | -64.353
221.68 | 49.9989 | -64.3457
221.7 | 49.999 | -64.3385
221.72 | 49.999 | -64.3313
221.74 | 49.999 | -64.3243
221.76 | 49.9991 | -64.3175
221.78 | 49.9991 | -64.3107
221.8 | 49.9991 | -64.3041
221.82 | 49.9992 | -64.2977
221.84 | 49.9992 | -64.2914
221.86 | 49.9992 | -64.2853
221.88 | 49.9993 | -64.2794
221.9 | 49.9993 | -64.2737
221.92 | 49.9993 | -64.2682
221.94 | 49.9993 | -64.2629
221.96 | 49.9994 | -64.2579
221.98 | 49.9994 | -64.2531
222 | 49.9994 | -64.2485
222.02 | 49.9996 | -64.244
222.04 | 49.9997 | -64.2391
222.06 | 49.9998 | -64.2333
222.08 | 50 | -64.2263
222.1 | 50.0001 | -64.2178
222.12 | 50.0002 | -64.2074
222.14 | 50.0004 | -64.195
222.16 | 50.0005 | -64.1804
222.18 | 50.0007 | -64.1636
222.2 | 50.0008 | -64.1444
222.22 | 50.0009 | -64.1228
222.24 | 50.0011 | -64.0987
222.26 | 50.0012 | -64.0722
222.28 | 50.0013 | -64.0433
222.3 | 50.0015 | -64.0119
222.32 | 50.0016 | -63.9781
222.34 | 50.0017 | -63.942
222.36 | 50.0019 | -63.9036
222.38 | 50.002 | -63.863
222.4 | 50.0021 | -63.8202
222.42 | 50.0023 | -63.7753
222.44 | 50.0024 | -63.7283
222.46 | 50.0025 | -63.6794
222.48 | 50.0026 | -63.6287
222.5 | 50.0028 | -63.5761
222.52 | 50.0029 | -63.5218
222.54 | 50.003 | -63.4658
222.56 | 50.0031 | -63.4083
222.58 | 50.0033 | -63.3493
222.6 | 50.0034 | -63.2889
222.62 | 50.0035 | -63.2271
222.64 | 50.0036 | -63.1641
222.66 | 50.0037 | -63.0999
222.68 | 50.0038 | -63.0345
222.7 | 50.004 | -62.9681
222.72 | 50.0041 | -62.9008
222.74 | 50.0042 | -62.8325
222.76 | 50.0043 | -62.7633
222.78 | 50.0044 | -62.6934
222.8 | 50.0045 | -62.6228
222.82 | 50.0046 | -62.5515
222.84 | 50.0047 | -62.4796
222.86 | 50.0048 | -62.4071
222.88 | 50.0049 | -62.3342
222.9 | 50.005 | -62.2608
222.92 | 50.0051 | -62.1871
222.94 | 50.0051 | -62.113
222.96 | 50.0052 | -62.0386
222.98 | 50.0053 | -61.964
223 | 50.0054 | -61.8893
223.02 | 50.0055 | -61.8143
223.04 | 50.0056 | -61.7393
223.06 | 50.0056 | -61.6642
223.08 | 50.0057 | -61.5891
223.1 | 50.0058 | -61.514
223.12 | 50.0059 | -61.4389
223.14 | 50.0059 | -61.364
223.16 | 50.006 | -61.2891
223.18 | 50.0061 | -61.2145
223.2 | 50.0061 | -61.14
223.22 | 50.0062 | -61.0657
223.24 | 50.0062 | -60.9917
223.26 | 50.0063 | -60.918
223.28 | 50.0064 | -60.8446
223.3 | 50.0064 | -60.7715
223.32 | 50.0065 | -60.6988
223.34 | 50.0065 | -60.6265
223.36 | 50.0066 | -60.5546
223.38 | 50.0066 | -60.4831
223.4 | 50.0067 | -60.412
223.42 | 50.0067 | -60.3415
223.44 | 50.0067 | -60.2714
223.46 | 50.0068 | -60.2019
223.48 | 50.0068 | -60.1328
223.5 | 50.0069 | -60.0643
223.52 | 50.0069 | -59.9964
223.54 | 50.0069 | -59.9291
223.56 | 50.007 | -59.8623
223.58 | 50.007 | -59.7962
223.6 | 50.007 | -59.7306
223.62 | 50.007 | -59.6657
223.64 | 50.0071 | -59.6015
223.66 | 50.0071 | -59.5379
223.68 | 50.0071 | -59.4749
223.7 | 50.0071 | -59.4127
223.72 | 50.0071 | -59.3511
223.74 | 50.0072 | -59.2902
223.76 | 50.0072 | -59.23
223.78 | 50.0072 | -59.1705
223.8 | 50.0072 | -59.1117
223.82 | 50.0072 | -59.0536
223.84 | 50.0072 | -58.9963
223.86 | 50.0072 | -58.9397
223.88 | 50.0072 | -58.8838
223.9 | 50.0072 | -58.8286
223.92 | 50.0072 | -58.7742
223.94 | 50.0072 | -58.7205
223.96 | 50.0072 | -58.6676
223.98 | 50.0072 | -58.6154
224 | 50.0072 | -58.564
224.02 | 50.0072 | -58.5133
224.04 | 50.0072 | -58.4633
224.06 | 50.0072 | -58.4141
224.08 | 50.0072 | -58.3657
224.1 | 50.0072 | -58.3179
224.12 | 50.0072 | -58.271
224.14 | 50.0072 | -58.2248
224.16 | 50.0072 | -58.1793
224.18 | 50.0072 | -58.1345
224.2 | 50.0072 | -58.0905
224.22 | 50.0072 | -58.0473
224.24 | 50.0072 | -58.0047
224.26 | 50.0071 | -57.9629
224.28 | 50.0071 | -57.9218
224.3 | 50.0071 | -57.8814
224.32 | 50.0071 | -57.8418
224.34 | 50.0071 | -57.8028
224.36 | 50.0071 | -57.7646
224.38 | 50.007 | -57.7271
224.4 | 50.007 | -57.6902
224.42 | 50.007 | -57.6541
224.44 | 50.007 | -57.6186
224.46 | 50.007 | -57.5838
224.48 | 50.0069 | -57.5497
224.5 | 50.0069 | -57.5162
224.52 | 50.0069 | -57.4834
224.54 | 50.0069 | -57.4513
224.56 | 50.0069 | -57.4198
224.58 | 50.0068 | -57.3889
224.6 | 50.0068 | -57.3587
224.62 | 50.0068 | -57.3291
224.64 | 50.0068 | -57.3001
224.66 | 50.0067 | -57.2717
224.68 | 50.0067 | -57.244
224.7 | 50.0067 | -57.2168
224.72 | 50.0067 | -57.1902
224.74 | 50.0066 | -57.1641
224.76 | 50.0066 | -57.1387
224.78 | 50.0066 | -57.1138
224.8 | 50.0066 | -57.0894
224.82 | 50.0065 | -57.0656
224.84 | 50.0065 | -57.0424
224.86 | 50.0065 | -57.0196
224.88 | 50.0064 | -56.9974
224.9 | 50.0064 | -56.9757
224.92 | 50.0064 | -56.9544
224.94 | 50.0064 | -56.9337
224.96 | 50.0063 | -56.9135
224.98 | 50.0063 | -56.8937
225 | 50.0063 | -56.8744
225.02 | 50.0062 | -56.8556
225.04 | 50.0061 | -56.8376
225.06 | 50.006 | -56.8206
225.08 | 50.0059 | -56.8049
225.1 | 50.0058 | -56.7905
225.12 | 50.0057 | -56.7775
225.14 | 50.0056 | -56.7661
225.16 | 50.0056 | -56.7564
225.18 | 50.0055 | -56.7483
225.2 | 50.0054 | -56.7418
225.22 | 50.0053 | -56.7371
225.24 | 50.0052 | -56.734
225.26 | 50.0051 | -56.7326
225.28 | 50.005 | -56.7329
225.3 | 50.005 | -56.7347
225.32 | 50.0049 | -56.7381
225.34 | 50.0048 | -56.7431
225.36 | 50.0047 | -56.7495
225.38 | 50.0046 | -56.7574
225.4 | 50.0045 | -56.7666
225.42 | 50.0045 | -56.7772
225.44 | 50.0044 | -56.789
225.46 | 50.0043 | -56.802
225.48 | 50.0042 | -56.8162
225.5 | 50.0042 | -56.8315
225.52 | 50.0041 | -56.8478
225.54 | 50.004 | -56.8652
225.56 | 50.0039 | -56.8834
225.58 | 50.0039 | -56.9025
225.6 | 50.0038 | -56.9224
225.62 | 50.0037 | -56.9431
225.64 | 50.0037 | -56.9646
225.66 | 50.0036 | -56.9866
225.68 | 50.0035 | -57.0093
225.7 | 50.0035 | -57.0326
225.72 | 50.0034 | -57.0564
225.74 | 50.0033 | -57.0806
225.76 | 50.0033 | -57.1053
225.78 | 50.0032 | -57.1304
225.8 | 50.0032 | -57.1558
225.82 | 50.0031 | -57.1815
225.84 | 50.003 | -57.2074
225.86 | 50.003 | -57.2336
225.88 | 50.0029 | -57.26
225.9 | 50.0029 | -57.2865
225.92 | 50.0028 | -57.3131
225.94 | 50.0028 | -57.3399
225.96 | 50.0027 | -57.3666
225.98 | 50.0027 | -57.3934
226 | 50.0027 | -57.4202
226.02 | 50.0026 | -57.4469
226.04 | 50.0026 | -57.4736
226.06 | 50.0025 | -57.5002
226.08 | 50.0025 | -57.5266
226.1 | 50.0025 | -57.5529
226.12 | 50.0024 | -57.5791
226.14 | 50.0024 | -57.605
226.16 | 50.0024 | -57.6307
226.18 | 50.0023 | -57.6562
226.2 | 50.0023 | -57.6815
226.22 | 50.0023 | -57.7064
226.24 | 50.0022 | -57.7311
226.26 | 50.0022 | -57.7554
226.28 | 50.0022 | -57.7795
226.3 | 50.0022 | -57.8031
226.32 | 50.0022 | -57.8265
226.34 | 50.0021 | -57.8494
226.36 | 50.0021 | -57.872
226.38 | 50.0021 | -57.8941
226.4 | 50.0021 | -57.9158
226.42 | 50.0021 | -57.9371
226.44 | 50.0021 | -57.958
226.46 | 50.002 | -57.9784
226.48 | 50.002 | -57.9984
226.5 | 50.002 | -58.0179
226.52 | 50.002 | -58.0369
226.54 | 50.002 | -58.0554
226.56 | 50.002 | -58.0734
226.58 | 50.002 | -58.0909
226.6 | 50.002 | -58.108
226.62 | 50.002 | -58.1245
226.64 | 50.002 | -58.1404
226.66 | 50.002 | -58.1559
226.68 | 50.002 | -58.1708
226.7 | 50.002 | -58.1852
226.72 | 50.002 | -58.199
226.74 | 50.002 | -58.2123
226.76 | 50.002 | -58.2251
226.78 | 50.002 | -58.2373
226.8 | 50.002 | -58.2489
226.82 | 50.002 | -58.26
226.84 | 50.002 | -58.2705
226.86 | 50.002 | -58.2805
226.88 | 50.002 | -58.2899
226.9 | 50.002 | -58.2988
226.92 | 50.002 | -58.3071
226.94 | 50.0021 | -58.3148
226.96 | 50.0021 | -58.322
226.98 | 50.0021 | -58.3287
227 | 50.0021 | -58.3347
227.02 | 50.0021 | -58.3402
227.04 | 50.0021 | -58.3452
227.06 | 50.0021 | -58.3496
227.08 | 50.0021 | -58.3534
227.1 | 50.0022 | -58.3567
227.12 | 50.0022 | -58.3595
227.14 | 50.0022 | -58.3617
227.16 | 50.0022 | -58.3634
227.18 | 50.0022 | -58.3645
227.2 | 50.0023 | -58.3651
227.22 | 50.0023 | -58.3652
227.24 | 50.0023 | -58.3647
227.26 | 50.0023 | -58.3637
227.28 | 50.0023 | -58.3622
227.3 | 50.0024 | -58.3602
227.32 | 50.0024 | -58.3577
227.34 | 50.0024 | -58.3546
227.36 | 50.0024 | -58.3511
227.38 | 50.0025 | -58.3471
227.4 | 50.0025 | -58.3425
227.42 | 50.0025 | -58.3375
227.44 | 50.0025 | -58.332
227.46 | 50.0026 | -58.3261
227.48 | 50.0026 | -58.3196
227.5 | 50.0026 | -58.3127
227.52 | 50.0026 | -58.3054
227.54 | 50.0027 | -58.2976
227.56 | 50.0027 | -58.2893
227.58 | 50.0027 | -58.2806
227.6 | 50.0027 | -58.2715
227.62 | 50.0028 | -58.2619
227.64 | 50.0028 | -58.252
227.66 | 50.0028 | -58.2416
227.68 | 50.0028 | -58.2308
227.7 | 50.0029 | -58.2196
227.72 | 50.0029 | -58.208
227.74 | 50.0029 | -58.196
227.76 | 50.003 | -58.1836
227.78 | 50.003 | -58.1709
227.8 | 50.003 | -58.1578
227.82 | 50.003 | -58.1443
227.84 | 50.0031 | -58.1304
227.86 | 50.0031 | -58.1163
227.88 | 50.0031 | -58.1017
227.9 | 50.0032 | -58.0869
227.92 | 50.0032 | -58.0717
227.94 | 50.0032 | -58.0562
227.96 | 50.0032 | -58.0404
227.98 | 50.0033 | -58.0242
228 | 50.0033 | -58.0078
228.02 | 50.0033 | -57.9911
228.04 | 50.0034 | -57.974
228.06 | 50.0034 | -57.9566
228.08 | 50.0034 | -57.9388
228.1 | 50.0035 | -57.9207
228.12 | 50.0035 | -57.9022
228.14 | 50.0035 | -57.8834
228.16 | 50.0036 | -57.8642
228.18 | 50.0036 | -57.8447
228.2 | 50.0036 | -57.8249
228.22 | 50.0036 | -57.8048
228.24 | 50.0037 | -57.7844
228.26 | 50.0037 | -57.7638
228.28 | 50.0037 | -57.743
228.3 | 50.0037 | -57.722
228.32 | 50.0038 | -57.7008
228.34 | 50.0038 | -57.6795
228.36 | 50.0038 | -57.6581
228.38 | 50.0038 | -57.6366
228.4 | 50.0038 | -57.615
228.42 | 50.0039 | -57.5934
228.44 | 50.0039 | -57.5718
228.46 | 50.0039 | -57.5501
228.48 | 50.0039 | -57.5286
228.5 | 50.0039 | -57.507
228.52 | 50.0039 | -57.4856
228.54 | 50.0039 | -57.4642
228.56 | 50.004 | -57.443
228.58 | 50.004 | -57.4219
228.6 | 50.004 | -57.4009
228.62 | 50.004 | -57.3802
228.64 | 50.004 | -57.3596
228.66 | 50.004 | -57.3392
228.68 | 50.004 | -57.3191
228.7 | 50.004 | -57.2992
228.72 | 50.004 | -57.2795
228.74 | 50.004 | -57.2602
228.76 | 50.004 | -57.2411
228.78 | 50.004 | -57.2222
228.8 | 50.004 | -57.2037
228.82 | 50.004 | -57.1856
228.84 | 50.004 | -57.1677
228.86 | 50.004 | -57.1502
228.88 | 50.004 | -57.133
228.9 | 50.004 | -57.1162
228.92 | 50.004 | -57.0997
228.94 | 50.004 | -57.0836
228.96 | 50.004 | -57.0679
228.98 | 50.004 | -57.0526
229 | 50.004 | -57.0376
229.02 | 50.004 | -57.0231
229.04 | 50.004 | -57.0089
229.06 | 50.004 | -56.9952
229.08 | 50.004 | -56.9818
229.1 | 50.0039 | -56.9689
229.12 | 50.0039 | -56.9563
229.14 | 50.0039 | -56.9442
229.16 | 50.0039 | -56.9325
229.18 | 50.0039 | -56.9213
229.2 | 50.0039 | -56.9104
229.22 | 50.0039 | -56.9
229.24 | 50.0039 | -56.89
229.26 | 50.0038 | -56.8804
229.28 | 50.0038 | -56.8713
229.3 | 50.0038 | -56.8626
229.32 | 50.0038 | -56.8543
229.34 | 50.0038 | -56.8464
229.36 | 50.0038 | -56.8389
229.38 | 50.0038 | -56.8319
229.4 | 50.0037 | -56.8253
229.42 | 50.0037 | -56.8191
229.44 | 50.0037 | -56.8133
229.46 | 50.0037 | -56.8079
229.48 | 50.0037 | -56.803
229.5 | 50.0036 | -56.7984
229.52 | 50.0036 | -56.7943
229.54 | 50.0036 | -56.7906
229.56 | 50.0036 | -56.7873
229.58 | 50.0036 | -56.7843
229.6 | 50.0035 | -56.7818
229.62 | 50.0035 | -56.7796
229.64 | 50.0035 | -56.7779
229.66 | 50.0035 | -56.7765
229.68 | 50.0035 | -56.7755
229.7 | 50.0034 | -56.7749
229.72 | 50.0034 | -56.7746
229.74 | 50.0034 | -56.7748
229.76 | 50.0034 | -56.7752
229.78 | 50.0033 | -56.7761
229.8 | 50.0033 | -56.7773
229.82 | 50.0033 | -56.7788
229.84 | 50.0033 | -56.7807
229.86 | 50.0032 | -56.7829
229.88 | 50.0032 | -56.7855
229.9 | 50.0032 | -56.7883
229.92 | 50.0032 | -56.7915
229.94 | 50.0032 | -56.7951
229.96 | 50.0031 | -56.7989
229.98 | 50.0031 | -56.803
230 | 50.0031 | -56.8075
230.02 | 50.0031 | -56.8122
230.04 | 50.003 | -56.8172
230.06 | 50.003 | -56.8226
230.08 | 50.003 | -56.8281
230.1 | 50.003 | -56.834
230.12 | 50.0029 | -56.8401
230.14 | 50.0029 | -56.8465
230.16 | 50.0029 | -56.8532
230.18 | 50.0029 | -56.8601
230.2 | 50.0028 | -56.8673
230.22 | 50.0028 | -56.8747
230.24 | 50.0028 | -56.8823
230.26 | 50.0028 | -56.8901
230.28 | 50.0027 | -56.8982
230.3 | 50.0027 | -56.9065
230.32 | 50.0027 | -56.915
230.34 | 50.0027 | -56.9238
230.36 | 50.0027 | -56.9327
230.38 | 50.0026 | -56.9418
230.4 | 50.0026 | -56.9511
230.42 | 50.0026 | -56.9606
230.44 | 50.0026 | -56.9703
230.46 | 50.0025 | -56.9801
230.48 | 50.0025 | -56.9901
230.5 | 50.0025 | -57.0003
230.52 | 50.0025 | -57.0106
230.54 | 50.0025 | -57.0211
230.56 | 50.0024 | -57.0317
230.58 | 50.0024 | -57.0425
230.6 | 50.0024 | -57.0534
230.62 | 50.0024 | -57.0644
230.64 | 50.0023 | -57.0756
230.66 | 50.0023 | -57.0869
230.68 | 50.0023 | -57.0983
230.7 | 50.0023 | -57.1098
230.72 | 50.0023 | -57.1214
230.74 | 50.0022 | -57.1331
230.76 | 50.0022 | -57.1449
230.78 | 50.0022 | -57.1568
230.8 | 50.0022 | -57.1688
230.82 | 50.0022 | -57.1809
230.84 | 50.0022 | -57.193
230.86 | 50.0021 | -57.2052
230.88 | 50.0021 | -57.2175
230.9 | 50.0021 | -57.2299
230.92 | 50.0021 | -57.2423
230.94 | 50.0021 | -57.2548
230.96 | 50.002 | -57.2673
230.98 | 50.002 | -57.2798
231 | 50.002 | -57.2924
231.02 | 50.002 | -57.3051
231.04 | 50.002 | -57.3175
231.06 | 50.0021 | -57.3298
231.08 | 50.0021 | -57.3416
231.1 | 50.0021 | -57.3531
231.12 | 50.0021 | -57.364
231.14 | 50.0021 | -57.3744
231.16 | 50.0021 | -57.3842
231.18 | 50.0021 | -57.3934
231.2 | 50.0022 | -57.4018
231.22 | 50.0022 | -57.4096
231.24 | 50.0022 | -57.4167
231.26 | 50.0022 | -57.4231
231.28 | 50.0022 | -57.4287
231.3 | 50.0023 | -57.4337
231.32 | 50.0023 | -57.4379
231.34 | 50.0023 | -57.4414
231.36 | 50.0023 | -57.4441
231.38 | 50.0023 | -57.4462
231.4 | 50.0024 | -57.4476
231.42 | 50.0024 | -57.4483
231.44 | 50.0024 | -57.4483
231.46 | 50.0024 | -57.4477
231.48 | 50.0025 | -57.4464
231.5 | 50.0025 | -57.4445
231.52 | 50.0025 | -57.442
231.54 | 50.0025 | -57.4388
231.56 | 50.0025 | -57.4351
231.58 | 50.0026 | -57.4308
231.6 | 50.0026 | -57.426
231.62 | 50.0026 | -57.4206
231.64 | 50.0026 | -57.4146
231.66 | 50.0027 | -57.4082
231.68 | 50.0027 | -57.4012
231.7 | 50.0027 | -57.3938
231.72 | 50.0027 | -57.3859
231.74 | 50.0028 | -57.3776
231.76 | 50.0028 | -57.3688
231.78 | 50.0028 | -57.3595
231.8 | 50.0028 | -57.3499
231.82 | 50.0029 | -57.3399
231.84 | 50.0029 | -57.3294
231.86 | 50.0029 | -57.3186
231.88 | 50.0029 | -57.3075
231.9 | 50.003 | -57.2959
231.92 | 50.003 | -57.2841
231.94 | 50.003 | -57.2719
231.96 | 50.003 | -57.2594
231.98 | 50.0031 | -57.2466
232 | 50.0031 | -57.2335
232.02 | 50.0031 | -57.2201
232.04 | 50.0031 | -57.2064
232.06 | 50.0032 | -57.1925
232.08 | 50.0032 | -57.1783
232.1 | 50.0032 | -57.1639
232.12 | 50.0032 | -57.1493
232.14 | 50.0033 | -57.1344
232.16 | 50.0033 | -57.1193
232.18 | 50.0033 | -57.104
232.2 | 50.0033 | -57.0886
232.22 | 50.0033 | -57.0729
232.24 | 50.0034 | -57.0571
232.26 | 50.0034 | -57.0411
232.28 | 50.0034 | -57.0249
232.3 | 50.0034 | -57.0086
232.32 | 50.0035 | -56.9921
232.34 | 50.0035 | -56.9755
232.36 | 50.0035 | -56.9588
232.38 | 50.0035 | -56.942
232.4 | 50.0035 | -56.925
232.42 | 50.0036 | -56.908
232.44 | 50.0036 | -56.8908
232.46 | 50.0036 | -56.8736
232.48 | 50.0036 | -56.8562
232.5 | 50.0036 | -56.8388
232.52 | 50.0037 | -56.8213
232.54 | 50.0037 | -56.8037
232.56 | 50.0037 | -56.7861
232.58 | 50.0037 | -56.7684
232.6 | 50.0037 | -56.7507
232.62 | 50.0037 | -56.7329
232.64 | 50.0038 | -56.7151
232.66 | 50.0038 | -56.6973
232.68 | 50.0038 | -56.6794
232.7 | 50.0038 | -56.6615
232.72 | 50.0038 | -56.6436
232.74 | 50.0038 | -56.6257
232.76 | 50.0039 | -56.6078
232.78 | 50.0039 | -56.5898
232.8 | 50.0039 | -56.5719
232.82 | 50.0039 | -56.554
232.84 | 50.0039 | -56.5361
232.86 | 50.0039 | -56.5182
232.88 | 50.0039 | -56.5003
232.9 | 50.0039 | -56.4824
232.92 | 50.004 | -56.4646
232.94 | 50.004 | -56.4468
232.96 | 50.004 | -56.429
232.98 | 50.004 | -56.4112
233 | 50.004 | -56.3935
233.02 | 50.004 | -56.3759
233.04 | 50.004 | -56.3583
233.06 | 50.004 | -56.3407
233.08 | 50.0041 | -56.3232
233.1 | 50.0041 | -56.3057
233.12 | 50.0041 | -56.2883
233.14 | 50.0041 | -56.271
233.16 | 50.0041 | -56.2537
233.18 | 50.0041 | -56.2365
233.2 | 50.0041 | -56.2194
233.22 | 50.0041 | -56.2023
233.24 | 50.0041 | -56.1853
233.26 | 50.0041 | -56.1683
233.28 | 50.0041 | -56.1515
233.3 | 50.0041 | -56.1347
233.32 | 50.0042 | -56.118
233.34 | 50.0042 | -56.1014
233.36 | 50.0042 | -56.0849
233.38 | 50.0042 | -56.0684
233.4 | 50.0042 | -56.0521
233.42 | 50.0042 | -56.0358
233.44 | 50.0042 | -56.0196
233.46 | 50.0042 | -56.0035
233.48 | 50.0042 | -55.9875
233.5 | 50.0042 | -55.9716
233.52 | 50.0042 | -55.9558
233.54 | 50.0042 | -55.9401
233.56 | 50.0042 | -55.9245
233.58 | 50.0042 | -55.909
233.6 | 50.0042 | -55.8935
233.62 | 50.0042 | -55.8782
233.64 | 50.0042 | -55.863
233.66 | 50.0042 | -55.8479
233.68 | 50.0042 | -55.8328
233.7 | 50.0042 | -55.8179
233.72 | 50.0042 | -55.8031
233.74 | 50.0042 | -55.7884
233.76 | 50.0042 | -55.7738
233.78 | 50.0043 | -55.7592
233.8 | 50.0043 | -55.7448
233.82 | 50.0043 | -55.7305
233.84 | 50.0043 | -55.7163
233.86 | 50.0043 | -55.7022
233.88 | 50.0043 | -55.6882
233.9 | 50.0043 | -55.6743
233.92 | 50.0043 | -55.6605
233.94 | 50.0043 | -55.6468
233.96 | 50.0043 | -55.6332
233.98 | 50.0043 | -55.6197
234 | 50.0043 | -55.6063
234.02 | 50.0042 | -55.5931
234.04 | 50.0042 | -55.58
234.06 | 50.0042 | -55.5671
234.08 | 50.0042 | -55.5545
234.1 | 50.0042 | -55.5422
234.12 | 50.0042 | -55.5301
234.14 | 50.0042 | -55.5184
234.16 | 50.0042 | -55.5069
234.18 | 50.0042 | -55.4958
234.2 | 50.0042 | -55.4849
234.22 | 50.0042 | -55.4743
234.24 | 50.0042 | -55.4639
234.26 | 50.0042 | -55.4537
234.28 | 50.0042 | -55.4437
234.3 | 50.0041 | -55.4339
234.32 | 50.0041 | -55.4243
234.34 | 50.0041 | -55.4147
234.36 | 50.0041 | -55.4053
234.38 | 50.0042 | -55.3959
234.4 | 50.0042 | -55.3865
234.42 | 50.0042 | -55.3772
234.44 | 50.0042 | -55.3679
234.46 | 50.0042 | -55.3585
234.48 | 50.0042 | -55.349
234.5 | 50.0042 | -55.3395
234.52 | 50.0042 | -55.3298
234.54 | 50.0042 | -55.3201
234.56 | 50.0042 | -55.3101
234.58 | 50.0042 | -55.3
234.6 | 50.0042 | -55.2897
234.62 | 50.0042 | -55.2792
234.64 | 50.0042 | -55.2684
234.66 | 50.0043 | -55.2574
234.68 | 50.0043 | -55.2461
234.7 | 50.0043 | -55.2346
234.72 | 50.0043 | -55.2227
234.74 | 50.0043 | -55.2105
234.76 | 50.0043 | -55.198
234.78 | 50.0043 | -55.1852
234.8 | 50.0044 | -55.172
234.82 | 50.0044 | -55.1584
234.84 | 50.0044 | -55.1445
234.86 | 50.0044 | -55.1302
234.88 | 50.0044 | -55.1155
234.9 | 50.0045 | -55.1003
234.92 | 50.0045 | -55.0848
234.94 | 50.0045 | -55.0689
234.96 | 50.0045 | -55.0526
234.98 | 50.0046 | -55.0358
235 | 50.0046 | -55.0186
235.02 | 50.0046 | -55.001
235.04 | 50.0046 | -54.9829
235.06 | 50.0047 | -54.9644
235.08 | 50.0047 | -54.9455
235.1 | 50.0047 | -54.9261
235.12 | 50.0047 | -54.9062
235.14 | 50.0048 | -54.8859
235.16 | 50.0048 | -54.8652
235.18 | 50.0048 | -54.844
235.2 | 50.0048 | -54.8223
235.22 | 50.0049 | -54.8002
235.24 | 50.0049 | -54.7777
235.26 | 50.0049 | -54.7547
235.28 | 50.005 | -54.7312
235.3 | 50.005 | -54.7073
235.32 | 50.005 | -54.683
235.34 | 50.0051 | -54.6582
235.36 | 50.0051 | -54.633
235.38 | 50.0051 | -54.6073
235.4 | 50.0051 | -54.5812
235.42 | 50.0052 | -54.5547
235.44 | 50.0052 | -54.5278
235.46 | 50.0052 | -54.5004
235.48 | 50.0053 | -54.4726
235.5 | 50.0053 | -54.4444
235.52 | 50.0053 | -54.4158
235.54 | 50.0054 | -54.3867
235.56 | 50.0054 | -54.3573
235.58 | 50.0054 | -54.3274
235.6 | 50.0055 | -54.2972
235.62 | 50.0055 | -54.2666
235.64 | 50.0055 | -54.2356
235.66 | 50.0056 | -54.2042
235.68 | 50.0056 | -54.1725
235.7 | 50.0057 | -54.1404
235.72 | 50.0057 | -54.1079
235.74 | 50.0057 | -54.0751
235.76 | 50.0058 | -54.0419
235.78 | 50.0058 | -54.0083
235.8 | 50.0058 | -53.9745
235.82 | 50.0059 | -53.9403
235.84 | 50.0059 | -53.9058
235.86 | 50.0059 | -53.8709
235.88 | 50.006 | -53.8358
235.9 | 50.006 | -53.8003
235.92 | 50.006 | -53.7646
235.94 | 50.0061 | -53.7285
235.96 | 50.0061 | -53.6922
235.98 | 50.0061 | -53.6556
236 | 50.0062 | -53.6187
236.02 | 50.0062 | -53.5815
236.04 | 50.0062 | -53.5441
236.06 | 50.0063 | -53.5064
236.08 | 50.0063 | -53.4685
236.1 | 50.0063 | -53.4303
236.12 | 50.0064 | -53.3919
236.14 | 50.0064 | -53.3533
236.16 | 50.0064 | -53.3144
236.18 | 50.0065 | -53.2753
236.2 | 50.0065 | -53.2361
236.22 | 50.0065 | -53.1966
236.24 | 50.0066 | -53.1569
236.26 | 50.0066 | -53.117
236.28 | 50.0066 | -53.077
236.3 | 50.0066 | -53.0367
236.32 | 50.0067 | -52.9963
236.34 | 50.0067 | -52.9557
236.36 | 50.0067 | -52.915
236.38 | 50.0068 | -52.8741
236.4 | 50.0068 | -52.8331
236.42 | 50.0068 | -52.7919
236.44 | 50.0069 | -52.7506
236.46 | 50.0069 | -52.7092
236.48 | 50.0069 | -52.6676
236.5 | 50.0069 | -52.6259
236.52 | 50.007 | -52.5841
236.54 | 50.007 | -52.5422
236.56 | 50.007 | -52.5002
236.58 | 50.0071 | -52.4581
236.6 | 50.0071 | -52.4159
236.62 | 50.0071 | -52.3737
236.64 | 50.0071 | -52.3313
236.66 | 50.0072 | -52.2889
236.68 | 50.0072 | -52.2464
236.7 | 50.0072 | -52.2038
236.72 | 50.0072 | -52.1612
236.74 | 50.0073 | -52.1185
236.76 | 50.0073 | -52.0758
236.78 | 50.0073 | -52.033
236.8 | 50.0073 | -51.9902
236.82 | 50.0074 | -51.9474
236.84 | 50.0074 | -51.9045
236.86 | 50.0074 | -51.8616
236.88 | 50.0074 | -51.8187
236.9 | 50.0075 | -51.7758
236.92 | 50.0075 | -51.7328
236.94 | 50.0075 | -51.6899
236.96 | 50.0075 | -51.6469
236.98 | 50.0075 | -51.6039
237 | 50.0076 | -51.561
237.02 | 50.0076 | -51.518
237.04 | 50.0076 | -51.4751
237.06 | 50.0076 | -51.4323
237.08 | 50.0076 | -51.3896
237.1 | 50.0076 | -51.347
237.12 | 50.0076 | -51.3047
237.14 | 50.0076 | -51.2627
237.16 | 50.0076 | -51.221
237.18 | 50.0076 | -51.1798
237.2 | 50.0076 | -51.1391
237.22 | 50.0076 | -51.099
237.24 | 50.0075 | -51.0596
237.26 | 50.0075 | -51.0209
237.28 | 50.0075 | -50.983
237.3 | 50.0075 | -50.946
237.32 | 50.0074 | -50.9099
237.34 | 50.0074 | -50.8749
237.36 | 50.0073 | -50.8409
237.38 | 50.0073 | -50.8081
237.4 | 50.0072 | -50.7765
237.42 | 50.0072 | -50.7462
237.44 | 50.0071 | -50.7171
237.46 | 50.0071 | -50.6895
237.48 | 50.007 | -50.6632
237.5 | 50.007 | -50.6385
237.52 | 50.0069 | -50.6152
237.54 | 50.0068 | -50.5935
237.56 | 50.0068 | -50.5733
237.58 | 50.0067 | -50.5548
237.6 | 50.0066 | -50.5379
237.62 | 50.0065 | -50.5228
237.64 | 50.0065 | -50.5093
237.66 | 50.0064 | -50.4975
237.68 | 50.0063 | -50.4876
237.7 | 50.0062 | -50.4794
237.72 | 50.0061 | -50.473
237.74 | 50.006 | -50.4684
237.76 | 50.0059 | -50.4656
237.78 | 50.0058 | -50.4647
237.8 | 50.0057 | -50.4656
237.82 | 50.0056 | -50.4683
237.84 | 50.0055 | -50.473
237.86 | 50.0054 | -50.4795
237.88 | 50.0053 | -50.4878
237.9 | 50.0052 | -50.498
237.92 | 50.0051 | -50.5101
237.94 | 50.005 | -50.5241
237.96 | 50.0049 | -50.5399
237.98 | 50.0048 | -50.5576
238 | 50.0046 | -50.5771
238.02 | 50.0045 | -50.5985
238.04 | 50.0044 | -50.6216
238.06 | 50.0043 | -50.6467
238.08 | 50.0042 | -50.6735
238.1 | 50.0041 | -50.7021
238.12 | 50.0039 | -50.7325
238.14 | 50.0038 | -50.7647
238.16 | 50.0037 | -50.7986
238.18 | 50.0036 | -50.8342
238.2 | 50.0034 | -50.8716
238.22 | 50.0033 | -50.9107
238.24 | 50.0032 | -50.9515
238.26 | 50.0031 | -50.9939
238.28 | 50.0029 | -51.038
238.3 | 50.0028 | -51.0837
238.32 | 50.0027 | -51.131
238.34 | 50.0025 | -51.1799
238.36 | 50.0024 | -51.2303
238.38 | 50.0023 | -51.2823
238.4 | 50.0022 | -51.3358
238.42 | 50.002 | -51.3908
238.44 | 50.0019 | -51.4472
238.46 | 50.0018 | -51.5051
238.48 | 50.0016 | -51.5644
238.5 | 50.0015 | -51.6251
238.52 | 50.0014 | -51.6871
238.54 | 50.0012 | -51.7505
238.56 | 50.0011 | -51.8152
238.58 | 50.001 | -51.8812
238.6 | 50.0009 | -51.9484
238.62 | 50.0007 | -52.0169
238.64 | 50.0006 | -52.0866
238.66 | 50.0005 | -52.1574
238.68 | 50.0003 | -52.2295
238.7 | 50.0002 | -52.3026
238.72 | 50.0001 | -52.3769
238.74 | 50 | -52.4522
238.76 | 49.9998 | -52.5285
238.78 | 49.9997 | -52.6059
238.8 | 49.9996 | -52.6843
238.82 | 49.9995 | -52.7636
238.84 | 49.9993 | -52.8439
238.86 | 49.9992 | -52.9251
238.88 | 49.9991 | -53.0071
238.9 | 49.999 | -53.09
238.92 | 49.9989 | -53.1738
238.94 | 49.9987 | -53.2583
238.96 | 49.9986 | -53.3436
238.98 | 49.9985 | -53.4297
239 | 49.9984 | -53.5165
239.02 | 49.9983 | -53.604
239.04 | 49.9982 | -53.6922
239.06 | 49.998 | -53.781
239.08 | 49.9979 | -53.8704
239.1 | 49.9978 | -53.9605
239.12 | 49.9977 | -54.0511
239.14 | 49.9976 | -54.1422
239.16 | 49.9975 | -54.2339
239.18 | 49.9974 | -54.3261
239.2 | 49.9973 | -54.4187
239.22 | 49.9972 | -54.5118
239.24 | 49.9971 | -54.6053
239.26 | 49.997 | -54.6992
239.28 | 49.9969 | -54.7935
239.3 | 49.9968 | -54.8882
239.32 | 49.9967 | -54.9832
239.34 | 49.9966 | -55.0785
239.36 | 49.9965 | -55.1741
239.38 | 49.9964 | -55.2699
239.4 | 49.9963 | -55.366
239.42 | 49.9962 | -55.4624
239.44 | 49.9961 | -55.5589
239.46 | 49.996 | -55.6556
239.48 | 49.9959 | -55.7525
239.5 | 49.9958 | -55.8496
239.52 | 49.9957 | -55.9467
239.54 | 49.9957 | -56.044
239.56 | 49.9956 | -56.1414
239.58 | 49.9955 | -56.2388
239.6 | 49.9954 | -56.3363
239.62 | 49.9953 | -56.4338
239.64 | 49.9953 | -56.5313
239.66 | 49.9952 | -56.6289
239.68 | 49.9951 | -56.7264
239.7 | 49.995 | -56.8239
239.72 | 49.995 | -56.9214
239.74 | 49.9949 | -57.0188
239.76 | 49.9948 | -57.1161
239.78 | 49.9947 | -57.2133
239.8 | 49.9947 | -57.3104
239.82 | 49.9946 | -57.4074
239.84 | 49.9945 | -57.5042
239.86 | 49.9945 | -57.6009
239.88 | 49.9944 | -57.6975
239.9 | 49.9944 | -57.7938
239.92 | 49.9943 | -57.89
239.94 | 49.9942 | -57.986
239.96 | 49.9942 | -58.0818
239.98 | 49.9941 | -58.1773
240 | 49.9941 | -58.2726
240.02 | 49.9941 | -58.3681
240.04 | 49.9942 | -58.4639
240.06 | 49.9942 | -58.5596
240.08 | 49.9942 | -58.6547
240.1 | 49.9943 | -58.749
240.12 | 49.9943 | -58.8422
240.14 | 49.9944 | -58.934
240.16 | 49.9944 | -59.0243
240.18 | 49.9945 | -59.1129
240.2 | 49.9945 | -59.1996
240.22 | 49.9946 | -59.2843
240.24 | 49.9947 | -59.367
240.26 | 49.9948 | -59.4475
240.28 | 49.9948 | -59.5257
240.3 | 49.9949 | -59.6017
240.32 | 49.995 | -59.6753
240.34 | 49.9951 | -59.7465
240.36 | 49.9952 | -59.8153
240.38 | 49.9953 | -59.8817
240.4 | 49.9954 | -59.9456
240.42 | 49.9955 | -60.0071
240.44 | 49.9956 | -60.0662
240.46 | 49.9957 | -60.1228
240.48 | 49.9958 | -60.1769
240.5 | 49.9959 | -60.2286
240.52 | 49.996 | -60.2779
240.54 | 49.9961 | -60.3248
240.56 | 49.9962 | -60.3693
240.58 | 49.9963 | -60.4115
240.6 | 49.9964 | -60.4512
240.62 | 49.9966 | -60.4887
240.64 | 49.9967 | -60.5238
240.66 | 49.9968 | -60.5567
240.68 | 49.9969 | -60.5873
240.7 | 49.9971 | -60.6157
240.72 | 49.9972 | -60.6419
240.74 | 49.9973 | -60.666
240.76 | 49.9975 | -60.6878
240.78 | 49.9976 | -60.7076
240.8 | 49.9977 | -60.7253
240.82 | 49.9979 | -60.7409
240.84 | 49.998 | -60.7546
240.86 | 49.9981 | -60.7662
240.88 | 49.9983 | -60.7759
240.9 | 49.9984 | -60.7836
240.92 | 49.9986 | -60.7894
240.94 | 49.9987 | -60.7934
240.96 | 49.9989 | -60.7955
240.98 | 49.999 | -60.7959
241 | 49.9991 | -60.7944
241.02 | 49.9993 | -60.7913
241.04 | 49.9994 | -60.7864
241.06 | 49.9996 | -60.7798
241.08 | 49.9997 | -60.7716
241.1 | 49.9999 | -60.7618
241.12 | 50 | -60.7505
241.14 | 50.0002 | -60.7375
241.16 | 50.0003 | -60.7231
241.18 | 50.0005 | -60.7072
241.2 | 50.0006 | -60.6898
241.22 | 50.0008 | -60.671
241.24 | 50.0009 | -60.6508
241.26 | 50.0011 | -60.6292
241.28 | 50.0012 | -60.6064
241.3 | 50.0013 | -60.5822
241.32 | 50.0015 | -60.5568
241.34 | 50.0016 | -60.5301
241.36 | 50.0018 | -60.5023
241.38 | 50.0019 | -60.4732
241.4 | 50.0021 | -60.4431
241.42 | 50.0022 | -60.4118
241.44 | 50.0024 | -60.3794
241.46 | 50.0025 | -60.346
241.48 | 50.0027 | -60.3116
241.5 | 50.0028 | -60.2762
241.52 | 50.0029 | -60.2398
241.54 | 50.0031 | -60.2025
241.56 | 50.0032 | -60.1642
241.58 | 50.0034 | -60.1251
241.6 | 50.0035 | -60.0852
241.62 | 50.0036 | -60.0444
241.64 | 50.0038 | -60.0029
241.66 | 50.0039 | -59.9606
241.68 | 50.0041 | -59.9175
241.7 | 50.0042 | -59.8737
241.72 | 50.0043 | -59.8293
241.74 | 50.0045 | -59.7842
241.76 | 50.0046 | -59.7385
241.78 | 50.0047 | -59.6921
241.8 | 50.0049 | -59.6452
241.82 | 50.005 | -59.5978
241.84 | 50.0051 | -59.5498
241.86 | 50.0052 | -59.5013
241.88 | 50.0054 | -59.4523
241.9 | 50.0055 | -59.4029
241.92 | 50.0056 | -59.353
241.94 | 50.0057 | -59.3027
241.96 | 50.0059 | -59.2521
241.98 | 50.006 | -59.2011
242 | 50.0061 | -59.1497
242.02 | 50.0062 | -59.098
242.04 | 50.0064 | -59.0461
242.06 | 50.0065 | -58.9938
242.08 | 50.0066 | -58.9413
242.1 | 50.0067 | -58.8886
242.12 | 50.0068 | -58.8357
242.14 | 50.0069 | -58.7825
242.16 | 50.007 | -58.7292
242.18 | 50.0071 | -58.6758
242.2 | 50.0073 | -58.6222
242.22 | 50.0074 | -58.5685
242.24 | 50.0075 | -58.5147
242.26 | 50.0076 | -58.4608
242.28 | 50.0077 | -58.4069
242.3 | 50.0078 | -58.3529
242.32 | 50.0079 | -58.2989
242.34 | 50.008 | -58.2449
242.36 | 50.0081 | -58.1909
242.38 | 50.0082 | -58.1369
242.4 | 50.0083 | -58.083
242.42 | 50.0084 | -58.0291
242.44 | 50.0085 | -57.9753
242.46 | 50.0086 | -57.9215
242.48 | 50.0087 | -57.8679
242.5 | 50.0087 | -57.8144
242.52 | 50.0088 | -57.761
242.54 | 50.0089 | -57.7077
242.56 | 50.009 | -57.6546
242.58 | 50.0091 | -57.6016
242.6 | 50.0092 | -57.5489
242.62 | 50.0093 | -57.4963
242.64 | 50.0093 | -57.4439
242.66 | 50.0094 | -57.3917
242.68 | 50.0095 | -57.3397
242.7 | 50.0096 | -57.288
242.72 | 50.0097 | -57.2365
242.74 | 50.0097 | -57.1853
242.76 | 50.0098 | -57.1343
242.78 | 50.0099 | -57.0836
242.8 | 50.01 | -57.0332
242.82 | 50.01 | -56.983
242.84 | 50.0101 | -56.9332
242.86 | 50.0102 | -56.8836
242.88 | 50.0102 | -56.8344
242.9 | 50.0103 | -56.7855
242.92 | 50.0104 | -56.7369
242.94 | 50.0104 | -56.6887
242.96 | 50.0105 | -56.6408
242.98 | 50.0106 | -56.5932
243 | 50.0106 | -56.546
243.02 | 50.0106 | -56.4986
243.04 | 50.0107 | -56.4508
243.06 | 50.0107 | -56.4029
243.08 | 50.0107 | -56.3548
243.1 | 50.0107 | -56.307
243.12 | 50.0107 | -56.2594
243.14 | 50.0108 | -56.2122
243.16 | 50.0108 | -56.1655
243.18 | 50.0108 | -56.1193
243.2 | 50.0108 | -56.0737
243.22 | 50.0108 | -56.0287
243.24 | 50.0108 | -55.9844
243.26 | 50.0109 | -55.9407
243.28 | 50.0109 | -55.8978
243.3 | 50.0109 | -55.8555
243.32 | 50.0109 | -55.8139
243.34 | 50.0109 | -55.773
243.36 | 50.0109 | -55.7328
243.38 | 50.0109 | -55.6933
243.4 | 50.011 | -55.6544
243.42 | 50.011 | -55.6162
243.44 | 50.011 | -55.5785
243.46 | 50.011 | -55.5415
243.48 | 50.011 | -55.5051
243.5 | 50.011 | -55.4692
243.52 | 50.011 | -55.4338
243.54 | 50.011 | -55.399
243.56 | 50.011 | -55.3646
243.58 | 50.011 | -55.3307
243.6 | 50.0111 | -55.2973
243.62 | 50.0111 | -55.2643
243.64 | 50.0111 | -55.2317
243.66 | 50.0111 | -55.1995
243.68 | 50.0111 | -55.1676
243.7 | 50.0111 | -55.1361
243.72 | 50.0111 | -55.1049
243.74 | 50.0111 | -55.0741
243.76 | 50.0111 | -55.0435
243.78 | 50.0111 | -55.0132
243.8 | 50.0111 | -54.9832
243.82 | 50.0111 | -54.9534
243.84 | 50.0112 | -54.9238
243.86 | 50.0112 | -54.8944
243.88 | 50.0112 | -54.8653
243.9 | 50.0112 | -54.8363
243.92 | 50.0112 | -54.8075
243.94 | 50.0112 | -54.7789
243.96 | 50.0112 | -54.7504
243.98 | 50.0112 | -54.722
244 | 50.0112 | -54.6938
244.02 | 50.0112 | -54.6657
244.04 | 50.0112 | -54.6377
244.06 | 50.0112 | -54.6098
244.08 | 50.0112 | -54.5819
244.1 | 50.0113 | -54.5542
244.12 | 50.0113 | -54.5265
244.14 | 50.0113 | -54.4989
244.16 | 50.0113 | -54.4713
244.18 | 50.0113 | -54.4438
244.2 | 50.0113 | -54.4164
244.22 | 50.0113 | -54.3889
244.24 | 50.0113 | -54.3615
244.26 | 50.0113 | -54.3341
244.28 | 50.0113 | -54.3068
244.3 | 50.0113 | -54.2794
244.32 | 50.0113 | -54.2521
244.34 | 50.0113 | -54.2247
244.36 | 50.0114 | -54.1974
244.38 | 50.0114 | -54.17
244.4 | 50.0114 | -54.1427
244.42 | 50.0114 | -54.1153
244.44 | 50.0114 | -54.0879
244.46 | 50.0114 | -54.0605
244.48 | 50.0114 | -54.0331
244.5 | 50.0114 | -54.0056
244.52 | 50.0114 | -53.9781
244.54 | 50.0114 | -53.9506
244.56 | 50.0114 | -53.9231
244.58 | 50.0114 | -53.8955
244.6 | 50.0114 | -53.8679
244.62 | 50.0115 | -53.8402
244.64 | 50.0115 | -53.8126
244.66 | 50.0115 | -53.7848
244.68 | 50.0115 | -53.757
244.7 | 50.0115 | -53.7292
244.72 | 50.0115 | -53.7014
244.74 | 50.0115 | -53.6734
244.76 | 50.0115 | -53.6455
244.78 | 50.0115 | -53.6175
244.8 | 50.0115 | -53.5894
244.82 | 50.0115 | -53.5613
244.84 | 50.0115 | -53.5332
244.86 | 50.0116 | -53.505
244.88 | 50.0116 | -53.4767
244.9 | 50.0116 | -53.4484
244.92 | 50.0116 | -53.42
244.94 | 50.0116 | -53.3916
244.96 | 50.0116 | -53.3632
244.98 | 50.0116 | -53.3346
245 | 50.0116 | -53.3061
245.02 | 50.0116 | -53.2775
245.04 | 50.0116 | -53.2488
245.06 | 50.0116 | -53.2201
245.08 | 50.0116 | -53.1913
245.1 | 50.0116 | -53.1625
245.12 | 50.0117 | -53.1336
245.14 | 50.0117 | -53.1047
245.16 | 50.0117 | -53.0757
245.18 | 50.0117 | -53.0467
245.2 | 50.0117 | -53.0176
245.22 | 50.0117 | -52.9885
245.24 | 50.0117 | -52.9593
245.26 | 50.0117 | -52.9301
245.28 | 50.0117 | -52.9009
245.3 | 50.0117 | -52.8716
245.32 | 50.0117 | -52.8422
245.34 | 50.0117 | -52.8128
245.36 | 50.0118 | -52.7834
245.38 | 50.0118 | -52.7539
245.4 | 50.0118 | -52.7244
245.42 | 50.0118 | -52.6948
245.44 | 50.0118 | -52.6652
245.46 | 50.0118 | -52.6356
245.48 | 50.0118 | -52.6059
245.5 | 50.0118 | -52.5762
245.52 | 50.0118 | -52.5464
245.54 | 50.0118 | -52.5166
245.56 | 50.0118 | -52.4868
245.58 | 50.0118 | -52.4569
245.6 | 50.0118 | -52.427
245.62 | 50.0119 | -52.3971
245.64 | 50.0119 | -52.3671
245.66 | 50.0119 | -52.3371
245.68 | 50.0119 | -52.307
245.7 | 50.0119 | -52.277
245.72 | 50.0119 | -52.2469
245.74 | 50.0119 | -52.2168
245.76 | 50.0119 | -52.1866
245.78 | 50.0119 | -52.1564
245.8 | 50.0119 | -52.1262
245.82 | 50.0119 | -52.096
245.84 | 50.0119 | -52.0657
245.86 | 50.0119 | -52.0355
245.88 | 50.012 | -52.0052
245.9 | 50.012 | -51.9748
245.92 | 50.012 | -51.9445
245.94 | 50.012 | -51.9141
245.96 | 50.012 | -51.8838
245.98 | 50.012 | -51.8534
246 | 50.012 | -51.8229
246.02 | 50.0119 | -51.7926
246.04 | 50.0119 | -51.7625
246.06 | 50.0118 | -51.733
246.08 | 50.0118 | -51.7042
246.1 | 50.0117 | -51.6763
246.12 | 50.0117 | -51.6495
246.14 | 50.0116 | -51.6238
246.16 | 50.0116 | -51.5993
246.18 | 50.0115 | -51.5761
246.2 | 50.0114 | -51.5543
246.22 | 50.0114 | -51.5339
246.24 | 50.0113 | -51.5149
246.26 | 50.0113 | -51.4974
246.28 | 50.0112 | -51.4813
246.3 | 50.0111 | -51.4667
246.32 | 50.0111 | -51.4536
246.34 | 50.011 | -51.442
246.36 | 50.0109 | -51.4318
246.38 | 50.0109 | -51.423
246.4 | 50.0108 | -51.4157
246.42 | 50.0107 | -51.4097
246.44 | 50.0107 | -51.4052
246.46 | 50.0106 | -51.402
246.48 | 50.0105 | -51.4001
246.5 | 50.0105 | -51.3995
246.52 | 50.0104 | -51.4002
246.54 | 50.0103 | -51.4022
246.56 | 50.0103 | -51.4053
246.58 | 50.0102 | -51.4096
246.6 | 50.0101 | -51.4151
246.62 | 50.0101 | -51.4218
246.64 | 50.01 | -51.4295
246.66 | 50.0099 | -51.4382
246.68 | 50.0098 | -51.4481
246.7 | 50.0098 | -51.4589
246.72 | 50.0097 | -51.4707
246.74 | 50.0096 | -51.4834
246.76 | 50.0096 | -51.4971
246.78 | 50.0095 | -51.5116
246.8 | 50.0094 | -51.527
246.82 | 50.0094 | -51.5432
246.84 | 50.0093 | -51.5603
246.86 | 50.0092 | -51.5781
246.88 | 50.0092 | -51.5967
246.9 | 50.0091 | -51.6159
246.92 | 50.009 | -51.6359
246.94 | 50.009 | -51.6566
246.96 | 50.0089 | -51.6779
246.98 | 50.0088 | -51.6999
247 | 50.0088 | -51.7224
247.02 | 50.0087 | -51.7455
247.04 | 50.0086 | -51.7692
247.06 | 50.0086 | -51.7934
247.08 | 50.0085 | -51.8181
247.1 | 50.0084 | -51.8433
247.12 | 50.0084 | -51.8689
247.14 | 50.0083 | -51.895
247.16 | 50.0083 | -51.9215
247.18 | 50.0082 | -51.9485
247.2 | 50.0081 | -51.9758
247.22 | 50.0081 | -52.0034
247.24 | 50.008 | -52.0314
247.26 | 50.008 | -52.0598
247.28 | 50.0079 | -52.0884
247.3 | 50.0079 | -52.1173
247.32 | 50.0078 | -52.1465
247.34 | 50.0077 | -52.176
247.36 | 50.0077 | -52.2056
247.38 | 50.0076 | -52.2355
247.4 | 50.0076 | -52.2656
247.42 | 50.0075 | -52.2959
247.44 | 50.0075 | -52.3264
247.46 | 50.0074 | -52.357
247.48 | 50.0074 | -52.3878
247.5 | 50.0073 | -52.4186
247.52 | 50.0073 | -52.4496
247.54 | 50.0072 | -52.4807
247.56 | 50.0072 | -52.5119
247.58 | 50.0072 | -52.5431
247.6 | 50.0071 | -52.5744
247.62 | 50.0071 | -52.6058
247.64 | 50.007 | -52.6372
247.66 | 50.007 | -52.6685
247.68 | 50.0069 | -52.6999
247.7 | 50.0069 | -52.7313
247.72 | 50.0069 | -52.7627
247.74 | 50.0068 | -52.7941
247.76 | 50.0068 | -52.8254
247.78 | 50.0067 | -52.8567
247.8 | 50.0067 | -52.8879
247.82 | 50.0067 | -52.919
247.84 | 50.0066 | -52.9501
247.86 | 50.0066 | -52.9811
247.88 | 50.0066 | -53.012
247.9 | 50.0065 | -53.0428
247.92 | 50.0065 | -53.0734
247.94 | 50.0065 | -53.104
247.96 | 50.0064 | -53.1344
247.98 | 50.0064 | -53.1647
248 | 50.0064 | -53.1949
248.02 | 50.0064 | -53.2248
248.04 | 50.0063 | -53.2547
248.06 | 50.0063 | -53.2843
248.08 | 50.0063 | -53.3138
248.1 | 50.0063 | -53.3432
248.12 | 50.0062 | -53.3723
248.14 | 50.0062 | -53.4012
248.16 | 50.0062 | -53.43
248.18 | 50.0062 | -53.4585
248.2 | 50.0061 | -53.4869
248.22 | 50.0061 | -53.515
248.24 | 50.0061 | -53.5429
248.26 | 50.0061 | -53.5706
248.28 | 50.0061 | -53.598
248.3 | 50.006 | -53.6253
248.32 | 50.006 | -53.6523
248.34 | 50.006 | -53.679
248.36 | 50.006 | -53.7056
248.38 | 50.006 | -53.7318
248.4 | 50.006 | -53.7579
248.42 | 50.006 | -53.7836
248.44 | 50.0059 | -53.8092
248.46 | 50.0059 | -53.8344
248.48 | 50.0059 | -53.8595
248.5 | 50.0059 | -53.8842
248.52 | 50.0059 | -53.9087
248.54 | 50.0059 | -53.9329
248.56 | 50.0059 | -53.9569
248.58 | 50.0059 | -53.9806
248.6 | 50.0059 | -54.004
248.62 | 50.0058 | -54.0272
248.64 | 50.0058 | -54.05
248.66 | 50.0058 | -54.0726
248.68 | 50.0058 | -54.095
248.7 | 50.0058 | -54.117
248.72 | 50.0058 | -54.1388
248.74 | 50.0058 | -54.1603
248.76 | 50.0058 | -54.1816
248.78 | 50.0058 | -54.2025
248.8 | 50.0058 | -54.2232
248.82 | 50.0058 | -54.2436
248.84 | 50.0058 | -54.2637
248.86 | 50.0058 | -54.2836
248.88 | 50.0058 | -54.3032
248.9 | 50.0058 | -54.3225
248.92 | 50.0058 | -54.3415
248.94 | 50.0058 | -54.3603
248.96 | 50.0058 | -54.3787
248.98 | 50.0058 | -54.397
249 | 50.0058 | -54.4149
249.02 | 50.0058 | -54.4337
249.04 | 50.0058 | -54.4543
249.06 | 50.0057 | -54.4766
249.08 | 50.0057 | -54.5006
249.1 | 50.0057 | -54.5261
249.12 | 50.0057 | -54.553
249.14 | 50.0057 | -54.5813
249.16 | 50.0057 | -54.6109
249.18 | 50.0057 | -54.6417
249.2 | 50.0057 | -54.6736
249.22 | 50.0057 | -54.7066
249.24 | 50.0057 | -54.7407
249.26 | 50.0057 | -54.7756
249.28 | 50.0057 | -54.8115
249.3 | 50.0057 | -54.8483
249.32 | 50.0057 | -54.8858
249.34 | 50.0057 | -54.924
249.36 | 50.0057 | -54.963
249.38 | 50.0057 | -55.0026
249.4 | 50.0057 | -55.0428
249.42 | 50.0058 | -55.0835
249.44 | 50.0058 | -55.1248
249.46 | 50.0058 | -55.1665
249.48 | 50.0058 | -55.2087
249.5 | 50.0058 | -55.2512
249.52 | 50.0058 | -55.2942
249.54 | 50.0058 | -55.3374
249.56 | 50.0058 | -55.381
249.58 | 50.0059 | -55.4248
249.6 | 50.0059 | -55.4688
249.62 | 50.0059 | -55.513
249.64 | 50.0059 | -55.5574
249.66 | 50.0059 | -55.602
249.68 | 50.006 | -55.6466
249.7 | 50.006 | -55.6914
249.72 | 50.006 | -55.7362
249.74 | 50.006 | -55.781
249.76 | 50.0061 | -55.8259
249.78 | 50.0061 | -55.8707
249.8 | 50.0061 | -55.9155
249.82 | 50.0062 | -55.9603
249.84 | 50.0062 | -56.005
249.86 | 50.0062 | -56.0496
249.88 | 50.0063 | -56.0941
249.9 | 50.0063 | -56.1385
249.92 | 50.0063 | -56.1827
249.94 | 50.0064 | -56.2267
249.96 | 50.0064 | -56.2706
249.98 | 50.0065 | -56.3143
250 | 50.0065 | -56.3578
250.02 | 50.0066 | -56.401
250.04 | 50.0066 | -56.4441
250.06 | 50.0066 | -56.4868
250.08 | 50.0067 | -56.5293
250.1 | 50.0067 | -56.5716
250.12 | 50.0068 | -56.6135
250.14 | 50.0068 | -56.6551
250.16 | 50.0069 | -56.6965
250.18 | 50.0069 | -56.7375
250.2 | 50.007 | -56.7782
250.22 | 50.0071 | -56.8185
250.24 | 50.0071 | -56.8585
250.26 | 50.0072 | -56.8981
250.28 | 50.0072 | -56.9374
250.3 | 50.0073 | -56.9763
250.32 | 50.0073 | -57.0149
250.34 | 50.0074 | -57.053
250.36 | 50.0075 | -57.0908
250.38 | 50.0075 | -57.1281
250.4 | 50.0076 | -57.1651
250.42 | 50.0077 | -57.2017
250.44 | 50.0077 | -57.2378
250.46 | 50.0078 | -57.2735
250.48 | 50.0079 | -57.3089
250.5 | 50.0079 | -57.3437
250.52 | 50.008 | -57.3782
250.54 | 50.0081 | -57.4122
250.56 | 50.0081 | -57.4458
250.58 | 50.0082 | -57.479
250.6 | 50.0083 | -57.5117
250.62 | 50.0084 | -57.544
250.64 | 50.0084 | -57.5759
250.66 | 50.0085 | -57.6073
250.68 | 50.0086 | -57.6383
250.7 | 50.0087 | -57.6688
250.72 | 50.0087 | -57.6989
250.74 | 50.0088 | -57.7285
250.76 | 50.0089 | -57.7577
250.78 | 50.009 | -57.7865
250.8 | 50.009 | -57.8148
250.82 | 50.0091 | -57.8427
250.84 | 50.0092 | -57.8701
250.86 | 50.0093 | -57.8971
250.88 | 50.0094 | -57.9236
250.9 | 50.0094 | -57.9497
250.92 | 50.0095 | -57.9754
250.94 | 50.0096 | -58.0007
250.96 | 50.0097 | -58.0255
250.98 | 50.0098 | -58.0499
251 | 50.0099 | -58.0738
251.02 | 50.0099 | -58.0974
251.04 | 50.01 | -58.1205
251.06 | 50.0101 | -58.1432
251.08 | 50.0102 | -58.1655
251.1 | 50.0103 | -58.1874
251.12 | 50.0104 | -58.2088
251.14 | 50.0105 | -58.2299
251.16 | 50.0106 | -58.2506
251.18 | 50.0106 | -58.2708
251.2 | 50.0107 | -58.2907
251.22 | 50.0108 | -58.3102
251.24 | 50.0109 | -58.3293
251.26 | 50.011 | -58.348
251.28 | 50.0111 | -58.3663
251.3 | 50.0112 | -58.3843
251.32 | 50.0113 | -58.4019
251.34 | 50.0114 | -58.4191
251.36 | 50.0114 | -58.436
251.38 | 50.0115 | -58.4525
251.4 | 50.0116 | -58.4687
251.42 | 50.0117 | -58.4845
251.44 | 50.0118 | -58.5
251.46 | 50.0119 | -58.5152
251.48 | 50.012 | -58.53
251.5 | 50.0121 | -58.5445
251.52 | 50.0122 | -58.5587
251.54 | 50.0123 | -58.5726
251.56 | 50.0123 | -58.5861
251.58 | 50.0124 | -58.5994
251.6 | 50.0125 | -58.6124
251.62 | 50.0126 | -58.625
251.64 | 50.0127 | -58.6374
251.66 | 50.0128 | -58.6495
251.68 | 50.0129 | -58.6613
251.7 | 50.013 | -58.6729
251.72 | 50.0131 | -58.6842
251.74 | 50.0132 | -58.6952
251.76 | 50.0133 | -58.706
251.78 | 50.0134 | -58.7165
251.8 | 50.0134 | -58.7268
251.82 | 50.0135 | -58.7368
251.84 | 50.0136 | -58.7466
251.86 | 50.0137 | -58.7562
251.88 | 50.0138 | -58.7656
251.9 | 50.0139 | -58.7747
251.92 | 50.014 | -58.7837
251.94 | 50.0141 | -58.7924
251.96 | 50.0142 | -58.801
251.98 | 50.0143 | -58.8093
252 | 50.0144 | -58.8175
252.02 | 50.0146 | -58.8241
252.04 | 50.0149 | -58.8276
252.06 | 50.0151 | -58.8274
252.08 | 50.0154 | -58.8232
252.1 | 50.0156 | -58.8145
252.12 | 50.0159 | -58.8012
252.14 | 50.0161 | -58.7831
252.16 | 50.0164 | -58.76
252.18 | 50.0166 | -58.732
252.2 | 50.0169 | -58.699
252.22 | 50.0171 | -58.6611
252.24 | 50.0174 | -58.6182
252.26 | 50.0176 | -58.5705
252.28 | 50.0179 | -58.518
252.3 | 50.0181 | -58.4609
252.32 | 50.0184 | -58.3993
252.34 | 50.0186 | -58.3332
252.36 | 50.0188 | -58.263
252.38 | 50.0191 | -58.1887
252.4 | 50.0193 | -58.1104
252.42 | 50.0195 | -58.0283
252.44 | 50.0198 | -57.9427
252.46 | 50.02 | -57.8536
252.48 | 50.0202 | -57.7612
252.5 | 50.0204 | -57.6657
252.52 | 50.0207 | -57.5673
252.54 | 50.0209 | -57.466
252.56 | 50.0211 | -57.3621
252.58 | 50.0213 | -57.2558
252.6 | 50.0215 | -57.147
252.62 | 50.0217 | -57.0361
252.64 | 50.0219 | -56.9232
252.66 | 50.0221 | -56.8084
252.68 | 50.0223 | -56.6918
252.7 | 50.0225 | -56.5736
252.72 | 50.0226 | -56.4539
252.74 | 50.0228 | -56.3328
252.76 | 50.023 | -56.2105
252.78 | 50.0232 | -56.0871
252.8 | 50.0233 | -55.9627
252.82 | 50.0235 | -55.8374
252.84 | 50.0237 | -55.7114
252.86 | 50.0238 | -55.5846
252.88 | 50.024 | -55.4573
252.9 | 50.0241 | -55.3296
252.92 | 50.0243 | -55.2015
252.94 | 50.0244 | -55.0731
252.96 | 50.0245 | -54.9445
252.98 | 50.0247 | -54.8158
253 | 50.0248 | -54.6871
253.02 | 50.0249 | -54.5585
253.04 | 50.0251 | -54.43
253.06 | 50.0252 | -54.3017
253.08 | 50.0253 | -54.1738
253.1 | 50.0254 | -54.0462
253.12 | 50.0255 | -53.919
253.14 | 50.0256 | -53.7923
253.16 | 50.0257 | -53.6662
253.18 | 50.0258 | -53.5406
253.2 | 50.0259 | -53.4158
253.22 | 50.026 | -53.2917
253.24 | 50.0261 | -53.1683
253.26 | 50.0261 | -53.0458
253.28 | 50.0262 | -52.9242
253.3 | 50.0263 | -52.8034
253.32 | 50.0263 | -52.6837
253.34 | 50.0264 | -52.5649
253.36 | 50.0265 | -52.4472
253.38 | 50.0265 | -52.3306
253.4 | 50.0266 | -52.215
253.42 | 50.0266 | -52.1007
253.44 | 50.0267 | -51.9875
253.46 | 50.0267 | -51.8756
253.48 | 50.0268 | -51.7648
253.5 | 50.0268 | -51.6554
253.52 | 50.0268 | -51.5473
253.54 | 50.0269 | -51.4404
253.56 | 50.0269 | -51.3349
253.58 | 50.0269 | -51.2308
253.6 | 50.0269 | -51.1281
253.62 | 50.0269 | -51.0268
253.64 | 50.027 | -50.9269
253.66 | 50.027 | -50.8284
253.68 | 50.027 | -50.7314
253.7 | 50.027 | -50.6358
253.72 | 50.027 | -50.5417
253.74 | 50.027 | -50.4491
253.76 | 50.027 | -50.358
253.78 | 50.027 | -50.2684
253.8 | 50.027 | -50.1804
253.82 | 50.027 | -50.0938
253.84 | 50.027 | -50.0088
253.86 | 50.0269 | -49.9252
253.88 | 50.0269 | -49.8433
253.9 | 50.0269 | -49.7628
253.92 | 50.0269 | -49.6839
253.94 | 50.0269 | -49.6065
253.96 | 50.0268 | -49.5307
253.98 | 50.0268 | -49.4564
254 | 50.0268 | -49.3836
254.02 | 50.0267 | -49.3123
254.04 | 50.0267 | -49.2426
254.06 | 50.0267 | -49.1744
254.08 | 50.0266 | -49.1077
254.1 | 50.0266 | -49.0425
254.12 | 50.0265 | -48.9789
254.14 | 50.0265 | -48.9167
254.16 | 50.0265 | -48.856
254.18 | 50.0264 | -48.7968
254.2 | 50.0264 | -48.7391
254.22 | 50.0263 | -48.6828
254.24 | 50.0263 | -48.628
254.26 | 50.0262 | -48.5746
254.28 | 50.0262 | -48.5227
254.3 | 50.0261 | -48.4722
254.32 | 50.026 | -48.4231
254.34 | 50.026 | -48.3753
254.36 | 50.0259 | -48.329
254.38 | 50.0259 | -48.2841
254.4 | 50.0258 | -48.2405
254.42 | 50.0257 | -48.1982
254.44 | 50.0257 | -48.1573
254.46 | 50.0256 | -48.1176
254.48 | 50.0256 | -48.0793
254.5 | 50.0255 | -48.0423
254.52 | 50.0254 | -48.0065
254.54 | 50.0254 | -47.972
254.56 | 50.0253 | -47.9387
254.58 | 50.0252 | -47.9066
254.6 | 50.0251 | -47.8758
254.62 | 50.0251 | -47.8461
254.64 | 50.025 | -47.8176
254.66 | 50.0249 | -47.7902
254.68 | 50.0249 | -47.764
254.7 | 50.0248 | -47.7389
254.72 | 50.0247 | -47.7149
254.74 | 50.0246 | -47.6919
254.76 | 50.0246 | -47.67
254.78 | 50.0245 | -47.6492
254.8 | 50.0244 | -47.6294
254.82 | 50.0244 | -47.6106
254.84 | 50.0243 | -47.5928
254.86 | 50.0242 | -47.5759
254.88 | 50.0241 | -47.56
254.9 | 50.0241 | -47.545
254.92 | 50.024 | -47.531
254.94 | 50.0239 | -47.5178
254.96 | 50.0238 | -47.5055
254.98 | 50.0238 | -47.4941
255 | 50.0237 | -47.4835
255.02 | 50.0236 | -47.4737
255.04 | 50.0235 | -47.4648
255.06 | 50.0234 | -47.4568
255.08 | 50.0234 | -47.4496
255.1 | 50.0233 | -47.4434
255.12 | 50.0232 | -47.4381
255.14 | 50.0231 | -47.4337
255.16 | 50.023 | -47.4302
255.18 | 50.023 | -47.4275
255.2 | 50.0229 | -47.4258
255.22 | 50.0228 | -47.4249
255.24 | 50.0227 | -47.4248
255.26 | 50.0226 | -47.4256
255.28 | 50.0226 | -47.4271
255.3 | 50.0225 | -47.4294
255.32 | 50.0224 | -47.4325
255.34 | 50.0223 | -47.4362
255.36 | 50.0222 | -47.4407
255.38 | 50.0222 | -47.4458
255.4 | 50.0221 | -47.4516
255.42 | 50.022 | -47.458
255.44 | 50.022 | -47.4649
255.46 | 50.0219 | -47.4725
255.48 | 50.0218 | -47.4805
255.5 | 50.0217 | -47.4891
255.52 | 50.0217 | -47.4981
255.54 | 50.0216 | -47.5076
255.56 | 50.0215 | -47.5175
255.58 | 50.0215 | -47.5278
255.6 | 50.0214 | -47.5385
255.62 | 50.0213 | -47.5496
255.64 | 50.0213 | -47.561
255.66 | 50.0212 | -47.5727
255.68 | 50.0211 | -47.5846
255.7 | 50.0211 | -47.5969
255.72 | 50.021 | -47.6094
255.74 | 50.021 | -47.6221
255.76 | 50.0209 | -47.6349
255.78 | 50.0208 | -47.648
255.8 | 50.0208 | -47.6612
255.82 | 50.0207 | -47.6746
255.84 | 50.0207 | -47.6881
255.86 | 50.0206 | -47.7016
255.88 | 50.0206 | -47.7153
255.9 | 50.0205 | -47.729
255.92 | 50.0205 | -47.7427
255.94 | 50.0204 | -47.7565
255.96 | 50.0204 | -47.7703
255.98 | 50.0203 | -47.7841
256 | 50.0203 | -47.7978
256.02 | 50.0202 | -47.8116
256.04 | 50.0202 | -47.8252
256.06 | 50.0202 | -47.8389
256.08 | 50.0201 | -47.8524
256.1 | 50.0201 | -47.8658
256.12 | 50.02 | -47.8791
256.14 | 50.02 | -47.8924
256.16 | 50.02 | -47.9054
256.18 | 50.0199 | -47.9184
256.2 | 50.0199 | -47.9311
256.22 | 50.0198 | -47.9437
256.24 | 50.0198 | -47.9562
256.26 | 50.0198 | -47.9684
256.28 | 50.0197 | -47.9805
256.3 | 50.0197 | -47.9923
256.32 | 50.0197 | -48.0039
256.34 | 50.0197 | -48.0153
256.36 | 50.0196 | -48.0265
256.38 | 50.0196 | -48.0374
256.4 | 50.0196 | -48.048
256.42 | 50.0195 | -48.0584
256.44 | 50.0195 | -48.0686
256.46 | 50.0195 | -48.0784
256.48 | 50.0195 | -48.088
256.5 | 50.0195 | -48.0973
256.52 | 50.0194 | -48.1063
256.54 | 50.0194 | -48.115
256.56 | 50.0194 | -48.1233
256.58 | 50.0194 | -48.1314
256.6 | 50.0194 | -48.1392
256.62 | 50.0193 | -48.1466
256.64 | 50.0193 | -48.1537
256.66 | 50.0193 | -48.1605
256.68 | 50.0193 | -48.1669
256.7 | 50.0193 | -48.1731
256.72 | 50.0193 | -48.1788
256.74 | 50.0193 | -48.1842
256.76 | 50.0192 | -48.1893
256.78 | 50.0192 | -48.194
256.8 | 50.0192 | -48.1984
256.82 | 50.0192 | -48.2024
256.84 | 50.0192 | -48.206
256.86 | 50.0192 | -48.2093
256.88 | 50.0192 | -48.2123
256.9 | 50.0192 | -48.2148
256.92 | 50.0192 | -48.217
256.94 | 50.0192 | -48.2189
256.96 | 50.0192 | -48.2203
256.98 | 50.0192 | -48.2214
257 | 50.0192 | -48.2222
257.02 | 50.0192 | -48.2225
257.04 | 50.0192 | -48.2225
257.06 | 50.0192 | -48.2221
257.08 | 50.0192 | -48.2214
257.1 | 50.0192 | -48.2203
257.12 | 50.0192 | -48.2188
257.14 | 50.0192 | -48.217
257.16 | 50.0192 | -48.2147
257.18 | 50.0192 | -48.2122
257.2 | 50.0192 | -48.2092
257.22 | 50.0192 | -48.2059
257.24 | 50.0192 | -48.2022
257.26 | 50.0192 | -48.1982
257.28 | 50.0192 | -48.1938
257.3 | 50.0192 | -48.1891
257.32 | 50.0192 | -48.184
257.34 | 50.0192 | -48.1785
257.36 | 50.0192 | -48.1727
257.38 | 50.0192 | -48.1666
257.4 | 50.0192 | -48.1601
257.42 | 50.0192 | -48.1533
257.44 | 50.0192 | -48.1461
257.46 | 50.0192 | -48.1386
257.48 | 50.0192 | -48.1307
257.5 | 50.0193 | -48.1225
257.52 | 50.0193 | -48.114
257.54 | 50.0193 | -48.1052
257.56 | 50.0193 | -48.096
257.58 | 50.0193 | -48.0865
257.6 | 50.0193 | -48.0767
257.62 | 50.0193 | -48.0666
257.64 | 50.0193 | -48.0562
257.66 | 50.0193 | -48.0454
257.68 | 50.0193 | -48.0344
257.7 | 50.0193 | -48.0231
257.72 | 50.0194 | -48.0114
257.74 | 50.0194 | -47.9995
257.76 | 50.0194 | -47.9873
257.78 | 50.0194 | -47.9748
257.8 | 50.0194 | -47.962
257.82 | 50.0194 | -47.949
257.84 | 50.0194 | -47.9357
257.86 | 50.0194 | -47.9221
257.88 | 50.0195 | -47.9082
257.9 | 50.0195 | -47.8941
257.92 | 50.0195 | -47.8797
257.94 | 50.0195 | -47.8651
257.96 | 50.0195 | -47.8502
257.98 | 50.0195 | -47.8351
258 | 50.0195 | -47.8197
258.02 | 50.0195 | -47.8031
258.04 | 50.0195 | -47.7843
258.06 | 50.0195 | -47.7637
258.08 | 50.0194 | -47.7415
258.1 | 50.0194 | -47.718
258.12 | 50.0194 | -47.6932
258.14 | 50.0194 | -47.6674
258.16 | 50.0194 | -47.6407
258.18 | 50.0193 | -47.6133
258.2 | 50.0193 | -47.5852
258.22 | 50.0193 | -47.5566
258.24 | 50.0192 | -47.5276
258.26 | 50.0192 | -47.4982
258.28 | 50.0192 | -47.4686
258.3 | 50.0191 | -47.4387
258.32 | 50.0191 | -47.4088
258.34 | 50.0191 | -47.3787
258.36 | 50.019 | -47.3486
258.38 | 50.019 | -47.3185
258.4 | 50.0189 | -47.2885
258.42 | 50.0189 | -47.2586
258.44 | 50.0188 | -47.2288
258.46 | 50.0188 | -47.1992
258.48 | 50.0187 | -47.1698
258.5 | 50.0187 | -47.1406
258.52 | 50.0186 | -47.1117
258.54 | 50.0186 | -47.0831
258.56 | 50.0185 | -47.0548
258.58 | 50.0185 | -47.0268
258.6 | 50.0184 | -46.9991
258.62 | 50.0184 | -46.9718
258.64 | 50.0183 | -46.9449
258.66 | 50.0182 | -46.9184
258.68 | 50.0182 | -46.8923
258.7 | 50.0181 | -46.8666
258.72 | 50.018 | -46.8414
258.74 | 50.018 | -46.8166
258.76 | 50.0179 | -46.7923
258.78 | 50.0178 | -46.7684
258.8 | 50.0178 | -46.7451
258.82 | 50.0177 | -46.7222
258.84 | 50.0176 | -46.6998
258.86 | 50.0175 | -46.678
258.88 | 50.0175 | -46.6566
258.9 | 50.0174 | -46.6358
258.92 | 50.0173 | -46.6155
258.94 | 50.0172 | -46.5957
258.96 | 50.0172 | -46.5765
258.98 | 50.0171 | -46.5578
259 | 50.017 | -46.5397
259.02 | 50.0169 | -46.5221
259.04 | 50.0168 | -46.505
259.06 | 50.0167 | -46.4886
259.08 | 50.0166 | -46.4727
259.1 | 50.0166 | -46.4573
259.12 | 50.0165 | -46.4425
259.14 | 50.0164 | -46.4283
259.16 | 50.0163 | -46.4147
259.18 | 50.0162 | -46.4016
259.2 | 50.0161 | -46.3891
259.22 | 50.016 | -46.3771
259.24 | 50.0159 | -46.3658
259.26 | 50.0158 | -46.355
259.28 | 50.0157 | -46.3447
259.3 | 50.0156 | -46.3351
259.32 | 50.0155 | -46.326
259.34 | 50.0154 | -46.3174
259.36 | 50.0153 | -46.3095
259.38 | 50.0152 | -46.302
259.4 | 50.0151 | -46.2952
259.42 | 50.015 | -46.2889
259.44 | 50.0149 | -46.2831
259.46 | 50.0148 | -46.2779
259.48 | 50.0147 | -46.2733
259.5 | 50.0146 | -46.2692
259.52 | 50.0145 | -46.2656
259.54 | 50.0144 | -46.2626
259.56 | 50.0143 | -46.2601
259.58 | 50.0142 | -46.2581
259.6 | 50.0141 | -46.2566
259.62 | 50.014 | -46.2557
259.64 | 50.0139 | -46.2553
259.66 | 50.0138 | -46.2554
259.68 | 50.0137 | -46.256
259.7 | 50.0136 | -46.2571
259.72 | 50.0135 | -46.2587
259.74 | 50.0134 | -46.2607
259.76 | 50.0133 | -46.2633
259.78 | 50.0132 | -46.2663
259.8 | 50.0131 | -46.2698
259.82 | 50.0129 | -46.2738
259.84 | 50.0128 | -46.2783
259.86 | 50.0127 | -46.2831
259.88 | 50.0126 | -46.2885
259.9 | 50.0125 | -46.2943
259.92 | 50.0124 | -46.3005
259.94 | 50.0123 | -46.3071
259.96 | 50.0122 | -46.3142
259.98 | 50.0121 | -46.3216
260 | 50.012 | -46.3295
260.02 | 50.0118 | -46.3378
260.04 | 50.0117 | -46.3465
260.06 | 50.0116 | -46.3556
260.08 | 50.0115 | -46.365
260.1 | 50.0114 | -46.3749
260.12 | 50.0113 | -46.385
260.14 | 50.0112 | -46.3956
260.16 | 50.0111 | -46.4065
260.18 | 50.011 | -46.4178
260.2 | 50.0109 | -46.4294
260.22 | 50.0107 | -46.4413
260.24 | 50.0106 | -46.4536
260.26 | 50.0105 | -46.4661
260.28 | 50.0104 | -46.479
260.3 | 50.0103 | -46.4922
260.32 | 50.0102 | -46.5057
260.34 | 50.0101 | -46.5195
260.36 | 50.01 | -46.5336
260.38 | 50.0099 | -46.5479
260.4 | 50.0098 | -46.5625
260.42 | 50.0096 | -46.5774
260.44 | 50.0095 | -46.5925
260.46 | 50.0094 | -46.6079
260.48 | 50.0093 | -46.6235
260.5 | 50.0092 | -46.6394
260.52 | 50.0091 | -46.6555
260.54 | 50.009 | -46.6718
260.56 | 50.0089 | -46.6883
260.58 | 50.0088 | -46.705
260.6 | 50.0087 | -46.722
260.62 | 50.0086 | -46.7391
260.64 | 50.0084 | -46.7564
260.66 | 50.0083 | -46.7739
260.68 | 50.0082 | -46.7916
260.7 | 50.0081 | -46.8094
260.72 | 50.008 | -46.8274
260.74 | 50.0079 | -46.8455
260.76 | 50.0078 | -46.8638
260.78 | 50.0077 | -46.8823
260.8 | 50.0076 | -46.9008
260.82 | 50.0075 | -46.9195
260.84 | 50.0074 | -46.9384
260.86 | 50.0073 | -46.9573
260.88 | 50.0072 | -46.9764
260.9 | 50.0071 | -46.9955
260.92 | 50.007 | -47.0148
260.94 | 50.0069 | -47.0342
260.96 | 50.0068 | -47.0536
260.98 | 50.0067 | -47.0731
261 | 50.0066 | -47.0927
261.02 | 50.0064 | -47.1135
261.04 | 50.0063 | -47.1364
261.06 | 50.0062 | -47.1614
261.08 | 50.0061 | -47.1883
261.1 | 50.006 | -47.217
261.12 | 50.0059 | -47.2474
261.14 | 50.0058 | -47.2794
261.16 | 50.0057 | -47.313
261.18 | 50.0056 | -47.3481
261.2 | 50.0055 | -47.3846
261.22 | 50.0054 | -47.4225
261.24 | 50.0053 | -47.4616
261.26 | 50.0052 | -47.5019
261.28 | 50.0051 | -47.5433
261.3 | 50.005 | -47.5859
261.32 | 50.0049 | -47.6295
261.34 | 50.0048 | -47.674
261.36 | 50.0047 | -47.7195
261.38 | 50.0046 | -47.7659
261.4 | 50.0045 | -47.8132
261.42 | 50.0044 | -47.8612
261.44 | 50.0043 | -47.9099
261.46 | 50.0042 | -47.9594
261.48 | 50.0041 | -48.0095
261.5 | 50.004 | -48.0603
261.52 | 50.004 | -48.1116
261.54 | 50.0039 | -48.1635
261.56 | 50.0038 | -48.2159
261.58 | 50.0037 | -48.2688
261.6 | 50.0036 | -48.3222
261.62 | 50.0035 | -48.3759
261.64 | 50.0035 | -48.43
261.66 | 50.0034 | -48.4845
261.68 | 50.0033 | -48.5393
261.7 | 50.0032 | -48.5944
261.72 | 50.0031 | -48.6497
261.74 | 50.0031 | -48.7053
261.76 | 50.003 | -48.7611
261.78 | 50.0029 | -48.8171
261.8 | 50.0029 | -48.8732
261.82 | 50.0028 | -48.9294
261.84 | 50.0027 | -48.9858
261.86 | 50.0027 | -49.0422
261.88 | 50.0026 | -49.0987
261.9 | 50.0025 | -49.1552
261.92 | 50.0025 | -49.2118
261.94 | 50.0024 | -49.2683
261.96 | 50.0024 | -49.3248
261.98 | 50.0023 | -49.3813
262 | 50.0022 | -49.4377
262.02 | 50.0022 | -49.494
262.04 | 50.0021 | -49.5502
262.06 | 50.0021 | -49.6063
262.08 | 50.002 | -49.6622
262.1 | 50.002 | -49.718
262.12 | 50.0019 | -49.7736
262.14 | 50.0019 | -49.8291
262.16 | 50.0018 | -49.8843
262.18 | 50.0018 | -49.9393
262.2 | 50.0018 | -49.9941
262.22 | 50.0017 | -50.0486
262.24 | 50.0017 | -50.1029
262.26 | 50.0016 | -50.1569
262.28 | 50.0016 | -50.2106
262.3 | 50.0016 | -50.2641
262.32 | 50.0015 | -50.3172
262.34 | 50.0015 | -50.37
262.36 | 50.0015 | -50.4225
262.38 | 50.0014 | -50.4747
262.4 | 50.0014 | -50.5265
262.42 | 50.0014 | -50.578
262.44 | 50.0014 | -50.6291
262.46 | 50.0013 | -50.6798
262.48 | 50.0013 | -50.7301
262.5 | 50.0013 | -50.7801
262.52 | 50.0013 | -50.8296
262.54 | 50.0012 | -50.8788
262.56 | 50.0012 | -50.9275
262.58 | 50.0012 | -50.9759
262.6 | 50.0012 | -51.0238
262.62 | 50.0012 | -51.0713
262.64 | 50.0011 | -51.1184
262.66 | 50.0011 | -51.165
262.68 | 50.0011 | -51.2112
262.7 | 50.0011 | -51.2569
262.72 | 50.0011 | -51.3022
262.74 | 50.0011 | -51.347
262.76 | 50.0011 | -51.3914
262.78 | 50.0011 | -51.4354
262.8 | 50.0011 | -51.4788
262.82 | 50.001 | -51.5219
262.84 | 50.001 | -51.5644
262.86 | 50.001 | -51.6065
262.88 | 50.001 | -51.6481
262.9 | 50.001 | -51.6892
262.92 | 50.001 | -51.7299
262.94 | 50.001 | -51.7701
262.96 | 50.001 | -51.8098
262.98 | 50.001 | -51.8491
263 | 50.001 | -51.8879
263.02 | 50.001 | -51.9262
263.04 | 50.001 | -51.9641
263.06 | 50.001 | -52.0014
263.08 | 50.001 | -52.0383
263.1 | 50.001 | -52.0748
263.12 | 50.001 | -52.1107
263.14 | 50.001 | -52.1462
263.16 | 50.001 | -52.1813
263.18 | 50.001 | -52.2159
263.2 | 50.0011 | -52.25
263.22 | 50.0011 | -52.2837
263.24 | 50.0011 | -52.3169
263.26 | 50.0011 | -52.3496
263.28 | 50.0011 | -52.3819
263.3 | 50.0011 | -52.4138
263.32 | 50.0011 | -52.4452
263.34 | 50.0011 | -52.4761
263.36 | 50.0011 | -52.5067
263.38 | 50.0011 | -52.5368
263.4 | 50.0011 | -52.5664
263.42 | 50.0012 | -52.5957
263.44 | 50.0012 | -52.6245
263.46 | 50.0012 | -52.6529
263.48 | 50.0012 | -52.6809
263.5 | 50.0012 | -52.7084
263.52 | 50.0012 | -52.7356
263.54 | 50.0012 | -52.7624
263.56 | 50.0013 | -52.7887
263.58 | 50.0013 | -52.8147
263.6 | 50.0013 | -52.8403
263.62 | 50.0013 | -52.8654
263.64 | 50.0013 | -52.8903
263.66 | 50.0013 | -52.9147
263.68 | 50.0013 | -52.9388
263.7 | 50.0014 | -52.9625
263.72 | 50.0014 | -52.9858
263.74 | 50.0014 | -53.0088
263.76 | 50.0014 | -53.0314
263.78 | 50.0014 | -53.0537
263.8 | 50.0014 | -53.0757
263.82 | 50.0015 | -53.0973
263.84 | 50.0015 | -53.1186
263.86 | 50.0015 | -53.1396
263.88 | 50.0015 | -53.1602
263.9 | 50.0015 | -53.1806
263.92 | 50.0015 | -53.2006
263.94 | 50.0016 | -53.2203
263.96 | 50.0016 | -53.2398
263.98 | 50.0016 | -53.2589
264 | 50.0016 | -53.2778
264.02 | 50.0016 | -53.2959
264.04 | 50.0016 | -53.3128
264.06 | 50.0016 | -53.3288
264.08 | 50.0016 | -53.3439
264.1 | 50.0016 | -53.3584
264.12 | 50.0016 | -53.3723
264.14 | 50.0015 | -53.3858
264.16 | 50.0015 | -53.3989
264.18 | 50.0015 | -53.4118
264.2 | 50.0015 | -53.4245
264.22 | 50.0015 | -53.4371
264.24 | 50.0015 | -53.4497
264.26 | 50.0015 | -53.4622
264.28 | 50.0014 | -53.4748
264.3 | 50.0014 | -53.4875
264.32 | 50.0014 | -53.5003
264.34 | 50.0014 | -53.5133
264.36 | 50.0013 | -53.5264
264.38 | 50.0013 | -53.5398
264.4 | 50.0013 | -53.5534
264.42 | 50.0013 | -53.5673
264.44 | 50.0012 | -53.5815
264.46 | 50.0012 | -53.596
264.48 | 50.0012 | -53.6108
264.5 | 50.0011 | -53.6259
264.52 | 50.0011 | -53.6414
264.54 | 50.0011 | -53.6572
264.56 | 50.001 | -53.6735
264.58 | 50.001 | -53.6901
264.6 | 50.001 | -53.7071
264.62 | 50.0009 | -53.7245
264.64 | 50.0009 | -53.7423
264.66 | 50.0008 | -53.7605
264.68 | 50.0008 | -53.7791
264.7 | 50.0008 | -53.7982
264.72 | 50.0007 | -53.8177
264.74 | 50.0007 | -53.8376
264.76 | 50.0006 | -53.858
264.78 | 50.0006 | -53.8788
264.8 | 50.0005 | -53.9001
264.82 | 50.0005 | -53.9218
264.84 | 50.0005 | -53.9439
264.86 | 50.0004 | -53.9666
264.88 | 50.0004 | -53.9896
264.9 | 50.0003 | -54.0131
264.92 | 50.0003 | -54.0371
264.94 | 50.0002 | -54.0616
264.96 | 50.0002 | -54.0865
264.98 | 50.0001 | -54.1118
265 | 50.0001 | -54.1376
265.02 | 50 | -54.1639
265.04 | 49.9999 | -54.1906
265.06 | 49.9999 | -54.2178
265.08 | 49.9998 | -54.2454
265.1 | 49.9998 | -54.2735
265.12 | 49.9997 | -54.3021
265.14 | 49.9997 | -54.3311
265.16 | 49.9996 | -54.3605
265.18 | 49.9996 | -54.3904
265.2 | 49.9995 | -54.4207
265.22 | 49.9994 | -54.4515
265.24 | 49.9994 | -54.4827
265.26 | 49.9993 | -54.5144
265.28 | 49.9993 | -54.5465
265.3 | 49.9992 | -54.579
265.32 | 49.9991 | -54.6119
265.34 | 49.9991 | -54.6453
265.36 | 49.999 | -54.6791
265.38 | 49.999 | -54.7133
265.4 | 49.9989 | -54.7479
265.42 | 49.9988 | -54.783
265.44 | 49.9988 | -54.8184
265.46 | 49.9987 | -54.8543
265.48 | 49.9986 | -54.8905
265.5 | 49.9986 | -54.9271
265.52 | 49.9985 | -54.9642
265.54 | 49.9984 | -55.0016
265.56 | 49.9984 | -55.0394
265.58 | 49.9983 | -55.0776
265.6 | 49.9983 | -55.1161
265.62 | 49.9982 | -55.155
265.64 | 49.9981 | -55.1943
265.66 | 49.9981 | -55.2339
265.68 | 49.998 | -55.2739
265.7 | 49.9979 | -55.3143
265.72 | 49.9979 | -55.3549
265.74 | 49.9978 | -55.396
265.76 | 49.9977 | -55.4373
265.78 | 49.9977 | -55.479
265.8 | 49.9976 | -55.521
265.82 | 49.9975 | -55.5633
265.84 | 49.9975 | -55.606
265.86 | 49.9974 | -55.6489
265.88 | 49.9973 | -55.6922
265.9 | 49.9973 | -55.7357
265.92 | 49.9972 | -55.7795
265.94 | 49.9971 | -55.8236
265.96 | 49.9971 | -55.868
265.98 | 49.997 | -55.9127
266 | 49.9969 | -55.9577
266.02 | 49.9969 | -56.0029
266.04 | 49.9968 | -56.0483
266.06 | 49.9967 | -56.094
266.08 | 49.9967 | -56.14
266.1 | 49.9966 | -56.1862
266.12 | 49.9965 | -56.2327
266.14 | 49.9965 | -56.2794
266.16 | 49.9964 | -56.3263
266.18 | 49.9963 | -56.3734
266.2 | 49.9963 | -56.4207
266.22 | 49.9962 | -56.4683
266.24 | 49.9961 | -56.516
266.26 | 49.9961 | -56.564
266.28 | 49.996 | -56.6121
266.3 | 49.9959 | -56.6605
266.32 | 49.9959 | -56.709
266.34 | 49.9958 | -56.7577
266.36 | 49.9957 | -56.8066
266.38 | 49.9957 | -56.8556
266.4 | 49.9956 | -56.9048
266.42 | 49.9955 | -56.9542
266.44 | 49.9955 | -57.0037
266.46 | 49.9954 | -57.0534
266.48 | 49.9953 | -57.1032
266.5 | 49.9953 | -57.1531
266.52 | 49.9952 | -57.2032
266.54 | 49.9952 | -57.2534
266.56 | 49.9951 | -57.3037
266.58 | 49.995 | -57.3542
266.6 | 49.995 | -57.4047
266.62 | 49.9949 | -57.4554
266.64 | 49.9948 | -57.5062
266.66 | 49.9948 | -57.5571
266.68 | 49.9947 | -57.608
266.7 | 49.9947 | -57.6591
266.72 | 49.9946 | -57.7102
266.74 | 49.9945 | -57.7615
266.76 | 49.9945 | -57.8128
266.78 | 49.9944 | -57.8641
266.8 | 49.9943 | -57.9156
266.82 | 49.9943 | -57.9671
266.84 | 49.9942 | -58.0187
266.86 | 49.9942 | -58.0703
266.88 | 49.9941 | -58.122
266.9 | 49.994 | -58.1737
266.92 | 49.994 | -58.2255
266.94 | 49.9939 | -58.2773
266.96 | 49.9939 | -58.3292
266.98 | 49.9938 | -58.3811
267 | 49.9938 | -58.433
267.02 | 49.9937 | -58.4855
267.04 | 49.9937 | -58.539
267.06 | 49.9936 | -58.5932
267.08 | 49.9936 | -58.6481
267.1 | 49.9936 | -58.7035
267.12 | 49.9935 | -58.7594
267.14 | 49.9935 | -58.8155
267.16 | 49.9935 | -58.8718
267.18 | 49.9935 | -58.9282
267.2 | 49.9934 | -58.9846
267.22 | 49.9934 | -59.0408
267.24 | 49.9934 | -59.0968
267.26 | 49.9934 | -59.1526
267.28 | 49.9934 | -59.2079
267.3 | 49.9934 | -59.2628
267.32 | 49.9934 | -59.3172
267.34 | 49.9934 | -59.3709
267.36 | 49.9934 | -59.424
267.38 | 49.9934 | -59.4764
267.4 | 49.9934 | -59.5281
267.42 | 49.9934 | -59.5788
267.44 | 49.9934 | -59.6288
267.46 | 49.9935 | -59.6777
267.48 | 49.9935 | -59.7258
267.5 | 49.9935 | -59.7728
267.52 | 49.9935 | -59.8187
267.54 | 49.9936 | -59.8636
267.56 | 49.9936 | -59.9074
267.58 | 49.9936 | -59.95
267.6 | 49.9936 | -59.9914
267.62 | 49.9937 | -60.0316
267.64 | 49.9937 | -60.0706
267.66 | 49.9938 | -60.1084
267.68 | 49.9938 | -60.1448
267.7 | 49.9939 | -60.18
267.72 | 49.9939 | -60.2139
267.74 | 49.9939 | -60.2464
267.76 | 49.994 | -60.2776
267.78 | 49.994 | -60.3075
267.8 | 49.9941 | -60.336
267.82 | 49.9942 | -60.3631
267.84 | 49.9942 | -60.3889
267.86 | 49.9943 | -60.4132
267.88 | 49.9943 | -60.4362
267.9 | 49.9944 | -60.4578
267.92 | 49.9945 | -60.478
267.94 | 49.9945 | -60.4968
267.96 | 49.9946 | -60.5143
267.98 | 49.9947 | -60.5303
268 | 49.9947 | -60.5449
268.02 | 49.9948 | -60.5582
268.04 | 49.9949 | -60.5701
268.06 | 49.9949 | -60.5806
268.08 | 49.995 | -60.5897
268.1 | 49.9951 | -60.5974
268.12 | 49.9952 | -60.6039
268.14 | 49.9953 | -60.6089
268.16 | 49.9953 | -60.6126
268.18 | 49.9954 | -60.615
268.2 | 49.9955 | -60.6161
268.22 | 49.9956 | -60.6158
268.24 | 49.9957 | -60.6143
268.26 | 49.9957 | -60.6115
268.28 | 49.9958 | -60.6074
268.3 | 49.9959 | -60.602
268.32 | 49.996 | -60.5954
268.34 | 49.9961 | -60.5876
268.36 | 49.9962 | -60.5785
268.38 | 49.9963 | -60.5683
268.4 | 49.9963 | -60.5568
268.42 | 49.9964 | -60.5442
268.44 | 49.9965 | -60.5305
268.46 | 49.9966 | -60.5156
268.48 | 49.9967 | -60.4995
268.5 | 49.9968 | -60.4824
268.52 | 49.9969 | -60.4642
268.54 | 49.997 | -60.4449
268.56 | 49.997 | -60.4246
268.58 | 49.9971 | -60.4032
268.6 | 49.9972 | -60.3809
268.62 | 49.9973 | -60.3575
268.64 | 49.9974 | -60.3331
268.66 | 49.9975 | -60.3078
268.68 | 49.9976 | -60.2816
268.7 | 49.9977 | -60.2544
268.72 | 49.9978 | -60.2263
268.74 | 49.9979 | -60.1973
268.76 | 49.9979 | -60.1675
268.78 | 49.998 | -60.1368
268.8 | 49.9981 | -60.1053
268.82 | 49.9982 | -60.073
268.84 | 49.9983 | -60.04
268.86 | 49.9984 | -60.0061
268.88 | 49.9985 | -59.9715
268.9 | 49.9986 | -59.9362
268.92 | 49.9986 | -59.9001
268.94 | 49.9987 | -59.8634
268.96 | 49.9988 | -59.826
268.98 | 49.9989 | -59.7879
269 | 49.999 | -59.7492
269.02 | 49.9991 | -59.7099
269.04 | 49.9991 | -59.67
269.06 | 49.9992 | -59.6296
269.08 | 49.9993 | -59.5885
269.1 | 49.9994 | -59.547
269.12 | 49.9995 | -59.5049
269.14 | 49.9996 | -59.4623
269.16 | 49.9996 | -59.4192
269.18 | 49.9997 | -59.3757
269.2 | 49.9998 | -59.3317
269.22 | 49.9999 | -59.2873
269.24 | 49.9999 | -59.2424
269.26 | 50 | -59.1972
269.28 | 50.0001 | -59.1516
269.3 | 50.0002 | -59.1057
269.32 | 50.0002 | -59.0594
269.34 | 50.0003 | -59.0127
269.36 | 50.0004 | -58.9658
269.38 | 50.0005 | -58.9186
269.4 | 50.0005 | -58.8711
269.42 | 50.0006 | -58.8233
269.44 | 50.0007 | -58.7753
269.46 | 50.0007 | -58.7271
269.48 | 50.0008 | -58.6786
269.5 | 50.0009 | -58.63
269.52 | 50.0009 | -58.5812
269.54 | 50.001 | -58.5322
269.56 | 50.0011 | -58.483
269.58 | 50.0011 | -58.4338
269.6 | 50.0012 | -58.3843
269.62 | 50.0013 | -58.3348
269.64 | 50.0013 | -58.2852
269.66 | 50.0014 | -58.2355
269.68 | 50.0014 | -58.1857
269.7 | 50.0015 | -58.1359
269.72 | 50.0016 | -58.086
269.74 | 50.0016 | -58.0361
269.76 | 50.0017 | -57.9862
269.78 | 50.0017 | -57.9363
269.8 | 50.0018 | -57.8864
269.82 | 50.0018 | -57.8364
269.84 | 50.0019 | -57.7866
269.86 | 50.0019 | -57.7367
269.88 | 50.002 | -57.6869
269.9 | 50.002 | -57.6372
269.92 | 50.0021 | -57.5875
269.94 | 50.0021 | -57.5379
269.96 | 50.0022 | -57.4884
269.98 | 50.0022 | -57.439
270 | 50.0023 | -57.3897
270.02 | 50.0023 | -57.3406
270.04 | 50.0023 | -57.2916
270.06 | 50.0024 | -57.2428
270.08 | 50.0024 | -57.1942
270.1 | 50.0024 | -57.1459
270.12 | 50.0024 | -57.0979
270.14 | 50.0025 | -57.0503
270.16 | 50.0025 | -57.003
270.18 | 50.0025 | -56.9562
270.2 | 50.0025 | -56.9098
270.22 | 50.0026 | -56.8638
270.24 | 50.0026 | -56.8184
270.26 | 50.0026 | -56.7736
270.28 | 50.0026 | -56.7293
270.3 | 50.0026 | -56.6855
270.32 | 50.0026 | -56.6424
270.34 | 50.0026 | -56.6
270.36 | 50.0026 | -56.5582
270.38 | 50.0026 | -56.5171
270.4 | 50.0026 | -56.4767
270.42 | 50.0026 | -56.437
270.44 | 50.0026 | -56.3981
270.46 | 50.0026 | -56.3599
270.48 | 50.0026 | -56.3225
270.5 | 50.0026 | -56.286
270.52 | 50.0026 | -56.2502
270.54 | 50.0026 | -56.2152
270.56 | 50.0026 | -56.181
270.58 | 50.0026 | -56.1477
270.6 | 50.0026 | -56.1153
270.62 | 50.0026 | -56.0837
270.64 | 50.0026 | -56.053
270.66 | 50.0025 | -56.0231
270.68 | 50.0025 | -55.9941
270.7 | 50.0025 | -55.966
270.72 | 50.0025 | -55.9388
270.74 | 50.0025 | -55.9125
270.76 | 50.0024 | -55.8871
270.78 | 50.0024 | -55.8626
270.8 | 50.0024 | -55.8389
270.82 | 50.0024 | -55.8162
270.84 | 50.0023 | -55.7944
270.86 | 50.0023 | -55.7734
270.88 | 50.0023 | -55.7534
270.9 | 50.0023 | -55.7343
270.92 | 50.0022 | -55.716
270.94 | 50.0022 | -55.6986
270.96 | 50.0022 | -55.6822
270.98 | 50.0021 | -55.6666
271 | 50.0021 | -55.6519
271.02 | 50.0021 | -55.638
271.04 | 50.002 | -55.625
271.06 | 50.002 | -55.6129
271.08 | 50.002 | -55.6017
271.1 | 50.0019 | -55.5913
271.12 | 50.0019 | -55.5817
271.14 | 50.0018 | -55.573
271.16 | 50.0018 | -55.5651
271.18 | 50.0018 | -55.558
271.2 | 50.0017 | -55.5517
271.22 | 50.0017 | -55.5463
271.24 | 50.0016 | -55.5416
271.26 | 50.0016 | -55.5377
271.28 | 50.0016 | -55.5346
271.3 | 50.0015 | -55.5322
271.32 | 50.0015 | -55.5307
271.34 | 50.0014 | -55.5298
271.36 | 50.0014 | -55.5297
271.38 | 50.0014 | -55.5303
271.4 | 50.0013 | -55.5317
271.42 | 50.0013 | -55.5337
271.44 | 50.0012 | -55.5365
271.46 | 50.0012 | -55.5399
271.48 | 50.0011 | -55.544
271.5 | 50.0011 | -55.5487
271.52 | 50.001 | -55.5542
271.54 | 50.001 | -55.5602
271.56 | 50.001 | -55.5669
271.58 | 50.0009 | -55.5742
271.6 | 50.0009 | -55.5821
271.62 | 50.0008 | -55.5906
271.64 | 50.0008 | -55.5996
271.66 | 50.0007 | -55.6093
271.68 | 50.0007 | -55.6195
271.7 | 50.0006 | -55.6302
271.72 | 50.0006 | -55.6415
271.74 | 50.0006 | -55.6533
271.76 | 50.0005 | -55.6656
271.78 | 50.0005 | -55.6784
271.8 | 50.0004 | -55.6917
271.82 | 50.0004 | -55.7054
271.84 | 50.0003 | -55.7196
271.86 | 50.0003 | -55.7343
271.88 | 50.0002 | -55.7494
271.9 | 50.0002 | -55.765
271.92 | 50.0002 | -55.7809
271.94 | 50.0001 | -55.7973
271.96 | 50.0001 | -55.814
271.98 | 50 | -55.8311
272 | 50 | -55.8486
272.02 | 50 | -55.8665
272.04 | 49.9999 | -55.8847
272.06 | 49.9999 | -55.9032
272.08 | 49.9998 | -55.922
272.1 | 49.9998 | -55.9412
272.12 | 49.9998 | -55.9607
272.14 | 49.9997 | -55.9804
272.16 | 49.9997 | -56.0004
272.18 | 49.9996 | -56.0207
272.2 | 49.9996 | -56.0413
272.22 | 49.9996 | -56.0621
272.24 | 49.9995 | -56.0831
272.26 | 49.9995 | -56.1044
272.28 | 49.9995 | -56.1259
272.3 | 49.9994 | -56.1475
272.32 | 49.9994 | -56.1694
272.34 | 49.9994 | -56.1915
272.36 | 49.9993 | -56.2137
272.38 | 49.9993 | -56.2361
272.4 | 49.9993 | -56.2587
272.42 | 49.9992 | -56.2814
272.44 | 49.9992 | -56.3042
272.46 | 49.9992 | -56.3272
272.48 | 49.9991 | -56.3502
272.5 | 49.9991 | -56.3734
272.52 | 49.9991 | -56.3967
272.54 | 49.999 | -56.4201
272.56 | 49.999 | -56.4436
272.58 | 49.999 | -56.4671
272.6 | 49.9989 | -56.4907
272.62 | 49.9989 | -56.5144
272.64 | 49.9989 | -56.5381
272.66 | 49.9989 | -56.5619
272.68 | 49.9988 | -56.5857
272.7 | 49.9988 | -56.6095
272.72 | 49.9988 | -56.6334
272.74 | 49.9988 | -56.6572
272.76 | 49.9987 | -56.6811
272.78 | 49.9987 | -56.7049
272.8 | 49.9987 | -56.7288
272.82 | 49.9987 | -56.7527
272.84 | 49.9987 | -56.7765
272.86 | 49.9986 | -56.8003
272.88 | 49.9986 | -56.824
272.9 | 49.9986 | -56.8478
272.92 | 49.9986 | -56.8715
272.94 | 49.9986 | -56.8951
272.96 | 49.9985 | -56.9187
272.98 | 49.9985 | -56.9422
273 | 49.9985 | -56.9656
273.02 | 49.9985 | -56.989
273.04 | 49.9985 | -57.0121
273.06 | 49.9985 | -57.0351
273.08 | 49.9985 | -57.0577
273.1 | 49.9985 | -57.08
273.12 | 49.9985 | -57.1019
273.14 | 49.9985 | -57.1235
273.16 | 49.9985 | -57.1447
273.18 | 49.9985 | -57.1655
273.2 | 49.9985 | -57.186
273.22 | 49.9985 | -57.2061
273.24 | 49.9985 | -57.2259
273.26 | 49.9985 | -57.2455
273.28 | 49.9984 | -57.2647
273.3 | 49.9984 | -57.2837
273.32 | 49.9984 | -57.3025
273.34 | 49.9984 | -57.3211
273.36 | 49.9984 | -57.3396
273.38 | 49.9984 | -57.3579
273.4 | 49.9984 | -57.3762
273.42 | 49.9984 | -57.3944
273.44 | 49.9983 | -57.4125
273.46 | 49.9983 | -57.4307
273.48 | 49.9983 | -57.4489
273.5 | 49.9983 | -57.4672
273.52 | 49.9983 | -57.4855
273.54 | 49.9983 | -57.504
273.56 | 49.9982 | -57.5227
273.58 | 49.9982 | -57.5415
273.6 | 49.9982 | -57.5604
273.62 | 49.9982 | -57.5796
273.64 | 49.9982 | -57.5991
273.66 | 49.9981 | -57.6188
273.68 | 49.9981 | -57.6388
273.7 | 49.9981 | -57.659
273.72 | 49.9981 | -57.6796
273.74 | 49.998 | -57.7005
273.76 | 49.998 | -57.7218
273.78 | 49.998 | -57.7434
273.8 | 49.998 | -57.7654
273.82 | 49.9979 | -57.7878
273.84 | 49.9979 | -57.8106
273.86 | 49.9979 | -57.8338
273.88 | 49.9978 | -57.8574
273.9 | 49.9978 | -57.8815
273.92 | 49.9978 | -57.9059
273.94 | 49.9978 | -57.9309
273.96 | 49.9977 | -57.9563
273.98 | 49.9977 | -57.9821
274 | 49.9977 | -58.0084
274.02 | 49.9976 | -58.0352
274.04 | 49.9976 | -58.0624
274.06 | 49.9976 | -58.0901
274.08 | 49.9975 | -58.1183
274.1 | 49.9975 | -58.147
274.12 | 49.9974 | -58.1761
274.14 | 49.9974 | -58.2058
274.16 | 49.9974 | -58.2359
274.18 | 49.9973 | -58.2665
274.2 | 49.9973 | -58.2976
274.22 | 49.9973 | -58.3292
274.24 | 49.9972 | -58.3613
274.26 | 49.9972 | -58.3938
274.28 | 49.9972 | -58.4268
274.3 | 49.9971 | -58.4603
274.32 | 49.9971 | -58.4943
274.34 | 49.997 | -58.5288
274.36 | 49.997 | -58.5637
274.38 | 49.997 | -58.5991
274.4 | 49.9969 | -58.6349
274.42 | 49.9969 | -58.6712
274.44 | 49.9968 | -58.708
274.46 | 49.9968 | -58.7452
274.48 | 49.9968 | -58.7828
274.5 | 49.9967 | -58.8209
274.52 | 49.9967 | -58.8594
274.54 | 49.9966 | -58.8983
274.56 | 49.9966 | -58.9377
274.58 | 49.9966 | -58.9775
274.6 | 49.9965 | -59.0177
274.62 | 49.9965 | -59.0583
274.64 | 49.9964 | -59.0993
274.66 | 49.9964 | -59.1407
274.68 | 49.9964 | -59.1824
274.7 | 49.9963 | -59.2246
274.72 | 49.9963 | -59.2671
274.74 | 49.9962 | -59.31
274.76 | 49.9962 | -59.3532
274.78 | 49.9962 | -59.3968
274.8 | 49.9961 | -59.4407
274.82 | 49.9961 | -59.485
274.84 | 49.996 | -59.5296
274.86 | 49.996 | -59.5745
274.88 | 49.996 | -59.6198
274.9 | 49.9959 | -59.6653
274.92 | 49.9959 | -59.7112
274.94 | 49.9958 | -59.7573
274.96 | 49.9958 | -59.8037
274.98 | 49.9958 | -59.8504
275 | 49.9957 | -59.8974
275.02 | 49.9957 | -59.9446
275.04 | 49.9957 | -59.9921
275.06 | 49.9956 | -60.0399
275.08 | 49.9956 | -60.0878
275.1 | 49.9955 | -60.1361
275.12 | 49.9955 | -60.1845
275.14 | 49.9955 | -60.2332
275.16 | 49.9954 | -60.282
275.18 | 49.9954 | -60.3311
275.2 | 49.9954 | -60.3804
275.22 | 49.9953 | -60.4298
275.24 | 49.9953 | -60.4795
275.26 | 49.9953 | -60.5293
275.28 | 49.9952 | -60.5793
275.3 | 49.9952 | -60.6294
275.32 | 49.9952 | -60.6797
275.34 | 49.9951 | -60.7302
275.36 | 49.9951 | -60.7808
275.38 | 49.9951 | -60.8315
275.4 | 49.995 | -60.8824
275.42 | 49.995 | -60.9334
275.44 | 49.995 | -60.9845
275.46 | 49.9949 | -61.0357
275.48 | 49.9949 | -61.087
275.5 | 49.9949 | -61.1384
275.52 | 49.9948 | -61.1899
275.54 | 49.9948 | -61.2414
275.56 | 49.9948 | -61.2931
275.58 | 49.9947 | -61.3448
275.6 | 49.9947 | -61.3966
275.62 | 49.9947 | -61.4484
275.64 | 49.9947 | -61.5003
275.66 | 49.9946 | -61.5523
275.68 | 49.9946 | -61.6043
275.7 | 49.9946 | -61.6563
275.72 | 49.9946 | -61.7084
275.74 | 49.9945 | -61.7605
275.76 | 49.9945 | -61.8126
275.78 | 49.9945 | -61.8647
275.8 | 49.9944 | -61.9168
275.82 | 49.9944 | -61.969
275.84 | 49.9944 | -62.0211
275.86 | 49.9944 | -62.0733
275.88 | 49.9944 | -62.1254
275.9 | 49.9943 | -62.1775
275.92 | 49.9943 | -62.2297
275.94 | 49.9943 | -62.2817
275.96 | 49.9943 | -62.3338
275.98 | 49.9942 | -62.3858
276 | 49.9942 | -62.4378
276.02 | 49.9943 | -62.4886
276.04 | 49.9943 | -62.537
276.06 | 49.9944 | -62.5827
276.08 | 49.9944 | -62.6257
276.1 | 49.9945 | -62.6659
276.12 | 49.9945 | -62.7033
276.14 | 49.9946 | -62.7378
276.16 | 49.9946 | -62.7694
276.18 | 49.9947 | -62.798
276.2 | 49.9947 | -62.8238
276.22 | 49.9948 | -62.8467
276.24 | 49.9948 | -62.8668
276.26 | 49.9949 | -62.8841
276.28 | 49.995 | -62.8985
276.3 | 49.995 | -62.9103
276.32 | 49.9951 | -62.9194
276.34 | 49.9951 | -62.9258
276.36 | 49.9952 | -62.9297
276.38 | 49.9953 | -62.9311
276.4 | 49.9953 | -62.9301
276.42 | 49.9954 | -62.9267
276.44 | 49.9954 | -62.921
276.46 | 49.9955 | -62.913
276.48 | 49.9956 | -62.9029
276.5 | 49.9956 | -62.8906
276.52 | 49.9957 | -62.8763
276.54 | 49.9957 | -62.86
276.56 | 49.9958 | -62.8417
276.58 | 49.9959 | -62.8216
276.6 | 49.9959 | -62.7998
276.62 | 49.996 | -62.7761
276.64 | 49.996 | -62.7509
276.66 | 49.9961 | -62.7239
276.68 | 49.9961 | -62.6955
276.7 | 49.9962 | -62.6655
276.72 | 49.9962 | -62.6341
276.74 | 49.9963 | -62.6014
276.76 | 49.9963 | -62.5673
276.78 | 49.9964 | -62.5319
276.8 | 49.9964 | -62.4953
276.82 | 49.9965 | -62.4575
276.84 | 49.9965 | -62.4187
276.86 | 49.9966 | -62.3787
276.88 | 49.9966 | -62.3378
276.9 | 49.9966 | -62.2959
276.92 | 49.9967 | -62.253
276.94 | 49.9967 | -62.2093
276.96 | 49.9968 | -62.1648
276.98 | 49.9968 | -62.1195
277 | 49.9968 | -62.0734
277.02 | 49.9969 | -62.0267
277.04 | 49.9969 | -61.9793
277.06 | 49.9969 | -61.9313
277.08 | 49.997 | -61.8827
277.1 | 49.997 | -61.8335
277.12 | 49.997 | -61.7839
277.14 | 49.997 | -61.7338
277.16 | 49.9971 | -61.6833
277.18 | 49.9971 | -61.6324
277.2 | 49.9971 | -61.5812
277.22 | 49.9971 | -61.5296
277.24 | 49.9971 | -61.4778
277.26 | 49.9971 | -61.4257
277.28 | 49.9972 | -61.3734
277.3 | 49.9972 | -61.3209
277.32 | 49.9972 | -61.2682
277.34 | 49.9972 | -61.2154
277.36 | 49.9972 | -61.1625
277.38 | 49.9972 | -61.1095
277.4 | 49.9972 | -61.0564
277.42 | 49.9972 | -61.0034
277.44 | 49.9972 | -60.9503
277.46 | 49.9972 | -60.8973
277.48 | 49.9972 | -60.8443
277.5 | 49.9972 | -60.7914
277.52 | 49.9972 | -60.7386
277.54 | 49.9972 | -60.686
277.56 | 49.9972 | -60.6334
277.58 | 49.9971 | -60.5811
277.6 | 49.9971 | -60.5289
277.62 | 49.9971 | -60.4769
277.64 | 49.9971 | -60.4252
277.66 | 49.9971 | -60.3736
277.68 | 49.9971 | -60.3224
277.7 | 49.997 | -60.2714
277.72 | 49.997 | -60.2207
277.74 | 49.997 | -60.1704
277.76 | 49.997 | -60.1203
277.78 | 49.9969 | -60.0706
277.8 | 49.9969 | -60.0213
277.82 | 49.9969 | -59.9723
277.84 | 49.9968 | -59.9237
277.86 | 49.9968 | -59.8755
277.88 | 49.9968 | -59.8278
277.9 | 49.9967 | -59.7804
277.92 | 49.9967 | -59.7335
277.94 | 49.9966 | -59.687
277.96 | 49.9966 | -59.641
277.98 | 49.9966 | -59.5954
278 | 49.9965 | -59.5503
278.02 | 49.9965 | -59.5057
278.04 | 49.9964 | -59.4616
278.06 | 49.9964 | -59.418
278.08 | 49.9963 | -59.3749
278.1 | 49.9963 | -59.3323
278.12 | 49.9962 | -59.2902
278.14 | 49.9962 | -59.2487
278.16 | 49.9961 | -59.2076
278.18 | 49.996 | -59.1672
278.2 | 49.996 | -59.1273
278.22 | 49.9959 | -59.0879
278.24 | 49.9959 | -59.0491
278.26 | 49.9958 | -59.0108
278.28 | 49.9957 | -58.9731
278.3 | 49.9957 | -58.936
278.32 | 49.9956 | -58.8995
278.34 | 49.9955 | -58.8635
278.36 | 49.9955 | -58.8281
278.38 | 49.9954 | -58.7932
278.4 | 49.9953 | -58.759
278.42 | 49.9953 | -58.7253
278.44 | 49.9952 | -58.6922
278.46 | 49.9951 | -58.6597
278.48 | 49.9951 | -58.6278
278.5 | 49.995 | -58.5965
278.52 | 49.9949 | -58.5657
278.54 | 49.9948 | -58.5355
278.56 | 49.9948 | -58.5059
278.58 | 49.9947 | -58.4769
278.6 | 49.9946 | -58.4485
278.62 | 49.9945 | -58.4206
278.64 | 49.9944 | -58.3933
278.66 | 49.9944 | -58.3666
278.68 | 49.9943 | -58.3405
278.7 | 49.9942 | -58.3149
278.72 | 49.9941 | -58.2899
278.74 | 49.994 | -58.2655
278.76 | 49.994 | -58.2416
278.78 | 49.9939 | -58.2183
278.8 | 49.9938 | -58.1956
278.82 | 49.9937 | -58.1734
278.84 | 49.9936 | -58.1517
278.86 | 49.9935 | -58.1306
278.88 | 49.9934 | -58.11
278.9 | 49.9934 | -58.09
278.92 | 49.9933 | -58.0705
278.94 | 49.9932 | -58.0515
278.96 | 49.9931 | -58.033
278.98 | 49.993 | -58.0151
279 | 49.9929 | -57.9977
279.02 | 49.9928 | -57.9819
279.04 | 49.9926 | -57.9689
279.06 | 49.9925 | -57.9587
279.08 | 49.9924 | -57.9514
279.1 | 49.9922 | -57.9468
279.12 | 49.9921 | -57.945
279.14 | 49.992 | -57.9459
279.16 | 49.9919 | -57.9495
279.18 | 49.9917 | -57.9557
279.2 | 49.9916 | -57.9645
279.22 | 49.9915 | -57.9756
279.24 | 49.9914 | -57.9892
279.26 | 49.9912 | -58.005
279.28 | 49.9911 | -58.0231
279.3 | 49.991 | -58.0433
279.32 | 49.9909 | -58.0654
279.34 | 49.9908 | -58.0895
279.36 | 49.9906 | -58.1155
279.38 | 49.9905 | -58.1432
279.4 | 49.9904 | -58.1726
279.42 | 49.9903 | -58.2035
279.44 | 49.9902 | -58.2359
279.46 | 49.9901 | -58.2697
279.48 | 49.99 | -58.3048
279.5 | 49.9899 | -58.3412
279.52 | 49.9898 | -58.3787
279.54 | 49.9897 | -58.4173
279.56 | 49.9896 | -58.4568
279.58 | 49.9895 | -58.4973
279.6 | 49.9894 | -58.5386
279.62 | 49.9893 | -58.5807
279.64 | 49.9892 | -58.6236
279.66 | 49.9891 | -58.667
279.68 | 49.989 | -58.711
279.7 | 49.9889 | -58.7555
279.72 | 49.9889 | -58.8005
279.74 | 49.9888 | -58.8458
279.76 | 49.9887 | -58.8915
279.78 | 49.9886 | -58.9375
279.8 | 49.9886 | -58.9836
279.82 | 49.9885 | -59.03
279.84 | 49.9884 | -59.0764
279.86 | 49.9884 | -59.123
279.88 | 49.9883 | -59.1695
279.9 | 49.9882 | -59.216
279.92 | 49.9882 | -59.2625
279.94 | 49.9881 | -59.3088
279.96 | 49.9881 | -59.355
279.98 | 49.988 | -59.4011
280 | 49.988 | -59.4468
280.02 | 49.9879 | -59.4924
280.04 | 49.9879 | -59.5376
280.06 | 49.9878 | -59.5825
280.08 | 49.9878 | -59.6271
280.1 | 49.9877 | -59.6712
280.12 | 49.9877 | -59.7149
280.14 | 49.9877 | -59.7582
280.16 | 49.9876 | -59.801
280.18 | 49.9876 | -59.8433
280.2 | 49.9876 | -59.8851
280.22 | 49.9875 | -59.9263
280.24 | 49.9875 | -59.967
280.26 | 49.9875 | -60.0071
280.28 | 49.9875 | -60.0465
280.3 | 49.9875 | -60.0853
280.32 | 49.9874 | -60.1235
280.34 | 49.9874 | -60.161
280.36 | 49.9874 | -60.1978
280.38 | 49.9874 | -60.2339
280.4 | 49.9874 | -60.2693
280.42 | 49.9874 | -60.304
280.44 | 49.9874 | -60.3379
280.46 | 49.9874 | -60.3711
280.48 | 49.9874 | -60.4035
280.5 | 49.9874 | -60.4351
280.52 | 49.9874 | -60.466
280.54 | 49.9874 | -60.496
280.56 | 49.9874 | -60.5253
280.58 | 49.9874 | -60.5537
280.6 | 49.9874 | -60.5813
280.62 | 49.9874 | -60.6081
280.64 | 49.9874 | -60.6341
280.66 | 49.9874 | -60.6592
280.68 | 49.9874 | -60.6835
280.7 | 49.9874 | -60.7069
280.72 | 49.9875 | -60.7295
280.74 | 49.9875 | -60.7512
280.76 | 49.9875 | -60.7721
280.78 | 49.9875 | -60.7922
280.8 | 49.9875 | -60.8113
280.82 | 49.9876 | -60.8297
280.84 | 49.9876 | -60.8471
280.86 | 49.9876 | -60.8638
280.88 | 49.9876 | -60.8795
280.9 | 49.9877 | -60.8944
280.92 | 49.9877 | -60.9085
280.94 | 49.9877 | -60.9217
280.96 | 49.9878 | -60.934
280.98 | 49.9878 | -60.9456
281 | 49.9878 | -60.9562
281.02 | 49.9878 | -60.9661
281.04 | 49.9879 | -60.9751
281.06 | 49.9879 | -60.9832
281.08 | 49.988 | -60.9906
281.1 | 49.988 | -60.9971
281.12 | 49.988 | -61.0028
281.14 | 49.9881 | -61.0078
281.16 | 49.9881 | -61.0119
281.18 | 49.9881 | -61.0152
281.2 | 49.9882 | -61.0177
281.22 | 49.9882 | -61.0194
281.24 | 49.9883 | -61.0204
281.26 | 49.9883 | -61.0206
281.28 | 49.9884 | -61.02
281.3 | 49.9884 | -61.0187
281.32 | 49.9884 | -61.0166
281.34 | 49.9885 | -61.0138
281.36 | 49.9885 | -61.0102
281.38 | 49.9886 | -61.006
281.4 | 49.9886 | -61.001
281.42 | 49.9887 | -60.9953
281.44 | 49.9887 | -60.989
281.46 | 49.9888 | -60.9819
281.48 | 49.9888 | -60.9742
281.5 | 49.9889 | -60.9658
281.52 | 49.9889 | -60.9567
281.54 | 49.989 | -60.947
281.56 | 49.989 | -60.9366
281.58 | 49.9891 | -60.9257
281.6 | 49.9891 | -60.9141
281.62 | 49.9892 | -60.9018
281.64 | 49.9892 | -60.889
281.66 | 49.9893 | -60.8756
281.68 | 49.9893 | -60.8617
281.7 | 49.9894 | -60.8471
281.72 | 49.9894 | -60.832
281.74 | 49.9895 | -60.8164
281.76 | 49.9895 | -60.8002
281.78 | 49.9896 | -60.7835
281.8 | 49.9896 | -60.7662
281.82 | 49.9897 | -60.7485
281.84 | 49.9897 | -60.7303
281.86 | 49.9898 | -60.7116
281.88 | 49.9898 | -60.6924
281.9 | 49.9899 | -60.6727
281.92 | 49.9899 | -60.6526
281.94 | 49.99 | -60.632
281.96 | 49.99 | -60.6111
281.98 | 49.9901 | -60.5897
282 | 49.9901 | -60.5678
282.02 | 49.9902 | -60.5456
282.04 | 49.9903 | -60.5226
282.06 | 49.9904 | -60.4989
282.08 | 49.9905 | -60.4742
282.1 | 49.9906 | -60.4485
282.12 | 49.9907 | -60.4215
282.14 | 49.9908 | -60.3933
282.16 | 49.9909 | -60.3638
282.18 | 49.991 | -60.333
282.2 | 49.9911 | -60.3007
282.22 | 49.9912 | -60.2671
282.24 | 49.9913 | -60.232
282.26 | 49.9914 | -60.1954
282.28 | 49.9915 | -60.1574
282.3 | 49.9916 | -60.1179
282.32 | 49.9917 | -60.077
282.34 | 49.9918 | -60.0347
282.36 | 49.9919 | -59.9909
282.38 | 49.992 | -59.9458
282.4 | 49.9921 | -59.8992
282.42 | 49.9922 | -59.8514
282.44 | 49.9923 | -59.8021
282.46 | 49.9924 | -59.7516
282.48 | 49.9925 | -59.6998
282.5 | 49.9926 | -59.6468
282.52 | 49.9927 | -59.5925
282.54 | 49.9928 | -59.537
282.56 | 49.9929 | -59.4804
282.58 | 49.993 | -59.4226
282.6 | 49.9931 | -59.3637
282.62 | 49.9933 | -59.3038
282.64 | 49.9934 | -59.2428
282.66 | 49.9935 | -59.1808
282.68 | 49.9936 | -59.1178
282.7 | 49.9937 | -59.0538
282.72 | 49.9938 | -58.989
282.74 | 49.9939 | -58.9232
282.76 | 49.994 | -58.8566
282.78 | 49.9941 | -58.7891
282.8 | 49.9942 | -58.7209
282.82 | 49.9943 | -58.6518
282.84 | 49.9944 | -58.582
282.86 | 49.9944 | -58.5115
282.88 | 49.9945 | -58.4403
282.9 | 49.9946 | -58.3684
282.92 | 49.9947 | -58.2959
282.94 | 49.9948 | -58.2228
282.96 | 49.9949 | -58.149
282.98 | 49.995 | -58.0747
283 | 49.9951 | -57.9999
283.02 | 49.9952 | -57.9246
283.04 | 49.9953 | -57.8487
283.06 | 49.9954 | -57.7724
283.08 | 49.9955 | -57.6957
283.1 | 49.9956 | -57.6185
283.12 | 49.9956 | -57.5409
283.14 | 49.9957 | -57.463
283.16 | 49.9958 | -57.3847
283.18 | 49.9959 | -57.3061
283.2 | 49.996 | -57.2271
283.22 | 49.9961 | -57.1479
283.24 | 49.9961 | -57.0684
283.26 | 49.9962 | -56.9887
283.28 | 49.9963 | -56.9087
283.3 | 49.9964 | -56.8285
283.32 | 49.9964 | -56.7481
283.34 | 49.9965 | -56.6675
283.36 | 49.9966 | -56.5868
283.38 | 49.9967 | -56.506
283.4 | 49.9967 | -56.425
283.42 | 49.9968 | -56.3439
283.44 | 49.9969 | -56.2627
283.46 | 49.997 | -56.1815
283.48 | 49.997 | -56.1002
283.5 | 49.9971 | -56.0189
283.52 | 49.9972 | -55.9375
283.54 | 49.9972 | -55.8561
283.56 | 49.9973 | -55.7748
283.58 | 49.9974 | -55.6934
283.6 | 49.9974 | -55.6121
283.62 | 49.9975 | -55.5308
283.64 | 49.9975 | -55.4496
283.66 | 49.9976 | -55.3685
283.68 | 49.9977 | -55.2874
283.7 | 49.9977 | -55.2064
283.72 | 49.9978 | -55.1256
283.74 | 49.9978 | -55.0448
283.76 | 49.9979 | -54.9642
283.78 | 49.9979 | -54.8837
283.8 | 49.998 | -54.8034
283.82 | 49.998 | -54.7233
283.84 | 49.9981 | -54.6433
283.86 | 49.9981 | -54.5635
283.88 | 49.9982 | -54.4839
283.9 | 49.9982 | -54.4044
283.92 | 49.9983 | -54.3252
283.94 | 49.9983 | -54.2462
283.96 | 49.9984 | -54.1675
283.98 | 49.9984 | -54.0889
284 | 49.9984 | -54.0106
284.02 | 49.9985 | -53.9326
284.04 | 49.9985 | -53.8548
284.06 | 49.9986 | -53.7772
284.08 | 49.9986 | -53.6999
284.1 | 49.9986 | -53.6229
284.12 | 49.9987 | -53.5462
284.14 | 49.9987 | -53.4698
284.16 | 49.9988 | -53.3936
284.18 | 49.9988 | -53.3178
284.2 | 49.9988 | -53.2422
284.22 | 49.9989 | -53.167
284.24 | 49.9989 | -53.092
284.26 | 49.9989 | -53.0174
284.28 | 49.9989 | -52.9431
284.3 | 49.999 | -52.8691
284.32 | 49.999 | -52.7954
284.34 | 49.999 | -52.7221
284.36 | 49.9991 | -52.649
284.38 | 49.9991 | -52.5764
284.4 | 49.9991 | -52.504
284.42 | 49.9991 | -52.432
284.44 | 49.9992 | -52.3603
284.46 | 49.9992 | -52.289
284.48 | 49.9992 | -52.218
284.5 | 49.9992 | -52.1474
284.52 | 49.9992 | -52.0771
284.54 | 49.9993 | -52.0071
284.56 | 49.9993 | -51.9375
284.58 | 49.9993 | -51.8683
284.6 | 49.9993 | -51.7994
284.62 | 49.9993 | -51.7308
284.64 | 49.9994 | -51.6626
284.66 | 49.9994 | -51.5948
284.68 | 49.9994 | -51.5273
284.7 | 49.9994 | -51.4602
284.72 | 49.9994 | -51.3934
284.74 | 49.9994 | -51.3269
284.76 | 49.9995 | -51.2608
284.78 | 49.9995 | -51.1951
284.8 | 49.9995 | -51.1297
284.82 | 49.9995 | -51.0646
284.84 | 49.9995 | -50.9999
284.86 | 49.9995 | -50.9356
284.88 | 49.9995 | -50.8715
284.9 | 49.9995 | -50.8078
284.92 | 49.9995 | -50.7445
284.94 | 49.9996 | -50.6815
284.96 | 49.9996 | -50.6188
284.98 | 49.9996 | -50.5565
285 | 49.9996 | -50.4945
285.02 | 49.9996 | -50.4328
285.04 | 49.9996 | -50.3715
285.06 | 49.9996 | -50.3107
285.08 | 49.9996 | -50.2503
285.1 | 49.9996 | -50.1904
285.12 | 49.9995 | -50.1312
285.14 | 49.9995 | -50.0725
285.16 | 49.9995 | -50.0145
285.18 | 49.9995 | -49.9573
285.2 | 49.9995 | -49.9008
285.22 | 49.9994 | -49.8452
285.24 | 49.9994 | -49.7904
285.26 | 49.9994 | -49.7366
285.28 | 49.9993 | -49.6837
285.3 | 49.9993 | -49.6318
285.32 | 49.9993 | -49.581
285.34 | 49.9992 | -49.5313
285.36 | 49.9992 | -49.4827
285.38 | 49.9991 | -49.4352
285.4 | 49.9991 | -49.389
285.42 | 49.999 | -49.3439
285.44 | 49.999 | -49.3001
285.46 | 49.9989 | -49.2576
285.48 | 49.9989 | -49.2164
285.5 | 49.9988 | -49.1765
285.52 | 49.9988 | -49.138
285.54 | 49.9987 | -49.1008
285.56 | 49.9986 | -49.065
285.58 | 49.9986 | -49.0306
285.6 | 49.9985 | -48.9976
285.62 | 49.9985 | -48.966
285.64 | 49.9984 | -48.9358
285.66 | 49.9983 | -48.907
285.68 | 49.9982 | -48.8797
285.7 | 49.9982 | -48.8539
285.72 | 49.9981 | -48.8295
285.74 | 49.998 | -48.8065
285.76 | 49.9979 | -48.785
285.78 | 49.9979 | -48.7649
285.8 | 49.9978 | -48.7463
285.82 | 49.9977 | -48.7292
285.84 | 49.9976 | -48.7135
285.86 | 49.9975 | -48.6992
285.88 | 49.9975 | -48.6863
285.9 | 49.9974 | -48.6749
285.92 | 49.9973 | -48.6649
285.94 | 49.9972 | -48.6563
285.96 | 49.9971 | -48.6491
285.98 | 49.997 | -48.6432
286 | 49.9969 | -48.6388
286.02 | 49.9969 | -48.6357
286.04 | 49.9968 | -48.634
286.06 | 49.9967 | -48.6336
286.08 | 49.9966 | -48.6345
286.1 | 49.9965 | -48.6367
286.12 | 49.9964 | -48.6403
286.14 | 49.9963 | -48.6451
286.16 | 49.9962 | -48.6511
286.18 | 49.9961 | -48.6584
286.2 | 49.996 | -48.667
286.22 | 49.9959 | -48.6767
286.24 | 49.9959 | -48.6876
286.26 | 49.9958 | -48.6997
286.28 | 49.9957 | -48.713
286.3 | 49.9956 | -48.7274
286.32 | 49.9955 | -48.7429
286.34 | 49.9954 | -48.7595
286.36 | 49.9953 | -48.7771
286.38 | 49.9952 | -48.7959
286.4 | 49.9951 | -48.8156
286.42 | 49.995 | -48.8364
286.44 | 49.9949 | -48.8581
286.46 | 49.9948 | -48.8809
286.48 | 49.9947 | -48.9045
286.5 | 49.9947 | -48.9292
286.52 | 49.9946 | -48.9547
286.54 | 49.9945 | -48.9811
286.56 | 49.9944 | -49.0084
286.58 | 49.9943 | -49.0365
286.6 | 49.9942 | -49.0654
286.62 | 49.9941 | -49.0951
286.64 | 49.994 | -49.1257
286.66 | 49.9939 | -49.1569
286.68 | 49.9939 | -49.1889
286.7 | 49.9938 | -49.2217
286.72 | 49.9937 | -49.2551
286.74 | 49.9936 | -49.2892
286.76 | 49.9935 | -49.3239
286.78 | 49.9934 | -49.3593
286.8 | 49.9933 | -49.3953
286.82 | 49.9933 | -49.4319
286.84 | 49.9932 | -49.469
286.86 | 49.9931 | -49.5067
286.88 | 49.993 | -49.5449
286.9 | 49.9929 | -49.5837
286.92 | 49.9929 | -49.6229
286.94 | 49.9928 | -49.6625
286.96 | 49.9927 | -49.7027
286.98 | 49.9926 | -49.7432
287 | 49.9926 | -49.7842
287.02 | 49.9925 | -49.8255
287.04 | 49.9924 | -49.8672
287.06 | 49.9923 | -49.9093
287.08 | 49.9923 | -49.9517
287.1 | 49.9922 | -49.9944
287.12 | 49.9921 | -50.0374
287.14 | 49.9921 | -50.0807
287.16 | 49.992 | -50.1242
287.18 | 49.9919 | -50.168
287.2 | 49.9919 | -50.212
287.22 | 49.9918 | -50.2562
287.24 | 49.9917 | -50.3006
287.26 | 49.9917 | -50.3452
287.28 | 49.9916 | -50.3899
287.3 | 49.9915 | -50.4348
287.32 | 49.9915 | -50.4798
287.34 | 49.9914 | -50.5249
287.36 | 49.9914 | -50.5701
287.38 | 49.9913 | -50.6154
287.4 | 49.9913 | -50.6607
287.42 | 49.9912 | -50.7061
287.44 | 49.9912 | -50.7515
287.46 | 49.9911 | -50.797
287.48 | 49.991 | -50.8424
287.5 | 49.991 | -50.8879
287.52 | 49.9909 | -50.9333
287.54 | 49.9909 | -50.9787
287.56 | 49.9909 | -51.0241
287.58 | 49.9908 | -51.0694
287.6 | 49.9908 | -51.1146
287.62 | 49.9907 | -51.1598
287.64 | 49.9907 | -51.2048
287.66 | 49.9906 | -51.2498
287.68 | 49.9906 | -51.2946
287.7 | 49.9906 | -51.3394
287.72 | 49.9905 | -51.3839
287.74 | 49.9905 | -51.4284
287.76 | 49.9904 | -51.4727
287.78 | 49.9904 | -51.5168
287.8 | 49.9904 | -51.5607
287.82 | 49.9903 | -51.6045
287.84 | 49.9903 | -51.6481
287.86 | 49.9903 | -51.6914
287.88 | 49.9902 | -51.7346
287.9 | 49.9902 | -51.7775
287.92 | 49.9902 | -51.8202
287.94 | 49.9901 | -51.8627
287.96 | 49.9901 | -51.905
287.98 | 49.9901 | -51.947
288 | 49.9901 | -51.9887
288.02 | 49.9901 | -52.0302
288.04 | 49.9901 | -52.0712
288.06 | 49.9901 | -52.1117
288.08 | 49.9901 | -52.1516
288.1 | 49.9901 | -52.1908
288.12 | 49.9901 | -52.2292
288.14 | 49.9901 | -52.2669
288.16 | 49.9901 | -52.3036
288.18 | 49.9901 | -52.3396
288.2 | 49.9901 | -52.3746
288.22 | 49.9901 | -52.4087
288.24 | 49.9901 | -52.442
288.26 | 49.9902 | -52.4743
288.28 | 49.9902 | -52.5057
288.3 | 49.9902 | -52.5362
288.32 | 49.9902 | -52.5659
288.34 | 49.9902 | -52.5946
288.36 | 49.9902 | -52.6225
288.38 | 49.9902 | -52.6496
288.4 | 49.9903 | -52.6758
288.42 | 49.9903 | -52.7012
288.44 | 49.9903 | -52.7259
288.46 | 49.9903 | -52.7497
288.48 | 49.9903 | -52.7728
288.5 | 49.9903 | -52.7952
288.52 | 49.9904 | -52.8168
288.54 | 49.9904 | -52.8377
288.56 | 49.9904 | -52.858
288.58 | 49.9904 | -52.8776
288.6 | 49.9904 | -52.8966
288.62 | 49.9904 | -52.915
288.64 | 49.9905 | -52.9327
288.66 | 49.9905 | -52.9499
288.68 | 49.9905 | -52.9665
288.7 | 49.9905 | -52.9826
288.72 | 49.9905 | -52.9982
288.74 | 49.9906 | -53.0132
288.76 | 49.9906 | -53.0278
288.78 | 49.9906 | -53.0419
288.8 | 49.9906 | -53.0555
288.82 | 49.9906 | -53.0687
288.84 | 49.9907 | -53.0815
288.86 | 49.9907 | -53.0938
288.88 | 49.9907 | -53.1058
288.9 | 49.9907 | -53.1174
288.92 | 49.9907 | -53.1286
288.94 | 49.9908 | -53.1395
288.96 | 49.9908 | -53.15
288.98 | 49.9908 | -53.1603
289 | 49.9908 | -53.1702
289.02 | 49.9908 | -53.1798
289.04 | 49.9908 | -53.1891
289.06 | 49.9909 | -53.1981
289.08 | 49.9909 | -53.2069
289.1 | 49.9909 | -53.2154
289.12 | 49.9909 | -53.2237
289.14 | 49.9909 | -53.2318
289.16 | 49.991 | -53.2396
289.18 | 49.991 | -53.2472
289.2 | 49.991 | -53.2547
289.22 | 49.991 | -53.2619
289.24 | 49.991 | -53.269
289.26 | 49.991 | -53.2759
289.28 | 49.9911 | -53.2826
289.3 | 49.9911 | -53.2892
289.32 | 49.9911 | -53.2956
289.34 | 49.9911 | -53.3019
289.36 | 49.9911 | -53.308
289.38 | 49.9911 | -53.3141
289.4 | 49.9912 | -53.32
289.42 | 49.9912 | -53.3259
289.44 | 49.9912 | -53.3316
289.46 | 49.9912 | -53.3372
289.48 | 49.9912 | -53.3428
289.5 | 49.9912 | -53.3482
289.52 | 49.9912 | -53.3537
289.54 | 49.9913 | -53.359
289.56 | 49.9913 | -53.3643
289.58 | 49.9913 | -53.3695
289.6 | 49.9913 | -53.3747
289.62 | 49.9913 | -53.3798
289.64 | 49.9913 | -53.385
289.66 | 49.9913 | -53.39
289.68 | 49.9913 | -53.3951
289.7 | 49.9914 | -53.4001
289.72 | 49.9914 | -53.4052
289.74 | 49.9914 | -53.4102
289.76 | 49.9914 | -53.4152
289.78 | 49.9914 | -53.4202
289.8 | 49.9914 | -53.4252
289.82 | 49.9914 | -53.4303
289.84 | 49.9914 | -53.4353
289.86 | 49.9914 | -53.4404
289.88 | 49.9914 | -53.4454
289.9 | 49.9914 | -53.4506
289.92 | 49.9915 | -53.4557
289.94 | 49.9915 | -53.4609
289.96 | 49.9915 | -53.4661
289.98 | 49.9915 | -53.4713
290 | 49.9915 | -53.4766
290.02 | 49.9915 | -53.4819
290.04 | 49.9915 | -53.4873
290.06 | 49.9915 | -53.4927
290.08 | 49.9915 | -53.4982
290.1 | 49.9915 | -53.5038
290.12 | 49.9915 | -53.5094
290.14 | 49.9915 | -53.5151
290.16 | 49.9915 | -53.5208
290.18 | 49.9915 | -53.5266
290.2 | 49.9915 | -53.5325
290.22 | 49.9916 | -53.5384
290.24 | 49.9916 | -53.5444
290.26 | 49.9916 | -53.5505
290.28 | 49.9916 | -53.5567
290.3 | 49.9916 | -53.5629
290.32 | 49.9916 | -53.5693
290.34 | 49.9916 | -53.5757
290.36 | 49.9916 | -53.5822
290.38 | 49.9916 | -53.5887
290.4 | 49.9916 | -53.5954
290.42 | 49.9916 | -53.6022
290.44 | 49.9916 | -53.609
290.46 | 49.9916 | -53.616
290.48 | 49.9916 | -53.623
290.5 | 49.9916 | -53.6301
290.52 | 49.9916 | -53.6373
290.54 | 49.9916 | -53.6446
290.56 | 49.9916 | -53.652
290.58 | 49.9916 | -53.6595
290.6 | 49.9916 | -53.6671
290.62 | 49.9916 | -53.6748
290.64 | 49.9916 | -53.6826
290.66 | 49.9916 | -53.6905
290.68 | 49.9916 | -53.6985
290.7 | 49.9916 | -53.7066
290.72 | 49.9916 | -53.7148
290.74 | 49.9916 | -53.7231
290.76 | 49.9916 | -53.7315
290.78 | 49.9916 | -53.74
290.8 | 49.9916 | -53.7486
290.82 | 49.9916 | -53.7573
290.84 | 49.9916 | -53.7661
290.86 | 49.9916 | -53.775
290.88 | 49.9916 | -53.784
290.9 | 49.9916 | -53.7931
290.92 | 49.9916 | -53.8023
290.94 | 49.9916 | -53.8116
290.96 | 49.9916 | -53.821
290.98 | 49.9916 | -53.8305
291 | 49.9916 | -53.84
291.02 | 49.9915 | -53.8492
291.04 | 49.9915 | -53.8575
291.06 | 49.9915 | -53.8651
291.08 | 49.9915 | -53.872
291.1 | 49.9915 | -53.8784
291.12 | 49.9915 | -53.8842
291.14 | 49.9915 | -53.8897
291.16 | 49.9914 | -53.8948
291.18 | 49.9914 | -53.8996
291.2 | 49.9914 | -53.9042
291.22 | 49.9914 | -53.9085
291.24 | 49.9914 | -53.9126
291.26 | 49.9914 | -53.9165
291.28 | 49.9913 | -53.9203
291.3 | 49.9913 | -53.924
291.32 | 49.9913 | -53.9275
291.34 | 49.9913 | -53.931
291.36 | 49.9913 | -53.9344
291.38 | 49.9912 | -53.9377
291.4 | 49.9912 | -53.941
291.42 | 49.9912 | -53.9443
291.44 | 49.9912 | -53.9475
291.46 | 49.9912 | -53.9507
291.48 | 49.9911 | -53.9538
291.5 | 49.9911 | -53.957
291.52 | 49.9911 | -53.9601
291.54 | 49.9911 | -53.9632
291.56 | 49.9911 | -53.9664
291.58 | 49.991 | -53.9695
291.6 | 49.991 | -53.9727
291.62 | 49.991 | -53.9758
291.64 | 49.991 | -53.979
291.66 | 49.9909 | -53.9822
291.68 | 49.9909 | -53.9854
291.7 | 49.9909 | -53.9886
291.72 | 49.9909 | -53.9919
291.74 | 49.9908 | -53.9952
291.76 | 49.9908 | -53.9985
291.78 | 49.9908 | -54.0019
291.8 | 49.9908 | -54.0053
291.82 | 49.9907 | -54.0087
291.84 | 49.9907 | -54.0121
291.86 | 49.9907 | -54.0156
291.88 | 49.9907 | -54.0192
291.9 | 49.9906 | -54.0228
291.92 | 49.9906 | -54.0264
291.94 | 49.9906 | -54.0301
291.96 | 49.9905 | -54.0338
291.98 | 49.9905 | -54.0376
292 | 49.9905 | -54.0414
292.02 | 49.9905 | -54.0453
292.04 | 49.9904 | -54.0493
292.06 | 49.9904 | -54.0533
292.08 | 49.9904 | -54.0573
292.1 | 49.9903 | -54.0615
292.12 | 49.9903 | -54.0656
292.14 | 49.9903 | -54.0699
292.16 | 49.9902 | -54.0742
292.18 | 49.9902 | -54.0786
292.2 | 49.9902 | -54.083
292.22 | 49.9901 | -54.0876
292.24 | 49.9901 | -54.0922
292.26 | 49.9901 | -54.0968
292.28 | 49.9901 | -54.1016
292.3 | 49.99 | -54.1064
292.32 | 49.99 | -54.1113
292.34 | 49.99 | -54.1162
292.36 | 49.9899 | -54.1213
292.38 | 49.9899 | -54.1264
292.4 | 49.9898 | -54.1316
292.42 | 49.9898 | -54.1369
292.44 | 49.9898 | -54.1423
292.46 | 49.9897 | -54.1477
292.48 | 49.9897 | -54.1533
292.5 | 49.9897 | -54.1589
292.52 | 49.9896 | -54.1646
292.54 | 49.9896 | -54.1704
292.56 | 49.9896 | -54.1763
292.58 | 49.9895 | -54.1822
292.6 | 49.9895 | -54.1883
292.62 | 49.9895 | -54.1944
292.64 | 49.9894 | -54.2007
292.66 | 49.9894 | -54.207
292.68 | 49.9893 | -54.2134
292.7 | 49.9893 | -54.2199
292.72 | 49.9893 | -54.2265
292.74 | 49.9892 | -54.2332
292.76 | 49.9892 | -54.24
292.78 | 49.9892 | -54.2469
292.8 | 49.9891 | -54.2538
292.82 | 49.9891 | -54.2609
292.84 | 49.989 | -54.268
292.86 | 49.989 | -54.2753
292.88 | 49.989 | -54.2826
292.9 | 49.9889 | -54.29
292.92 | 49.9889 | -54.2976
292.94 | 49.9888 | -54.3052
292.96 | 49.9888 | -54.3129
292.98 | 49.9888 | -54.3207
293 | 49.9887 | -54.3286
293.02 | 49.9887 | -54.3365
293.04 | 49.9886 | -54.3446
293.06 | 49.9886 | -54.3528
293.08 | 49.9886 | -54.361
293.1 | 49.9885 | -54.3694
293.12 | 49.9885 | -54.3778
293.14 | 49.9884 | -54.3863
293.16 | 49.9884 | -54.3949
293.18 | 49.9884 | -54.4036
293.2 | 49.9883 | -54.4124
293.22 | 49.9883 | -54.4213
293.24 | 49.9882 | -54.4302
293.26 | 49.9882 | -54.4393
293.28 | 49.9882 | -54.4484
293.3 | 49.9881 | -54.4576
293.32 | 49.9881 | -54.4669
293.34 | 49.988 | -54.4763
293.36 | 49.988 | -54.4858
293.38 | 49.988 | -54.4953
293.4 | 49.9879 | -54.5049
293.42 | 49.9879 | -54.5146
293.44 | 49.9878 | -54.5244
293.46 | 49.9878 | -54.5343
293.48 | 49.9877 | -54.5442
293.5 | 49.9877 | -54.5543
293.52 | 49.9877 | -54.5644
293.54 | 49.9876 | -54.5745
293.56 | 49.9876 | -54.5848
293.58 | 49.9875 | -54.5951
293.6 | 49.9875 | -54.6055
293.62 | 49.9874 | -54.616
293.64 | 49.9874 | -54.6265
293.66 | 49.9874 | -54.6371
293.68 | 49.9873 | -54.6478
293.7 | 49.9873 | -54.6585
293.72 | 49.9872 | -54.6693
293.74 | 49.9872 | -54.6802
293.76 | 49.9872 | -54.6911
293.78 | 49.9871 | -54.7021
293.8 | 49.9871 | -54.7132
293.82 | 49.987 | -54.7243
293.84 | 49.987 | -54.7355
293.86 | 49.9869 | -54.7467
293.88 | 49.9869 | -54.758
293.9 | 49.9869 | -54.7694
293.92 | 49.9868 | -54.7808
293.94 | 49.9868 | -54.7922
293.96 | 49.9867 | -54.8037
293.98 | 49.9867 | -54.8153
294 | 49.9866 | -54.8269
294.02 | 49.9866 | -54.8391
294.04 | 49.9866 | -54.8521
294.06 | 49.9866 | -54.8658
294.08 | 49.9866 | -54.8799
294.1 | 49.9866 | -54.8944
294.12 | 49.9866 | -54.9089
294.14 | 49.9866 | -54.9236
294.16 | 49.9866 | -54.9382
294.18 | 49.9866 | -54.9526
294.2 | 49.9866 | -54.9669
294.22 | 49.9866 | -54.9809
294.24 | 49.9866 | -54.9946
294.26 | 49.9866 | -55.008
294.28 | 49.9866 | -55.021
294.3 | 49.9866 | -55.0336
294.32 | 49.9866 | -55.0458
294.34 | 49.9866 | -55.0576
294.36 | 49.9866 | -55.0689
294.38 | 49.9866 | -55.0798
294.4 | 49.9866 | -55.0902
294.42 | 49.9866 | -55.1002
294.44 | 49.9866 | -55.1098
294.46 | 49.9866 | -55.1189
294.48 | 49.9866 | -55.1275
294.5 | 49.9867 | -55.1358
294.52 | 49.9867 | -55.1435
294.54 | 49.9867 | -55.1509
294.56 | 49.9867 | -55.1578
294.58 | 49.9867 | -55.1644
294.6 | 49.9867 | -55.1705
294.62 | 49.9867 | -55.1762
294.64 | 49.9867 | -55.1816
294.66 | 49.9867 | -55.1865
294.68 | 49.9867 | -55.1911
294.7 | 49.9867 | -55.1954
294.72 | 49.9867 | -55.1993
294.74 | 49.9868 | -55.2028
294.76 | 49.9868 | -55.206
294.78 | 49.9868 | -55.2089
294.8 | 49.9868 | -55.2115
294.82 | 49.9868 | -55.2137
294.84 | 49.9868 | -55.2157
294.86 | 49.9868 | -55.2174
294.88 | 49.9868 | -55.2188
294.9 | 49.9868 | -55.2199
294.92 | 49.9869 | -55.2207
294.94 | 49.9869 | -55.2213
294.96 | 49.9869 | -55.2216
294.98 | 49.9869 | -55.2217
295 | 49.9869 | -55.2216
295.02 | 49.9869 | -55.2212
295.04 | 49.9869 | -55.2206
295.06 | 49.9869 | -55.2197
295.08 | 49.987 | -55.2187
295.1 | 49.987 | -55.2174
295.12 | 49.987 | -55.216
295.14 | 49.987 | -55.2143
295.16 | 49.987 | -55.2125
295.18 | 49.987 | -55.2105
295.2 | 49.987 | -55.2083
295.22 | 49.9871 | -55.2059
295.24 | 49.9871 | -55.2034
295.26 | 49.9871 | -55.2007
295.28 | 49.9871 | -55.1978
295.3 | 49.9871 | -55.1948
295.32 | 49.9871 | -55.1916
295.34 | 49.9871 | -55.1883
295.36 | 49.9871 | -55.1849
295.38 | 49.9872 | -55.1813
295.4 | 49.9872 | -55.1776
295.42 | 49.9872 | -55.1738
295.44 | 49.9872 | -55.1699
295.46 | 49.9872 | -55.1658
295.48 | 49.9872 | -55.1616
295.5 | 49.9872 | -55.1573
295.52 | 49.9873 | -55.1529
295.54 | 49.9873 | -55.1484
295.56 | 49.9873 | -55.1438
295.58 | 49.9873 | -55.1392
295.6 | 49.9873 | -55.1344
295.62 | 49.9873 | -55.1295
295.64 | 49.9873 | -55.1246
295.66 | 49.9873 | -55.1195
295.68 | 49.9874 | -55.1144
295.7 | 49.9874 | -55.1092
295.72 | 49.9874 | -55.104
295.74 | 49.9874 | -55.0987
295.76 | 49.9874 | -55.0933
295.78 | 49.9874 | -55.0878
295.8 | 49.9874 | -55.0823
295.82 | 49.9874 | -55.0767
295.84 | 49.9875 | -55.0711
295.86 | 49.9875 | -55.0655
295.88 | 49.9875 | -55.0597
295.9 | 49.9875 | -55.054
295.92 | 49.9875 | -55.0482
295.94 | 49.9875 | -55.0423
295.96 | 49.9875 | -55.0364
295.98 | 49.9875 | -55.0305
296 | 49.9876 | -55.0245
296.02 | 49.9876 | -55.0185
296.04 | 49.9876 | -55.0125
296.06 | 49.9876 | -55.0065
296.08 | 49.9876 | -55.0004
296.1 | 49.9876 | -54.9943
296.12 | 49.9876 | -54.9882
296.14 | 49.9876 | -54.982
296.16 | 49.9876 | -54.9759
296.18 | 49.9877 | -54.9697
296.2 | 49.9877 | -54.9635
296.22 | 49.9877 | -54.9573
296.24 | 49.9877 | -54.9511
296.26 | 49.9877 | -54.9449
296.28 | 49.9877 | -54.9387
296.3 | 49.9877 | -54.9324
296.32 | 49.9877 | -54.9262
296.34 | 49.9877 | -54.92
296.36 | 49.9877 | -54.9138
296.38 | 49.9878 | -54.9075
296.4 | 49.9878 | -54.9013
296.42 | 49.9878 | -54.8951
296.44 | 49.9878 | -54.8889
296.46 | 49.9878 | -54.8827
296.48 | 49.9878 | -54.8765
296.5 | 49.9878 | -54.8703
296.52 | 49.9878 | -54.8641
296.54 | 49.9878 | -54.8579
296.56 | 49.9878 | -54.8518
296.58 | 49.9878 | -54.8456
296.6 | 49.9879 | -54.8395
296.62 | 49.9879 | -54.8334
296.64 | 49.9879 | -54.8273
296.66 | 49.9879 | -54.8212
296.68 | 49.9879 | -54.8152
296.7 | 49.9879 | -54.8092
296.72 | 49.9879 | -54.8031
296.74 | 49.9879 | -54.7972
296.76 | 49.9879 | -54.7912
296.78 | 49.9879 | -54.7853
296.8 | 49.9879 | -54.7794
296.82 | 49.9879 | -54.7735
296.84 | 49.988 | -54.7676
296.86 | 49.988 | -54.7618
296.88 | 49.988 | -54.756
296.9 | 49.988 | -54.7502
296.92 | 49.988 | -54.7445
296.94 | 49.988 | -54.7387
296.96 | 49.988 | -54.7331
296.98 | 49.988 | -54.7274
297 | 49.988 | -54.7218
297.02 | 49.9881 | -54.7161
297.04 | 49.9881 | -54.7102
297.06 | 49.9882 | -54.7038
297.08 | 49.9882 | -54.6968
297.1 | 49.9883 | -54.689
297.12 | 49.9884 | -54.6804
297.14 | 49.9884 | -54.6707
297.16 | 49.9885 | -54.6599
297.18 | 49.9885 | -54.6481
297.2 | 49.9886 | -54.635
297.22 | 49.9887 | -54.6207
297.24 | 49.9887 | -54.6052
297.26 | 49.9888 | -54.5884
297.28 | 49.9889 | -54.5703
297.3 | 49.9889 | -54.551
297.32 | 49.989 | -54.5303
297.34 | 49.9891 | -54.5084
297.36 | 49.9891 | -54.4853
297.38 | 49.9892 | -54.4609
297.4 | 49.9893 | -54.4352
297.42 | 49.9894 | -54.4084
297.44 | 49.9894 | -54.3804
297.46 | 49.9895 | -54.3512
297.48 | 49.9896 | -54.3209
297.5 | 49.9896 | -54.2894
297.52 | 49.9897 | -54.2569
297.54 | 49.9898 | -54.2233
297.56 | 49.9898 | -54.1886
297.58 | 49.9899 | -54.153
297.6 | 49.99 | -54.1163
297.62 | 49.9901 | -54.0787
297.64 | 49.9901 | -54.0402
297.66 | 49.9902 | -54.0008
297.68 | 49.9903 | -53.9605
297.7 | 49.9903 | -53.9193
297.72 | 49.9904 | -53.8773
297.74 | 49.9905 | -53.8346
297.76 | 49.9905 | -53.791
297.78 | 49.9906 | -53.7467
297.8 | 49.9907 | -53.7017
297.82 | 49.9908 | -53.656
297.84 | 49.9908 | -53.6097
297.86 | 49.9909 | -53.5627
297.88 | 49.991 | -53.515
297.9 | 49.991 | -53.4668
297.92 | 49.9911 | -53.418
297.94 | 49.9912 | -53.3687
297.96 | 49.9912 | -53.3188
297.98 | 49.9913 | -53.2684
298 | 49.9914 | -53.2175
298.02 | 49.9914 | -53.1662
298.04 | 49.9915 | -53.1144
298.06 | 49.9915 | -53.0622
298.08 | 49.9916 | -53.0095
298.1 | 49.9917 | -52.9565
298.12 | 49.9917 | -52.9032
298.14 | 49.9918 | -52.8494
298.16 | 49.9918 | -52.7954
298.18 | 49.9919 | -52.741
298.2 | 49.992 | -52.6864
298.22 | 49.992 | -52.6314
298.24 | 49.9921 | -52.5762
298.26 | 49.9921 | -52.5208
298.28 | 49.9922 | -52.4651
298.3 | 49.9922 | -52.4093
298.32 | 49.9923 | -52.3532
298.34 | 49.9924 | -52.2969
298.36 | 49.9924 | -52.2405
298.38 | 49.9925 | -52.1839
298.4 | 49.9925 | -52.1272
298.42 | 49.9926 | -52.0704
298.44 | 49.9926 | -52.0134
298.46 | 49.9927 | -51.9564
298.48 | 49.9927 | -51.8992
298.5 | 49.9928 | -51.842
298.52 | 49.9928 | -51.7848
298.54 | 49.9929 | -51.7274
298.56 | 49.9929 | -51.6701
298.58 | 49.993 | -51.6127
298.6 | 49.993 | -51.5553
298.62 | 49.993 | -51.4979
298.64 | 49.9931 | -51.4405
298.66 | 49.9931 | -51.3832
298.68 | 49.9932 | -51.3258
298.7 | 49.9932 | -51.2685
298.72 | 49.9932 | -51.2113
298.74 | 49.9933 | -51.1541
298.76 | 49.9933 | -51.0969
298.78 | 49.9934 | -51.0399
298.8 | 49.9934 | -50.9829
298.82 | 49.9934 | -50.926
298.84 | 49.9935 | -50.8692
298.86 | 49.9935 | -50.8125
298.88 | 49.9935 | -50.756
298.9 | 49.9936 | -50.6995
298.92 | 49.9936 | -50.6432
298.94 | 49.9936 | -50.587
298.96 | 49.9937 | -50.531
298.98 | 49.9937 | -50.4751
299 | 49.9937 | -50.4193
299.02 | 49.9938 | -50.3637
299.04 | 49.9938 | -50.3083
299.06 | 49.9938 | -50.2531
299.08 | 49.9939 | -50.198
299.1 | 49.9939 | -50.1431
299.12 | 49.9939 | -50.0884
299.14 | 49.9939 | -50.0339
299.16 | 49.994 | -49.9795
299.18 | 49.994 | -49.9254
299.2 | 49.994 | -49.8715
299.22 | 49.994 | -49.8178
299.24 | 49.9941 | -49.7643
299.26 | 49.9941 | -49.711
299.28 | 49.9941 | -49.6579
299.3 | 49.9941 | -49.6051
299.32 | 49.9941 | -49.5525
299.34 | 49.9942 | -49.5001
299.36 | 49.9942 | -49.4479
299.38 | 49.9942 | -49.396
299.4 | 49.9942 | -49.3443
299.42 | 49.9942 | -49.2928
299.44 | 49.9942 | -49.2416
299.46 | 49.9943 | -49.1906
299.48 | 49.9943 | -49.1398
299.5 | 49.9943 | -49.0893
299.52 | 49.9943 | -49.0391
299.54 | 49.9943 | -48.9891
299.56 | 49.9943 | -48.9393
299.58 | 49.9944 | -48.8898
299.6 | 49.9944 | -48.8405
299.62 | 49.9944 | -48.7915
299.64 | 49.9944 | -48.7427
299.66 | 49.9944 | -48.6942
299.68 | 49.9944 | -48.6459
299.7 | 49.9944 | -48.5979
299.72 | 49.9944 | -48.5501
299.74 | 49.9944 | -48.5026
299.76 | 49.9945 | -48.4554
299.78 | 49.9945 | -48.4083
299.8 | 49.9945 | -48.3616
299.82 | 49.9945 | -48.315
299.84 | 49.9945 | -48.2688
299.86 | 49.9945 | -48.2227
299.88 | 49.9945 | -48.177
299.9 | 49.9945 | -48.1314
299.92 | 49.9945 | -48.0861
299.94 | 49.9945 | -48.0411
299.96 | 49.9945 | -47.9963
299.98 | 49.9945 | -47.9517
300 | 49.9945 | -47.9074
300.02 | 49.9945 | -47.8634
300.04 | 49.9945 | -47.8198
300.06 | 49.9944 | -47.7769
300.08 | 49.9944 | -47.7347
300.1 | 49.9944 | -47.6933
300.12 | 49.9943 | -47.6529
300.14 | 49.9943 | -47.6135
300.16 | 49.9943 | -47.5751
300.18 | 49.9942 | -47.5378
300.2 | 49.9942 | -47.5015
300.22 | 49.9942 | -47.4664
300.24 | 49.9941 | -47.4323
300.26 | 49.9941 | -47.3994
300.28 | 49.994 | -47.3675
300.3 | 49.994 | -47.3367
300.32 | 49.994 | -47.3069
300.34 | 49.9939 | -47.2781
300.36 | 49.9939 | -47.2503
300.38 | 49.9939 | -47.2234
300.4 | 49.9938 | -47.1975
300.42 | 49.9938 | -47.1725
300.44 | 49.9938 | -47.1483
300.46 | 49.9937 | -47.125
300.48 | 49.9937 | -47.1024
300.5 | 49.9937 | -47.0806
300.52 | 49.9936 | -47.0596
300.54 | 49.9936 | -47.0392
300.56 | 49.9936 | -47.0194
300.58 | 49.9935 | -47.0003
300.6 | 49.9935 | -46.9818
300.62 | 49.9935 | -46.9638
300.64 | 49.9935 | -46.9464
300.66 | 49.9934 | -46.9294
300.68 | 49.9934 | -46.9129
300.7 | 49.9934 | -46.8968
300.72 | 49.9933 | -46.8812
300.74 | 49.9933 | -46.8659
300.76 | 49.9933 | -46.8509
300.78 | 49.9933 | -46.8363
300.8 | 49.9932 | -46.822
300.82 | 49.9932 | -46.8079
300.84 | 49.9932 | -46.7941
300.86 | 49.9932 | -46.7805
300.88 | 49.9932 | -46.7671
300.9 | 49.9931 | -46.7539
300.92 | 49.9931 | -46.7408
300.94 | 49.9931 | -46.7279
300.96 | 49.9931 | -46.7151
300.98 | 49.9931 | -46.7023
301 | 49.993 | -46.6897
301.02 | 49.993 | -46.6771
301.04 | 49.993 | -46.6646
301.06 | 49.993 | -46.652
301.08 | 49.993 | -46.6395
301.1 | 49.993 | -46.627
301.12 | 49.9929 | -46.6144
301.14 | 49.9929 | -46.6018
301.16 | 49.9929 | -46.5892
301.18 | 49.9929 | -46.5765
301.2 | 49.9929 | -46.5637
301.22 | 49.9929 | -46.5509
301.24 | 49.9929 | -46.5379
301.26 | 49.9929 | -46.5248
301.28 | 49.9929 | -46.5116
301.3 | 49.9929 | -46.4983
301.32 | 49.9929 | -46.4848
301.34 | 49.9928 | -46.4711
301.36 | 49.9928 | -46.4573
301.38 | 49.9928 | -46.4434
301.4 | 49.9928 | -46.4292
301.42 | 49.9928 | -46.4149
301.44 | 49.9928 | -46.4004
301.46 | 49.9928 | -46.3856
301.48 | 49.9928 | -46.3707
301.5 | 49.9928 | -46.3555
301.52 | 49.9928 | -46.3402
301.54 | 49.9928 | -46.3245
301.56 | 49.9928 | -46.3087
301.58 | 49.9928 | -46.2926
301.6 | 49.9928 | -46.2763
301.62 | 49.9928 | -46.2597
301.64 | 49.9928 | -46.2429
301.66 | 49.9928 | -46.2259
301.68 | 49.9928 | -46.2085
301.7 | 49.9929 | -46.1909
301.72 | 49.9929 | -46.1731
301.74 | 49.9929 | -46.1549
301.76 | 49.9929 | -46.1365
301.78 | 49.9929 | -46.1179
301.8 | 49.9929 | -46.0989
301.82 | 49.9929 | -46.0797
301.84 | 49.9929 | -46.0602
301.86 | 49.9929 | -46.0404
301.88 | 49.9929 | -46.0203
301.9 | 49.9929 | -45.9999
301.92 | 49.9929 | -45.9793
301.94 | 49.993 | -45.9583
301.96 | 49.993 | -45.9371
301.98 | 49.993 | -45.9156
302 | 49.993 | -45.8938
302.02 | 49.993 | -45.8717
302.04 | 49.993 | -45.8494
302.06 | 49.993 | -45.8267
302.08 | 49.993 | -45.8038
302.1 | 49.9931 | -45.7805
302.12 | 49.9931 | -45.757
302.14 | 49.9931 | -45.7332
302.16 | 49.9931 | -45.7091
302.18 | 49.9931 | -45.6847
302.2 | 49.9931 | -45.6601
302.22 | 49.9932 | -45.6351
302.24 | 49.9932 | -45.6099
302.26 | 49.9932 | -45.5844
302.28 | 49.9932 | -45.5587
302.3 | 49.9932 | -45.5326
302.32 | 49.9932 | -45.5063
302.34 | 49.9933 | -45.4797
302.36 | 49.9933 | -45.4529
302.38 | 49.9933 | -45.4257
302.4 | 49.9933 | -45.3983
302.42 | 49.9933 | -45.3707
302.44 | 49.9934 | -45.3428
302.46 | 49.9934 | -45.3146
302.48 | 49.9934 | -45.2862
302.5 | 49.9934 | -45.2575
302.52 | 49.9934 | -45.2286
302.54 | 49.9934 | -45.1994
302.56 | 49.9935 | -45.17
302.58 | 49.9935 | -45.1404
302.6 | 49.9935 | -45.1105
302.62 | 49.9935 | -45.0804
302.64 | 49.9936 | -45.05
302.66 | 49.9936 | -45.0194
302.68 | 49.9936 | -44.9886
302.7 | 49.9936 | -44.9576
302.72 | 49.9936 | -44.9263
302.74 | 49.9937 | -44.8949
302.76 | 49.9937 | -44.8632
302.78 | 49.9937 | -44.8313
302.8 | 49.9937 | -44.7992
302.82 | 49.9937 | -44.7669
302.84 | 49.9938 | -44.7344
302.86 | 49.9938 | -44.7017
302.88 | 49.9938 | -44.6689
302.9 | 49.9938 | -44.6358
302.92 | 49.9938 | -44.6025
302.94 | 49.9939 | -44.5691
302.96 | 49.9939 | -44.5355
302.98 | 49.9939 | -44.5017
303 | 49.9939 | -44.4677
303.02 | 49.994 | -44.4335
303.04 | 49.9941 | -44.3988
303.06 | 49.9941 | -44.3636
303.08 | 49.9942 | -44.3275
303.1 | 49.9943 | -44.2906
303.12 | 49.9943 | -44.2529
303.14 | 49.9943 | -44.2143
303.16 | 49.9944 | -44.1749
303.18 | 49.9944 | -44.1346
303.2 | 49.9945 | -44.0937
303.22 | 49.9945 | -44.0522
303.24 | 49.9945 | -44.0101
303.26 | 49.9945 | -43.9677
303.28 | 49.9945 | -43.9249
303.3 | 49.9945 | -43.8819
303.32 | 49.9945 | -43.8389
303.34 | 49.9945 | -43.7959
303.36 | 49.9945 | -43.7532
303.38 | 49.9945 | -43.7107
303.4 | 49.9945 | -43.6687
303.42 | 49.9945 | -43.6273
303.44 | 49.9945 | -43.5865
303.46 | 49.9944 | -43.5466
303.48 | 49.9944 | -43.5075
303.5 | 49.9944 | -43.4695
303.52 | 49.9943 | -43.4326
303.54 | 49.9943 | -43.3969
303.56 | 49.9942 | -43.3626
303.58 | 49.9942 | -43.3297
303.6 | 49.9941 | -43.2982
303.62 | 49.9941 | -43.2684
303.64 | 49.994 | -43.2403
303.66 | 49.9939 | -43.2139
303.68 | 49.9938 | -43.1893
303.7 | 49.9938 | -43.1666
303.72 | 49.9937 | -43.1459
303.74 | 49.9936 | -43.1272
303.76 | 49.9935 | -43.1105
303.78 | 49.9934 | -43.096
303.8 | 49.9933 | -43.0837
303.82 | 49.9932 | -43.0735
303.84 | 49.9931 | -43.0656
303.86 | 49.993 | -43.06
303.88 | 49.9929 | -43.0567
303.9 | 49.9928 | -43.0558
303.92 | 49.9927 | -43.0572
303.94 | 49.9925 | -43.0611
303.96 | 49.9924 | -43.0673
303.98 | 49.9923 | -43.076
304 | 49.9922 | -43.0872
304.02 | 49.992 | -43.1009
304.04 | 49.9919 | -43.117
304.06 | 49.9918 | -43.1356
304.08 | 49.9916 | -43.1567
304.1 | 49.9915 | -43.1803
304.12 | 49.9913 | -43.2063
304.14 | 49.9912 | -43.2349
304.16 | 49.991 | -43.266
304.18 | 49.9909 | -43.2995
304.2 | 49.9907 | -43.3356
304.22 | 49.9906 | -43.3741
304.24 | 49.9904 | -43.415
304.26 | 49.9903 | -43.4585
304.28 | 49.9901 | -43.5043
304.3 | 49.99 | -43.5526
304.32 | 49.9898 | -43.6032
304.34 | 49.9896 | -43.6563
304.36 | 49.9895 | -43.7117
304.38 | 49.9893 | -43.7694
304.4 | 49.9891 | -43.8295
304.42 | 49.989 | -43.8918
304.44 | 49.9888 | -43.9565
304.46 | 49.9886 | -44.0234
304.48 | 49.9885 | -44.0925
304.5 | 49.9883 | -44.1638
304.52 | 49.9881 | -44.2372
304.54 | 49.9879 | -44.3129
304.56 | 49.9878 | -44.3906
304.58 | 49.9876 | -44.4704
304.6 | 49.9874 | -44.5522
304.62 | 49.9872 | -44.6361
304.64 | 49.9871 | -44.722
304.66 | 49.9869 | -44.8098
304.68 | 49.9867 | -44.8995
304.7 | 49.9865 | -44.9912
304.72 | 49.9864 | -45.0847
304.74 | 49.9862 | -45.18
304.76 | 49.986 | -45.2771
304.78 | 49.9859 | -45.3759
304.8 | 49.9857 | -45.4765
304.82 | 49.9855 | -45.5788
304.84 | 49.9853 | -45.6827
304.86 | 49.9852 | -45.7882
304.88 | 49.985 | -45.8953
304.9 | 49.9848 | -46.0039
304.92 | 49.9846 | -46.114
304.94 | 49.9845 | -46.2256
304.96 | 49.9843 | -46.3387
304.98 | 49.9841 | -46.4531
305 | 49.984 | -46.5689
305.02 | 49.9838 | -46.6861
305.04 | 49.9836 | -46.8045
305.06 | 49.9835 | -46.9241
305.08 | 49.9833 | -47.045
305.1 | 49.9831 | -47.1671
305.12 | 49.983 | -47.2903
305.14 | 49.9828 | -47.4146
305.16 | 49.9827 | -47.54
305.18 | 49.9825 | -47.6665
305.2 | 49.9824 | -47.7939
305.22 | 49.9822 | -47.9223
305.24 | 49.982 | -48.0517
305.26 | 49.9819 | -48.1819
305.28 | 49.9817 | -48.313
305.3 | 49.9816 | -48.445
305.32 | 49.9814 | -48.5777
305.34 | 49.9813 | -48.7112
305.36 | 49.9811 | -48.8455
305.38 | 49.981 | -48.9804
305.4 | 49.9809 | -49.116
305.42 | 49.9807 | -49.2523
305.44 | 49.9806 | -49.3891
305.46 | 49.9804 | -49.5266
305.48 | 49.9803 | -49.6645
305.5 | 49.9802 | -49.803
305.52 | 49.98 | -49.942
305.54 | 49.9799 | -50.0814
305.56 | 49.9798 | -50.2212
305.58 | 49.9796 | -50.3615
305.6 | 49.9795 | -50.5021
305.62 | 49.9794 | -50.643
305.64 | 49.9793 | -50.7842
305.66 | 49.9791 | -50.9258
305.68 | 49.979 | -51.0675
305.7 | 49.9789 | -51.2095
305.72 | 49.9788 | -51.3517
305.74 | 49.9787 | -51.4941
305.76 | 49.9785 | -51.6366
305.78 | 49.9784 | -51.7793
305.8 | 49.9783 | -51.922
305.82 | 49.9782 | -52.0649
305.84 | 49.9781 | -52.2077
305.86 | 49.978 | -52.3506
305.88 | 49.9779 | -52.4936
305.9 | 49.9778 | -52.6365
305.92 | 49.9777 | -52.7793
305.94 | 49.9776 | -52.9222
305.96 | 49.9775 | -53.0649
305.98 | 49.9774 | -53.2075
306 | 49.9773 | -53.35
306.02 | 49.9772 | -53.4924
306.04 | 49.9771 | -53.6346
306.06 | 49.9771 | -53.7765
306.08 | 49.977 | -53.918
306.1 | 49.9769 | -54.0591
306.12 | 49.9769 | -54.1997
306.14 | 49.9768 | -54.3397
306.16 | 49.9768 | -54.479
306.18 | 49.9767 | -54.6175
306.2 | 49.9767 | -54.7551
306.22 | 49.9767 | -54.8917
306.24 | 49.9766 | -55.0273
306.26 | 49.9766 | -55.1617
306.28 | 49.9766 | -55.2948
306.3 | 49.9766 | -55.4266
306.32 | 49.9766 | -55.557
306.34 | 49.9766 | -55.6859
306.36 | 49.9766 | -55.8133
306.38 | 49.9766 | -55.939
306.4 | 49.9766 | -56.063
306.42 | 49.9766 | -56.1852
306.44 | 49.9766 | -56.3055
306.46 | 49.9767 | -56.424
306.48 | 49.9767 | -56.5405
306.5 | 49.9767 | -56.6549
306.52 | 49.9767 | -56.7674
306.54 | 49.9768 | -56.8777
306.56 | 49.9768 | -56.9858
306.58 | 49.9769 | -57.0918
306.6 | 49.9769 | -57.1955
306.62 | 49.977 | -57.297
306.64 | 49.977 | -57.3962
306.66 | 49.9771 | -57.493
306.68 | 49.9772 | -57.5875
306.7 | 49.9772 | -57.6797
306.72 | 49.9773 | -57.7694
306.74 | 49.9774 | -57.8567
306.76 | 49.9775 | -57.9416
306.78 | 49.9775 | -58.0241
306.8 | 49.9776 | -58.1041
306.82 | 49.9777 | -58.1817
306.84 | 49.9778 | -58.2568
306.86 | 49.9779 | -58.3294
306.88 | 49.978 | -58.3995
306.9 | 49.9781 | -58.4672
306.92 | 49.9782 | -58.5324
306.94 | 49.9783 | -58.5952
306.96 | 49.9784 | -58.6555
306.98 | 49.9785 | -58.7133
307 | 49.9786 | -58.7687
307.02 | 49.9787 | -58.8217
307.04 | 49.9789 | -58.8722
307.06 | 49.979 | -58.9203
307.08 | 49.9791 | -58.9661
307.1 | 49.9792 | -59.0094
307.12 | 49.9793 | -59.0504
307.14 | 49.9795 | -59.089
307.16 | 49.9796 | -59.1253
307.18 | 49.9797 | -59.1593
307.2 | 49.9798 | -59.1911
307.22 | 49.98 | -59.2205
307.24 | 49.9801 | -59.2477
307.26 | 49.9802 | -59.2727
307.28 | 49.9804 | -59.2955
307.3 | 49.9805 | -59.3162
307.32 | 49.9806 | -59.3347
307.34 | 49.9808 | -59.3511
307.36 | 49.9809 | -59.3654
307.38 | 49.981 | -59.3776
307.4 | 49.9812 | -59.3878
307.42 | 49.9813 | -59.396
307.44 | 49.9815 | -59.4023
307.46 | 49.9816 | -59.4066
307.48 | 49.9817 | -59.409
307.5 | 49.9819 | -59.4095
307.52 | 49.982 | -59.4082
307.54 | 49.9822 | -59.405
307.56 | 49.9823 | -59.4001
307.58 | 49.9824 | -59.3934
307.6 | 49.9826 | -59.385
307.62 | 49.9827 | -59.375
307.64 | 49.9829 | -59.3632
307.66 | 49.983 | -59.3499
307.68 | 49.9831 | -59.335
307.7 | 49.9833 | -59.3185
307.72 | 49.9834 | -59.3006
307.74 | 49.9836 | -59.2811
307.76 | 49.9837 | -59.2602
307.78 | 49.9838 | -59.2379
307.8 | 49.984 | -59.2142
307.82 | 49.9841 | -59.1891
307.84 | 49.9843 | -59.1628
307.86 | 49.9844 | -59.1352
307.88 | 49.9845 | -59.1063
307.9 | 49.9847 | -59.0762
307.92 | 49.9848 | -59.0449
307.94 | 49.9849 | -59.0126
307.96 | 49.9851 | -58.9791
307.98 | 49.9852 | -58.9445
308 | 49.9853 | -58.9089
308.02 | 49.9854 | -58.8722
308.04 | 49.9856 | -58.8346
308.06 | 49.9857 | -58.7961
308.08 | 49.9858 | -58.7567
308.1 | 49.986 | -58.7163
308.12 | 49.9861 | -58.6752
308.14 | 49.9862 | -58.6332
308.16 | 49.9863 | -58.5904
308.18 | 49.9864 | -58.5469
308.2 | 49.9866 | -58.5027
308.22 | 49.9867 | -58.4577
308.24 | 49.9868 | -58.4122
308.26 | 49.9869 | -58.366
308.28 | 49.987 | -58.3191
308.3 | 49.9871 | -58.2718
308.32 | 49.9872 | -58.2239
308.34 | 49.9874 | -58.1754
308.36 | 49.9875 | -58.1265
308.38 | 49.9876 | -58.0772
308.4 | 49.9877 | -58.0274
308.42 | 49.9878 | -57.9772
308.44 | 49.9879 | -57.9266
308.46 | 49.988 | -57.8757
308.48 | 49.9881 | -57.8245
308.5 | 49.9882 | -57.773
308.52 | 49.9883 | -57.7212
308.54 | 49.9884 | -57.6692
308.56 | 49.9885 | -57.6169
308.58 | 49.9886 | -57.5645
308.6 | 49.9886 | -57.5119
308.62 | 49.9887 | -57.4591
308.64 | 49.9888 | -57.4062
308.66 | 49.9889 | -57.3532
308.68 | 49.989 | -57.3002
308.7 | 49.9891 | -57.247
308.72 | 49.9891 | -57.1939
308.74 | 49.9892 | -57.1407
308.76 | 49.9893 | -57.0875
308.78 | 49.9894 | -57.0344
308.8 | 49.9895 | -56.9813
308.82 | 49.9895 | -56.9283
308.84 | 49.9896 | -56.8753
308.86 | 49.9897 | -56.8225
308.88 | 49.9897 | -56.7698
308.9 | 49.9898 | -56.7172
308.92 | 49.9899 | -56.6647
308.94 | 49.9899 | -56.6125
308.96 | 49.99 | -56.5604
308.98 | 49.9901 | -56.5085
309 | 49.9901 | -56.4569
309.02 | 49.9902 | -56.4054
309.04 | 49.9903 | -56.3541
309.06 | 49.9904 | -56.3028
309.08 | 49.9904 | -56.2515
309.1 | 49.9905 | -56.2
309.12 | 49.9906 | -56.1484
309.14 | 49.9907 | -56.0965
309.16 | 49.9908 | -56.0444
309.18 | 49.9908 | -55.992
309.2 | 49.9909 | -55.9392
309.22 | 49.991 | -55.8861
309.24 | 49.9911 | -55.8325
309.26 | 49.9912 | -55.7785
309.28 | 49.9912 | -55.7241
309.3 | 49.9913 | -55.6691
309.32 | 49.9914 | -55.6137
309.34 | 49.9915 | -55.5578
309.36 | 49.9916 | -55.5014
309.38 | 49.9917 | -55.4444
309.4 | 49.9917 | -55.3869
309.42 | 49.9918 | -55.3289
309.44 | 49.9919 | -55.2703
309.46 | 49.992 | -55.2112
309.48 | 49.9921 | -55.1515
309.5 | 49.9921 | -55.0913
309.52 | 49.9922 | -55.0305
309.54 | 49.9923 | -54.9692
309.56 | 49.9924 | -54.9073
309.58 | 49.9925 | -54.8449
309.6 | 49.9926 | -54.782
309.62 | 49.9926 | -54.7185
309.64 | 49.9927 | -54.6545
309.66 | 49.9928 | -54.5899
309.68 | 49.9929 | -54.5249
309.7 | 49.993 | -54.4593
309.72 | 49.993 | -54.3932
309.74 | 49.9931 | -54.3267
309.76 | 49.9932 | -54.2596
309.78 | 49.9933 | -54.1921
309.8 | 49.9933 | -54.124
309.82 | 49.9934 | -54.0556
309.84 | 49.9935 | -53.9866
309.86 | 49.9936 | -53.9172
309.88 | 49.9937 | -53.8474
309.9 | 49.9937 | -53.7772
309.92 | 49.9938 | -53.7065
309.94 | 49.9939 | -53.6355
309.96 | 49.994 | -53.564
309.98 | 49.994 | -53.4922
310 | 49.9941 | -53.42
310.02 | 49.9942 | -53.3474
310.04 | 49.9942 | -53.2745
310.06 | 49.9943 | -53.2012
310.08 | 49.9944 | -53.1276
310.1 | 49.9945 | -53.0537
310.12 | 49.9945 | -52.9795
310.14 | 49.9946 | -52.905
310.16 | 49.9947 | -52.8302
310.18 | 49.9947 | -52.7551
310.2 | 49.9948 | -52.6798
310.22 | 49.9949 | -52.6042
310.24 | 49.9949 | -52.5284
310.26 | 49.995 | -52.4524
310.28 | 49.9951 | -52.3761
310.3 | 49.9951 | -52.2996
310.32 | 49.9952 | -52.2229
310.34 | 49.9953 | -52.1461
310.36 | 49.9953 | -52.069
310.38 | 49.9954 | -51.9918
310.4 | 49.9954 | -51.9145
310.42 | 49.9955 | -51.837
310.44 | 49.9956 | -51.7594
310.46 | 49.9956 | -51.6816
310.48 | 49.9957 | -51.6038
310.5 | 49.9957 | -51.5258
310.52 | 49.9958 | -51.4477
310.54 | 49.9958 | -51.3696
310.56 | 49.9959 | -51.2914
310.58 | 49.996 | -51.2131
310.6 | 49.996 | -51.1348
310.62 | 49.9961 | -51.0564
310.64 | 49.9961 | -50.978
310.66 | 49.9962 | -50.8995
310.68 | 49.9962 | -50.8211
310.7 | 49.9963 | -50.7426
310.72 | 49.9963 | -50.6642
310.74 | 49.9964 | -50.5857
310.76 | 49.9964 | -50.5073
310.78 | 49.9965 | -50.4288
310.8 | 49.9965 | -50.3505
310.82 | 49.9966 | -50.2721
310.84 | 49.9966 | -50.1938
310.86 | 49.9966 | -50.1156
310.88 | 49.9967 | -50.0374
310.9 | 49.9967 | -49.9593
310.92 | 49.9968 | -49.8812
310.94 | 49.9968 | -49.8033
310.96 | 49.9969 | -49.7254
310.98 | 49.9969 | -49.6477
311 | 49.9969 | -49.57
311.02 | 49.997 | -49.4924
311.04 | 49.997 | -49.415
311.06 | 49.9971 | -49.3377
311.08 | 49.9971 | -49.2605
311.1 | 49.9971 | -49.1834
311.12 | 49.9972 | -49.1065
311.14 | 49.9972 | -49.0297
311.16 | 49.9972 | -48.9531
311.18 | 49.9973 | -48.8766
311.2 | 49.9973 | -48.8003
311.22 | 49.9973 | -48.7241
311.24 | 49.9974 | -48.6481
311.26 | 49.9974 | -48.5723
311.28 | 49.9974 | -48.4966
311.3 | 49.9975 | -48.4211
311.32 | 49.9975 | -48.3458
311.34 | 49.9975 | -48.2707
311.36 | 49.9975 | -48.1958
311.38 | 49.9976 | -48.121
311.4 | 49.9976 | -48.0465
311.42 | 49.9976 | -47.9721
311.44 | 49.9976 | -47.898
311.46 | 49.9977 | -47.8241
311.48 | 49.9977 | -47.7503
311.5 | 49.9977 | -47.6768
311.52 | 49.9977 | -47.6035
311.54 | 49.9978 | -47.5304
311.56 | 49.9978 | -47.4575
311.58 | 49.9978 | -47.3848
311.6 | 49.9978 | -47.3124
311.62 | 49.9979 | -47.2401
311.64 | 49.9979 | -47.1681
311.66 | 49.9979 | -47.0963
311.68 | 49.9979 | -47.0247
311.7 | 49.9979 | -46.9534
311.72 | 49.998 | -46.8823
311.74 | 49.998 | -46.8114
311.76 | 49.998 | -46.7407
311.78 | 49.998 | -46.6703
311.8 | 49.998 | -46.6001
311.82 | 49.998 | -46.5301
311.84 | 49.9981 | -46.4603
311.86 | 49.9981 | -46.3908
311.88 | 49.9981 | -46.3215
311.9 | 49.9981 | -46.2525
311.92 | 49.9981 | -46.1836
311.94 | 49.9981 | -46.115
311.96 | 49.9981 | -46.0466
311.98 | 49.9982 | -45.9785
312 | 49.9982 | -45.9106
312.02 | 49.9981 | -45.8429
312.04 | 49.9981 | -45.7757
312.06 | 49.9981 | -45.7091
312.08 | 49.9981 | -45.6431
312.1 | 49.998 | -45.578
312.12 | 49.998 | -45.5139
312.14 | 49.998 | -45.4508
312.16 | 49.9979 | -45.3887
312.18 | 49.9979 | -45.3279
312.2 | 49.9978 | -45.2682
312.22 | 49.9978 | -45.2099
312.24 | 49.9978 | -45.1528
312.26 | 49.9977 | -45.0971
312.28 | 49.9977 | -45.0428
312.3 | 49.9976 | -44.9898
312.32 | 49.9976 | -44.9384
312.34 | 49.9975 | -44.8883
312.36 | 49.9974 | -44.8397
312.38 | 49.9974 | -44.7926
312.4 | 49.9973 | -44.7469
312.42 | 49.9973 | -44.7027
312.44 | 49.9972 | -44.66
312.46 | 49.9971 | -44.6187
312.48 | 49.9971 | -44.579
312.5 | 49.997 | -44.5407
312.52 | 49.9969 | -44.5039
312.54 | 49.9969 | -44.4685
312.56 | 49.9968 | -44.4346
312.58 | 49.9967 | -44.4021
312.6 | 49.9967 | -44.3711
312.62 | 49.9966 | -44.3415
312.64 | 49.9965 | -44.3133
312.66 | 49.9965 | -44.2865
312.68 | 49.9964 | -44.2611
312.7 | 49.9963 | -44.237
312.72 | 49.9962 | -44.2143
312.74 | 49.9962 | -44.1929
312.76 | 49.9961 | -44.1729
312.78 | 49.996 | -44.1542
312.8 | 49.9959 | -44.1367
312.82 | 49.9958 | -44.1206
312.84 | 49.9958 | -44.1056
312.86 | 49.9957 | -44.092
312.88 | 49.9956 | -44.0795
312.9 | 49.9955 | -44.0682
312.92 | 49.9954 | -44.0582
312.94 | 49.9954 | -44.0492
312.96 | 49.9953 | -44.0414
312.98 | 49.9952 | -44.0348
313 | 49.9951 | -44.0292
313.02 | 49.995 | -44.0247
313.04 | 49.995 | -44.0213
313.06 | 49.9949 | -44.0189
313.08 | 49.9948 | -44.0175
313.1 | 49.9947 | -44.0172
313.12 | 49.9946 | -44.0178
313.14 | 49.9946 | -44.0193
313.16 | 49.9945 | -44.0218
313.18 | 49.9944 | -44.0253
313.2 | 49.9943 | -44.0296
313.22 | 49.9942 | -44.0348
313.24 | 49.9942 | -44.0408
313.26 | 49.9941 | -44.0477
313.28 | 49.994 | -44.0553
313.3 | 49.9939 | -44.0638
313.32 | 49.9938 | -44.073
313.34 | 49.9938 | -44.083
313.36 | 49.9937 | -44.0937
313.38 | 49.9936 | -44.1052
313.4 | 49.9935 | -44.1173
313.42 | 49.9935 | -44.13
313.44 | 49.9934 | -44.1434
313.46 | 49.9933 | -44.1575
313.48 | 49.9932 | -44.1721
313.5 | 49.9932 | -44.1874
313.52 | 49.9931 | -44.2032
313.54 | 49.993 | -44.2195
313.56 | 49.9929 | -44.2364
313.58 | 49.9929 | -44.2538
313.6 | 49.9928 | -44.2716
313.62 | 49.9927 | -44.29
313.64 | 49.9927 | -44.3088
313.66 | 49.9926 | -44.328
313.68 | 49.9925 | -44.3476
313.7 | 49.9925 | -44.3676
313.72 | 49.9924 | -44.388
313.74 | 49.9923 | -44.4088
313.76 | 49.9923 | -44.4299
313.78 | 49.9922 | -44.4513
313.8 | 49.9921 | -44.4731
313.82 | 49.9921 | -44.4951
313.84 | 49.992 | -44.5174
313.86 | 49.992 | -44.5399
313.88 | 49.9919 | -44.5627
313.9 | 49.9918 | -44.5857
313.92 | 49.9918 | -44.6089
313.94 | 49.9917 | -44.6323
313.96 | 49.9917 | -44.6559
313.98 | 49.9916 | -44.6796
314 | 49.9916 | -44.7035
314.02 | 49.9915 | -44.7276
314.04 | 49.9915 | -44.7517
314.06 | 49.9914 | -44.7759
314.08 | 49.9913 | -44.8002
314.1 | 49.9913 | -44.8246
314.12 | 49.9913 | -44.8491
314.14 | 49.9912 | -44.8736
314.16 | 49.9912 | -44.8981
314.18 | 49.9911 | -44.9227
314.2 | 49.9911 | -44.9473
314.22 | 49.991 | -44.9718
314.24 | 49.991 | -44.9964
314.26 | 49.9909 | -45.0209
314.28 | 49.9909 | -45.0454
314.3 | 49.9909 | -45.0698
314.32 | 49.9908 | -45.0942
314.34 | 49.9908 | -45.1185
314.36 | 49.9907 | -45.1427
314.38 | 49.9907 | -45.1668
314.4 | 49.9907 | -45.1908
314.42 | 49.9906 | -45.2147
314.44 | 49.9906 | -45.2385
314.46 | 49.9906 | -45.2622
314.48 | 49.9905 | -45.2857
314.5 | 49.9905 | -45.3091
314.52 | 49.9905 | -45.3323
314.54 | 49.9904 | -45.3553
314.56 | 49.9904 | -45.3782
314.58 | 49.9904 | -45.4009
314.6 | 49.9904 | -45.4234
314.62 | 49.9903 | -45.4457
314.64 | 49.9903 | -45.4678
314.66 | 49.9903 | -45.4897
314.68 | 49.9903 | -45.5113
314.7 | 49.9902 | -45.5328
314.72 | 49.9902 | -45.554
314.74 | 49.9902 | -45.575
314.76 | 49.9902 | -45.5958
314.78 | 49.9902 | -45.6163
314.8 | 49.9901 | -45.6365
314.82 | 49.9901 | -45.6565
314.84 | 49.9901 | -45.6763
314.86 | 49.9901 | -45.6957
314.88 | 49.9901 | -45.7149
314.9 | 49.9901 | -45.7339
314.92 | 49.9901 | -45.7525
314.94 | 49.99 | -45.7709
314.96 | 49.99 | -45.789
314.98 | 49.99 | -45.8068
315 | 49.99 | -45.8243
315.02 | 49.9901 | -45.8414
315.04 | 49.9901 | -45.8579
315.06 | 49.9902 | -45.8734
315.08 | 49.9902 | -45.8877
315.1 | 49.9903 | -45.9007
315.12 | 49.9903 | -45.9122
315.14 | 49.9904 | -45.9222
315.16 | 49.9904 | -45.9306
315.18 | 49.9905 | -45.9374
315.2 | 49.9905 | -45.9426
315.22 | 49.9906 | -45.9461
315.24 | 49.9906 | -45.9481
315.26 | 49.9907 | -45.9485
315.28 | 49.9907 | -45.9473
315.3 | 49.9908 | -45.9448
315.32 | 49.9908 | -45.9408
315.34 | 49.9909 | -45.9355
315.36 | 49.9909 | -45.9289
315.38 | 49.9909 | -45.9211
315.4 | 49.991 | -45.9123
315.42 | 49.991 | -45.9024
315.44 | 49.9911 | -45.8915
315.46 | 49.9911 | -45.8797
315.48 | 49.9911 | -45.8672
315.5 | 49.9911 | -45.8539
315.52 | 49.9912 | -45.8399
315.54 | 49.9912 | -45.8254
315.56 | 49.9912 | -45.8103
315.58 | 49.9913 | -45.7949
315.6 | 49.9913 | -45.779
315.62 | 49.9913 | -45.7628
315.64 | 49.9913 | -45.7464
315.66 | 49.9913 | -45.7298
315.68 | 49.9913 | -45.713
315.7 | 49.9914 | -45.6962
315.72 | 49.9914 | -45.6794
315.74 | 49.9914 | -45.6627
315.76 | 49.9914 | -45.646
315.78 | 49.9914 | -45.6294
315.8 | 49.9914 | -45.6131
315.82 | 49.9914 | -45.5969
315.84 | 49.9914 | -45.5811
315.86 | 49.9914 | -45.5656
315.88 | 49.9914 | -45.5504
315.9 | 49.9914 | -45.5356
315.92 | 49.9914 | -45.5212
315.94 | 49.9914 | -45.5073
315.96 | 49.9914 | -45.4938
315.98 | 49.9914 | -45.4809
316 | 49.9914 | -45.4685
316.02 | 49.9914 | -45.4567
316.04 | 49.9913 | -45.4455
316.06 | 49.9913 | -45.4349
316.08 | 49.9913 | -45.425
316.1 | 49.9913 | -45.4157
316.12 | 49.9913 | -45.4071
316.14 | 49.9913 | -45.3992
316.16 | 49.9912 | -45.392
316.18 | 49.9912 | -45.3856
316.2 | 49.9912 | -45.3798
316.22 | 49.9912 | -45.3749
316.24 | 49.9911 | -45.3707
316.26 | 49.9911 | -45.3673
316.28 | 49.9911 | -45.3646
316.3 | 49.991 | -45.3628
316.32 | 49.991 | -45.3618
316.34 | 49.991 | -45.3616
316.36 | 49.9909 | -45.3622
316.38 | 49.9909 | -45.3636
316.4 | 49.9909 | -45.3658
316.42 | 49.9908 | -45.3689
316.44 | 49.9908 | -45.3728
316.46 | 49.9908 | -45.3776
316.48 | 49.9907 | -45.3832
316.5 | 49.9907 | -45.3896
316.52 | 49.9906 | -45.3969
316.54 | 49.9906 | -45.405
316.56 | 49.9906 | -45.4139
316.58 | 49.9905 | -45.4236
316.6 | 49.9905 | -45.4342
316.62 | 49.9904 | -45.4457
316.64 | 49.9904 | -45.4579
316.66 | 49.9903 | -45.471
316.68 | 49.9903 | -45.4848
316.7 | 49.9902 | -45.4995
316.72 | 49.9902 | -45.515
316.74 | 49.9901 | -45.5313
316.76 | 49.9901 | -45.5484
316.78 | 49.99 | -45.5663
316.8 | 49.99 | -45.5849
316.82 | 49.9899 | -45.6043
316.84 | 49.9899 | -45.6245
316.86 | 49.9898 | -45.6455
316.88 | 49.9898 | -45.6672
316.9 | 49.9897 | -45.6896
316.92 | 49.9897 | -45.7127
316.94 | 49.9896 | -45.7366
316.96 | 49.9896 | -45.7612
316.98 | 49.9895 | -45.7865
317 | 49.9895 | -45.8125
317.02 | 49.9894 | -45.8392
317.04 | 49.9894 | -45.8666
317.06 | 49.9893 | -45.8946
317.08 | 49.9892 | -45.9233
317.1 | 49.9892 | -45.9526
317.12 | 49.9891 | -45.9825
317.14 | 49.9891 | -46.0131
317.16 | 49.989 | -46.0443
317.18 | 49.989 | -46.0761
317.2 | 49.9889 | -46.1085
317.22 | 49.9889 | -46.1414
317.24 | 49.9888 | -46.175
317.26 | 49.9887 | -46.209
317.28 | 49.9887 | -46.2437
317.3 | 49.9886 | -46.2788
317.32 | 49.9886 | -46.3145
317.34 | 49.9885 | -46.3507
317.36 | 49.9885 | -46.3874
317.38 | 49.9884 | -46.4246
317.4 | 49.9884 | -46.4622
317.42 | 49.9883 | -46.5003
317.44 | 49.9883 | -46.5389
317.46 | 49.9882 | -46.5779
317.48 | 49.9882 | -46.6174
317.5 | 49.9881 | -46.6573
317.52 | 49.988 | -46.6975
317.54 | 49.988 | -46.7382
317.56 | 49.9879 | -46.7792
317.58 | 49.9879 | -46.8207
317.6 | 49.9878 | -46.8625
317.62 | 49.9878 | -46.9046
317.64 | 49.9877 | -46.9471
317.66 | 49.9877 | -46.9899
317.68 | 49.9876 | -47.033
317.7 | 49.9876 | -47.0765
317.72 | 49.9875 | -47.1202
317.74 | 49.9875 | -47.1642
317.76 | 49.9874 | -47.2085
317.78 | 49.9874 | -47.253
317.8 | 49.9873 | -47.2978
317.82 | 49.9873 | -47.3429
317.84 | 49.9873 | -47.3882
317.86 | 49.9872 | -47.4337
317.88 | 49.9872 | -47.4794
317.9 | 49.9871 | -47.5253
317.92 | 49.9871 | -47.5714
317.94 | 49.987 | -47.6177
317.96 | 49.987 | -47.6642
317.98 | 49.9869 | -47.7108
318 | 49.9869 | -47.7576
318.02 | 49.9869 | -47.8044
318.04 | 49.9869 | -47.8513
318.06 | 49.9869 | -47.8979
318.08 | 49.9869 | -47.9441
318.1 | 49.9869 | -47.9898
318.12 | 49.9869 | -48.0348
318.14 | 49.9869 | -48.079
318.16 | 49.987 | -48.1222
318.18 | 49.987 | -48.1644
318.2 | 49.987 | -48.2054
318.22 | 49.9871 | -48.2451
318.24 | 49.9871 | -48.2833
318.26 | 49.9871 | -48.3201
318.28 | 49.9872 | -48.3552
318.3 | 49.9873 | -48.3887
318.32 | 49.9873 | -48.4204
318.34 | 49.9874 | -48.4502
318.36 | 49.9874 | -48.4781
318.38 | 49.9875 | -48.504
318.4 | 49.9876 | -48.5278
318.42 | 49.9877 | -48.5495
318.44 | 49.9878 | -48.569
318.46 | 49.9879 | -48.5863
318.48 | 49.9879 | -48.6012
318.5 | 49.988 | -48.6139
318.52 | 49.9881 | -48.6242
318.54 | 49.9882 | -48.6321
318.56 | 49.9884 | -48.6376
318.58 | 49.9885 | -48.6406
318.6 | 49.9886 | -48.6411
318.62 | 49.9887 | -48.6391
318.64 | 49.9888 | -48.6346
318.66 | 49.9889 | -48.6276
318.68 | 49.9891 | -48.6179
318.7 | 49.9892 | -48.6057
318.72 | 49.9893 | -48.591
318.74 | 49.9895 | -48.5736
318.76 | 49.9896 | -48.5536
318.78 | 49.9897 | -48.5311
318.8 | 49.9899 | -48.506
318.82 | 49.99 | -48.4782
318.84 | 49.9902 | -48.4479
318.86 | 49.9903 | -48.415
318.88 | 49.9905 | -48.3795
318.9 | 49.9906 | -48.3415
318.92 | 49.9908 | -48.3009
318.94 | 49.9909 | -48.2578
318.96 | 49.9911 | -48.2122
318.98 | 49.9912 | -48.164
319 | 49.9914 | -48.1134
319.02 | 49.9916 | -48.0603
319.04 | 49.9917 | -48.0048
319.06 | 49.9919 | -47.9468
319.08 | 49.9921 | -47.8865
319.1 | 49.9922 | -47.8237
319.12 | 49.9924 | -47.7586
319.14 | 49.9926 | -47.6912
319.16 | 49.9927 | -47.6214
319.18 | 49.9929 | -47.5494
319.2 | 49.9931 | -47.4752
319.22 | 49.9932 | -47.3987
319.24 | 49.9934 | -47.3201
319.26 | 49.9936 | -47.2393
319.28 | 49.9938 | -47.1563
319.3 | 49.9939 | -47.0713
319.32 | 49.9941 | -46.9842
319.34 | 49.9943 | -46.8951
319.36 | 49.9945 | -46.804
319.38 | 49.9946 | -46.711
319.4 | 49.9948 | -46.616
319.42 | 49.995 | -46.5191
319.44 | 49.9952 | -46.4204
319.46 | 49.9953 | -46.3198
319.48 | 49.9955 | -46.2175
319.5 | 49.9957 | -46.1134
319.52 | 49.9959 | -46.0077
319.54 | 49.996 | -45.9002
319.56 | 49.9962 | -45.7911
319.58 | 49.9964 | -45.6804
319.6 | 49.9966 | -45.5681
319.62 | 49.9967 | -45.4543
319.64 | 49.9969 | -45.339
319.66 | 49.9971 | -45.2223
319.68 | 49.9972 | -45.1041
319.7 | 49.9974 | -44.9846
319.72 | 49.9976 | -44.8637
319.74 | 49.9977 | -44.7415
319.76 | 49.9979 | -44.618
319.78 | 49.9981 | -44.4933
319.8 | 49.9982 | -44.3674
319.82 | 49.9984 | -44.2403
319.84 | 49.9986 | -44.1121
319.86 | 49.9987 | -43.9829
319.88 | 49.9989 | -43.8525
319.9 | 49.999 | -43.7212
319.92 | 49.9992 | -43.5888
319.94 | 49.9994 | -43.4556
319.96 | 49.9995 | -43.3214
319.98 | 49.9997 | -43.1863
320 | 49.9998 | -43.0504
320.02 | 50 | -42.9137
320.04 | 50.0001 | -42.7762
320.06 | 50.0003 | -42.6379
320.08 | 50.0004 | -42.499
320.1 | 50.0006 | -42.3593
320.12 | 50.0007 | -42.2191
320.14 | 50.0008 | -42.0782
320.16 | 50.001 | -41.9367
320.18 | 50.0011 | -41.7947
320.2 | 50.0013 | -41.6522
320.22 | 50.0014 | -41.5092
320.24 | 50.0015 | -41.3657
320.26 | 50.0017 | -41.2218
320.28 | 50.0018 | -41.0775
320.3 | 50.0019 | -40.9328
320.32 | 50.002 | -40.7878
320.34 | 50.0022 | -40.6425
320.36 | 50.0023 | -40.4969
320.38 | 50.0024 | -40.3511
320.4 | 50.0025 | -40.205
320.42 | 50.0027 | -40.0587
320.44 | 50.0028 | -39.9122
320.46 | 50.0029 | -39.7656
320.48 | 50.003 | -39.6189
320.5 | 50.0031 | -39.472
320.52 | 50.0032 | -39.3251
320.54 | 50.0033 | -39.1781
320.56 | 50.0034 | -39.0311
320.58 | 50.0035 | -38.8841
320.6 | 50.0036 | -38.7371
320.62 | 50.0037 | -38.5901
320.64 | 50.0038 | -38.4432
320.66 | 50.0039 | -38.2964
320.68 | 50.004 | -38.1497
320.7 | 50.0041 | -38.0031
320.72 | 50.0042 | -37.8566
320.74 | 50.0043 | -37.7103
320.76 | 50.0044 | -37.5641
320.78 | 50.0045 | -37.4182
320.8 | 50.0046 | -37.2725
320.82 | 50.0047 | -37.127
320.84 | 50.0047 | -36.9817
320.86 | 50.0048 | -36.8367
320.88 | 50.0049 | -36.692
320.9 | 50.005 | -36.5476
320.92 | 50.005 | -36.4035
320.94 | 50.0051 | -36.2597
320.96 | 50.0052 | -36.1163
320.98 | 50.0053 | -35.9732
321 | 50.0053 | -35.8305
321.02 | 50.0054 | -35.6881
321.04 | 50.0054 | -35.5464
321.06 | 50.0054 | -35.4054
321.08 | 50.0054 | -35.2653
321.1 | 50.0054 | -35.1262
321.12 | 50.0055 | -34.9884
321.14 | 50.0055 | -34.8518
321.16 | 50.0054 | -34.7167
321.18 | 50.0054 | -34.5831
321.2 | 50.0054 | -34.4513
321.22 | 50.0054 | -34.3212
321.24 | 50.0054 | -34.193
321.26 | 50.0053 | -34.0668
321.28 | 50.0053 | -33.9427
321.3 | 50.0053 | -33.8207
321.32 | 50.0052 | -33.701
321.34 | 50.0052 | -33.5836
321.36 | 50.0051 | -33.4685
321.38 | 50.0051 | -33.356
321.4 | 50.005 | -33.2459
321.42 | 50.0049 | -33.1384
321.44 | 50.0048 | -33.0335
321.46 | 50.0048 | -32.9313
321.48 | 50.0047 | -32.8318
321.5 | 50.0046 | -32.735
321.52 | 50.0045 | -32.641
321.54 | 50.0044 | -32.5498
321.56 | 50.0043 | -32.4614
321.58 | 50.0042 | -32.376
321.6 | 50.0041 | -32.2933
321.62 | 50.004 | -32.2136
321.64 | 50.0039 | -32.1368
321.66 | 50.0038 | -32.063
321.68 | 50.0036 | -31.9921
321.7 | 50.0035 | -31.9241
321.72 | 50.0034 | -31.859
321.74 | 50.0033 | -31.797
321.76 | 50.0031 | -31.7378
321.78 | 50.003 | -31.6816
321.8 | 50.0029 | -31.6284
321.82 | 50.0027 | -31.5781
321.84 | 50.0026 | -31.5307
321.86 | 50.0024 | -31.4862
321.88 | 50.0023 | -31.4446
321.9 | 50.0021 | -31.4059
321.92 | 50.002 | -31.37
321.94 | 50.0018 | -31.337
321.96 | 50.0017 | -31.3069
321.98 | 50.0015 | -31.2795
322 | 50.0013 | -31.255
322.02 | 50.0012 | -31.2331
322.04 | 50.001 | -31.2141
322.06 | 50.0009 | -31.1977
322.08 | 50.0007 | -31.184
322.1 | 50.0005 | -31.173
322.12 | 50.0003 | -31.1646
322.14 | 50.0002 | -31.1587
322.16 | 50 | -31.1555
322.18 | 49.9998 | -31.1548
322.2 | 49.9997 | -31.1565
322.22 | 49.9995 | -31.1607
322.24 | 49.9993 | -31.1674
322.26 | 49.9991 | -31.1764
322.28 | 49.999 | -31.1878
322.3 | 49.9988 | -31.2015
322.32 | 49.9986 | -31.2175
322.34 | 49.9984 | -31.2358
322.36 | 49.9983 | -31.2562
322.38 | 49.9981 | -31.2788
322.4 | 49.9979 | -31.3035
322.42 | 49.9977 | -31.3303
322.44 | 49.9976 | -31.3592
322.46 | 49.9974 | -31.39
322.48 | 49.9972 | -31.4229
322.5 | 49.997 | -31.4576
322.52 | 49.9969 | -31.4943
322.54 | 49.9967 | -31.5328
322.56 | 49.9965 | -31.573
322.58 | 49.9963 | -31.6151
322.6 | 49.9962 | -31.6589
322.62 | 49.996 | -31.7043
322.64 | 49.9958 | -31.7514
322.66 | 49.9956 | -31.8001
322.68 | 49.9955 | -31.8503
322.7 | 49.9953 | -31.9021
322.72 | 49.9951 | -31.9553
322.74 | 49.995 | -32.01
322.76 | 49.9948 | -32.066
322.78 | 49.9946 | -32.1234
322.8 | 49.9945 | -32.1821
322.82 | 49.9943 | -32.2421
322.84 | 49.9941 | -32.3033
322.86 | 49.994 | -32.3657
322.88 | 49.9938 | -32.4293
322.9 | 49.9937 | -32.4939
322.92 | 49.9935 | -32.5597
322.94 | 49.9933 | -32.6265
322.96 | 49.9932 | -32.6942
322.98 | 49.993 | -32.7629
323 | 49.9929 | -32.8326
323.02 | 49.9927 | -32.9031
323.04 | 49.9926 | -32.9744
323.06 | 49.9924 | -33.0466
323.08 | 49.9923 | -33.1195
323.1 | 49.9922 | -33.1932
323.12 | 49.992 | -33.2675
323.14 | 49.9919 | -33.3425
323.16 | 49.9917 | -33.4182
323.18 | 49.9916 | -33.4944
323.2 | 49.9915 | -33.5712
323.22 | 49.9913 | -33.6485
323.24 | 49.9912 | -33.7263
323.26 | 49.9911 | -33.8046
323.28 | 49.9909 | -33.8832
323.3 | 49.9908 | -33.9623
323.32 | 49.9907 | -34.0417
323.34 | 49.9906 | -34.1215
323.36 | 49.9905 | -34.2016
323.38 | 49.9903 | -34.2819
323.4 | 49.9902 | -34.3625
323.42 | 49.9901 | -34.4433
323.44 | 49.99 | -34.5242
323.46 | 49.9899 | -34.6053
323.48 | 49.9898 | -34.6866
323.5 | 49.9897 | -34.7679
323.52 | 49.9896 | -34.8493
323.54 | 49.9895 | -34.9308
323.56 | 49.9894 | -35.0123
323.58 | 49.9893 | -35.0937
323.6 | 49.9892 | -35.1752
323.62 | 49.9891 | -35.2566
323.64 | 49.989 | -35.3379
323.66 | 49.9889 | -35.4191
323.68 | 49.9888 | -35.5002
323.7 | 49.9887 | -35.5811
323.72 | 49.9886 | -35.6619
323.74 | 49.9885 | -35.7425
323.76 | 49.9884 | -35.8229
323.78 | 49.9884 | -35.9031
323.8 | 49.9883 | -35.983
323.82 | 49.9882 | -36.0627
323.84 | 49.9881 | -36.142
323.86 | 49.9881 | -36.2211
323.88 | 49.988 | -36.2998
323.9 | 49.9879 | -36.3783
323.92 | 49.9879 | -36.4563
323.94 | 49.9878 | -36.534
323.96 | 49.9877 | -36.6113
323.98 | 49.9877 | -36.6883
324 | 49.9876 | -36.7648
324.02 | 49.9876 | -36.8408
324.04 | 49.9875 | -36.9163
324.06 | 49.9875 | -36.9911
324.08 | 49.9875 | -37.0651
324.1 | 49.9874 | -37.1384
324.12 | 49.9874 | -37.2108
324.14 | 49.9874 | -37.2824
324.16 | 49.9873 | -37.3531
324.18 | 49.9873 | -37.423
324.2 | 49.9873 | -37.4921
324.22 | 49.9872 | -37.5604
324.24 | 49.9872 | -37.6279
324.26 | 49.9871 | -37.6947
324.28 | 49.9871 | -37.7608
324.3 | 49.9871 | -37.8263
324.32 | 49.987 | -37.8912
324.34 | 49.987 | -37.9555
324.36 | 49.9869 | -38.0194
324.38 | 49.9869 | -38.0827
324.4 | 49.9869 | -38.1457
324.42 | 49.9868 | -38.2083
324.44 | 49.9868 | -38.2706
324.46 | 49.9867 | -38.3327
324.48 | 49.9867 | -38.3945
324.5 | 49.9866 | -38.4561
324.52 | 49.9866 | -38.5176
324.54 | 49.9866 | -38.579
324.56 | 49.9865 | -38.6404
324.58 | 49.9865 | -38.7017
324.6 | 49.9864 | -38.763
324.62 | 49.9864 | -38.8244
324.64 | 49.9863 | -38.8859
324.66 | 49.9863 | -38.9475
324.68 | 49.9862 | -39.0093
324.7 | 49.9862 | -39.0712
324.72 | 49.9861 | -39.1334
324.74 | 49.9861 | -39.1957
324.76 | 49.986 | -39.2584
324.78 | 49.986 | -39.3213
324.8 | 49.9859 | -39.3845
324.82 | 49.9858 | -39.448
324.84 | 49.9858 | -39.5118
324.86 | 49.9857 | -39.576
324.88 | 49.9857 | -39.6406
324.9 | 49.9856 | -39.7056
324.92 | 49.9856 | -39.771
324.94 | 49.9855 | -39.8367
324.96 | 49.9855 | -39.9029
324.98 | 49.9854 | -39.9696
325 | 49.9853 | -40.0367
325.02 | 49.9853 | -40.1042
325.04 | 49.9852 | -40.1722
325.06 | 49.9852 | -40.2407
325.08 | 49.9851 | -40.3096
325.1 | 49.9851 | -40.3791
325.12 | 49.985 | -40.449
325.14 | 49.9849 | -40.5194
325.16 | 49.9849 | -40.5903
325.18 | 49.9848 | -40.6617
325.2 | 49.9847 | -40.7336
325.22 | 49.9847 | -40.806
325.24 | 49.9846 | -40.8788
325.26 | 49.9846 | -40.9522
325.28 | 49.9845 | -41.0261
325.3 | 49.9844 | -41.1005
325.32 | 49.9844 | -41.1754
325.34 | 49.9843 | -41.2507
325.36 | 49.9843 | -41.3266
325.38 | 49.9842 | -41.4029
325.4 | 49.9841 | -41.4798
325.42 | 49.9841 | -41.5571
325.44 | 49.984 | -41.6349
325.46 | 49.9839 | -41.7131
325.48 | 49.9839 | -41.7918
325.5 | 49.9838 | -41.871
325.52 | 49.9838 | -41.9507
325.54 | 49.9837 | -42.0308
325.56 | 49.9836 | -42.1113
325.58 | 49.9836 | -42.1923
325.6 | 49.9835 | -42.2737
325.62 | 49.9834 | -42.3556
325.64 | 49.9834 | -42.4379
325.66 | 49.9833 | -42.5205
325.68 | 49.9833 | -42.6036
325.7 | 49.9832 | -42.6871
325.72 | 49.9831 | -42.771
325.74 | 49.9831 | -42.8553
325.76 | 49.983 | -42.9399
325.78 | 49.9829 | -43.025
325.8 | 49.9829 | -43.1103
325.82 | 49.9828 | -43.1961
325.84 | 49.9828 | -43.2822
325.86 | 49.9827 | -43.3686
325.88 | 49.9826 | -43.4553
325.9 | 49.9826 | -43.5424
325.92 | 49.9825 | -43.6298
325.94 | 49.9825 | -43.7175
325.96 | 49.9824 | -43.8055
325.98 | 49.9824 | -43.8938
326 | 49.9823 | -43.9824
326.02 | 49.9822 | -44.0712
326.04 | 49.9822 | -44.1603
326.06 | 49.9821 | -44.2497
326.08 | 49.9821 | -44.3393
326.1 | 49.982 | -44.4291
326.12 | 49.982 | -44.5192
326.14 | 49.9819 | -44.6095
326.16 | 49.9818 | -44.7
326.18 | 49.9818 | -44.7908
326.2 | 49.9817 | -44.8817
326.22 | 49.9817 | -44.9728
326.24 | 49.9816 | -45.0641
326.26 | 49.9816 | -45.1556
326.28 | 49.9815 | -45.2472
326.3 | 49.9815 | -45.339
326.32 | 49.9814 | -45.431
326.34 | 49.9814 | -45.5231
326.36 | 49.9813 | -45.6153
326.38 | 49.9813 | -45.7077
326.4 | 49.9812 | -45.8002
326.42 | 49.9812 | -45.8928
326.44 | 49.9811 | -45.9855
326.46 | 49.9811 | -46.0783
326.48 | 49.981 | -46.1712
326.5 | 49.981 | -46.2642
326.52 | 49.9809 | -46.3573
326.54 | 49.9809 | -46.4504
326.56 | 49.9808 | -46.5436
326.58 | 49.9808 | -46.6368
326.6 | 49.9807 | -46.7302
326.62 | 49.9807 | -46.8235
326.64 | 49.9806 | -46.9169
326.66 | 49.9806 | -47.0103
326.68 | 49.9806 | -47.1038
326.7 | 49.9805 | -47.1973
326.72 | 49.9805 | -47.2907
326.74 | 49.9804 | -47.3842
326.76 | 49.9804 | -47.4777
326.78 | 49.9803 | -47.5712
326.8 | 49.9803 | -47.6647
326.82 | 49.9803 | -47.7582
326.84 | 49.9802 | -47.8516
326.86 | 49.9802 | -47.9451
326.88 | 49.9801 | -48.0385
326.9 | 49.9801 | -48.1319
326.92 | 49.9801 | -48.2252
326.94 | 49.98 | -48.3185
326.96 | 49.98 | -48.4117
326.98 | 49.98 | -48.5049
327 | 49.9799 | -48.598
327.02 | 49.9799 | -48.6916
327.04 | 49.9799 | -48.7859
327.06 | 49.98 | -48.8806
327.08 | 49.98 | -48.9755
327.1 | 49.98 | -49.0705
327.12 | 49.98 | -49.1653
327.14 | 49.98 | -49.2597
327.16 | 49.9801 | -49.3537
327.18 | 49.9801 | -49.4469
327.2 | 49.9801 | -49.5394
327.22 | 49.9802 | -49.631
327.24 | 49.9802 | -49.7216
327.26 | 49.9803 | -49.811
327.28 | 49.9803 | -49.8993
327.3 | 49.9804 | -49.9863
327.32 | 49.9805 | -50.0719
327.34 | 49.9805 | -50.1561
327.36 | 49.9806 | -50.2388
327.38 | 49.9806 | -50.3199
327.4 | 49.9807 | -50.3995
327.42 | 49.9808 | -50.4774
327.44 | 49.9809 | -50.5536
327.46 | 49.981 | -50.6281
327.48 | 49.981 | -50.7008
327.5 | 49.9811 | -50.7717
327.52 | 49.9812 | -50.8408
327.54 | 49.9813 | -50.9081
327.56 | 49.9814 | -50.9735
327.58 | 49.9815 | -51.037
327.6 | 49.9816 | -51.0986
327.62 | 49.9817 | -51.1583
327.64 | 49.9818 | -51.216
327.66 | 49.9819 | -51.2718
327.68 | 49.982 | -51.3257
327.7 | 49.9822 | -51.3776
327.72 | 49.9823 | -51.4276
327.74 | 49.9824 | -51.4756
327.76 | 49.9825 | -51.5216
327.78 | 49.9826 | -51.5657
327.8 | 49.9827 | -51.6079
327.82 | 49.9829 | -51.6481
327.84 | 49.983 | -51.6863
327.86 | 49.9831 | -51.7226
327.88 | 49.9833 | -51.757
327.9 | 49.9834 | -51.7895
327.92 | 49.9835 | -51.8201
327.94 | 49.9837 | -51.8487
327.96 | 49.9838 | -51.8755
327.98 | 49.9839 | -51.9004
328 | 49.9841 | -51.9235
328.02 | 49.9842 | -51.9447
328.04 | 49.9844 | -51.9642
328.06 | 49.9845 | -51.9818
328.08 | 49.9846 | -51.9976
328.1 | 49.9848 | -52.0116
328.12 | 49.9849 | -52.0239
328.14 | 49.9851 | -52.0345
328.16 | 49.9852 | -52.0434
328.18 | 49.9854 | -52.0506
328.2 | 49.9855 | -52.0561
328.22 | 49.9857 | -52.06
328.24 | 49.9858 | -52.0623
328.26 | 49.986 | -52.0629
328.28 | 49.9861 | -52.062
328.3 | 49.9863 | -52.0596
328.32 | 49.9864 | -52.0556
328.34 | 49.9866 | -52.0501
328.36 | 49.9867 | -52.0432
328.38 | 49.9869 | -52.0348
328.4 | 49.987 | -52.025
328.42 | 49.9872 | -52.0137
328.44 | 49.9873 | -52.0012
328.46 | 49.9875 | -51.9872
328.48 | 49.9876 | -51.972
328.5 | 49.9878 | -51.9554
328.52 | 49.9879 | -51.9376
328.54 | 49.9881 | -51.9186
328.56 | 49.9882 | -51.8983
328.58 | 49.9884 | -51.8769
328.6 | 49.9885 | -51.8543
328.62 | 49.9887 | -51.8305
328.64 | 49.9888 | -51.8057
328.66 | 49.989 | -51.7798
328.68 | 49.9891 | -51.7528
328.7 | 49.9893 | -51.7249
328.72 | 49.9894 | -51.6959
328.74 | 49.9896 | -51.6659
328.76 | 49.9897 | -51.635
328.78 | 49.9898 | -51.6032
328.8 | 49.99 | -51.5705
328.82 | 49.9901 | -51.537
328.84 | 49.9903 | -51.5026
328.86 | 49.9904 | -51.4674
328.88 | 49.9906 | -51.4314
328.9 | 49.9907 | -51.3947
328.92 | 49.9908 | -51.3572
328.94 | 49.991 | -51.319
328.96 | 49.9911 | -51.2802
328.98 | 49.9913 | -51.2407
329 | 49.9914 | -51.2005
329.02 | 49.9915 | -51.1598
329.04 | 49.9917 | -51.1185
329.06 | 49.9918 | -51.0766
329.08 | 49.9919 | -51.0342
329.1 | 49.9921 | -50.9913
329.12 | 49.9922 | -50.9479
329.14 | 49.9923 | -50.904
329.16 | 49.9924 | -50.8598
329.18 | 49.9926 | -50.815
329.2 | 49.9927 | -50.77
329.22 | 49.9928 | -50.7245
329.24 | 49.9929 | -50.6787
329.26 | 49.9931 | -50.6326
329.28 | 49.9932 | -50.5861
329.3 | 49.9933 | -50.5394
329.32 | 49.9934 | -50.4924
329.34 | 49.9935 | -50.4452
329.36 | 49.9937 | -50.3978
329.38 | 49.9938 | -50.3502
329.4 | 49.9939 | -50.3024
329.42 | 49.994 | -50.2544
329.44 | 49.9941 | -50.2063
329.46 | 49.9942 | -50.1581
329.48 | 49.9943 | -50.1097
329.5 | 49.9944 | -50.0613
329.52 | 49.9945 | -50.0128
329.54 | 49.9946 | -49.9643
329.56 | 49.9947 | -49.9157
329.58 | 49.9948 | -49.8671
329.6 | 49.9949 | -49.8185
329.62 | 49.995 | -49.77
329.64 | 49.9951 | -49.7214
329.66 | 49.9952 | -49.6729
329.68 | 49.9953 | -49.6245
329.7 | 49.9954 | -49.5762
329.72 | 49.9955 | -49.5279
329.74 | 49.9956 | -49.4798
329.76 | 49.9957 | -49.4317
329.78 | 49.9958 | -49.3838
329.8 | 49.9959 | -49.3361
329.82 | 49.996 | -49.2885
329.84 | 49.9961 | -49.2411
329.86 | 49.9961 | -49.1939
329.88 | 49.9962 | -49.1468
329.9 | 49.9963 | -49.1
329.92 | 49.9964 | -49.0534
329.94 | 49.9965 | -49.007
329.96 | 49.9965 | -48.9609
329.98 | 49.9966 | -48.915
330 | 49.9967 | -48.8694
330.02 | 49.9967 | -48.8236
330.04 | 49.9966 | -48.7776
330.06 | 49.9966 | -48.7319
330.08 | 49.9966 | -48.6869
330.1 | 49.9966 | -48.6429
330.12 | 49.9965 | -48.6002
330.14 | 49.9965 | -48.5589
330.16 | 49.9965 | -48.5193
330.18 | 49.9964 | -48.4815
330.2 | 49.9964 | -48.4456
330.22 | 49.9964 | -48.4116
330.24 | 49.9963 | -48.3797
330.26 | 49.9963 | -48.3498
330.28 | 49.9963 | -48.3221
330.3 | 49.9962 | -48.2964
330.32 | 49.9962 | -48.2728
330.34 | 49.9961 | -48.2513
330.36 | 49.9961 | -48.2318
330.38 | 49.996 | -48.2143
330.4 | 49.996 | -48.1988
330.42 | 49.996 | -48.1852
330.44 | 49.9959 | -48.1735
330.46 | 49.9959 | -48.1636
330.48 | 49.9958 | -48.1556
330.5 | 49.9958 | -48.1492
330.52 | 49.9957 | -48.1446
330.54 | 49.9957 | -48.1415
330.56 | 49.9956 | -48.1401
330.58 | 49.9956 | -48.1401
330.6 | 49.9955 | -48.1416
330.62 | 49.9955 | -48.1445
330.64 | 49.9954 | -48.1488
330.66 | 49.9954 | -48.1544
330.68 | 49.9953 | -48.1612
330.7 | 49.9953 | -48.1693
330.72 | 49.9952 | -48.1785
330.74 | 49.9952 | -48.1888
330.76 | 49.9951 | -48.2001
330.78 | 49.9951 | -48.2125
330.8 | 49.995 | -48.2258
330.82 | 49.995 | -48.24
330.84 | 49.9949 | -48.2552
330.86 | 49.9949 | -48.2711
330.88 | 49.9948 | -48.2879
330.9 | 49.9948 | -48.3054
330.92 | 49.9947 | -48.3236
330.94 | 49.9947 | -48.3426
330.96 | 49.9947 | -48.3621
330.98 | 49.9946 | -48.3823
331 | 49.9946 | -48.403
331.02 | 49.9945 | -48.4243
331.04 | 49.9945 | -48.4461
331.06 | 49.9944 | -48.4684
331.08 | 49.9944 | -48.4912
331.1 | 49.9943 | -48.5143
331.12 | 49.9943 | -48.5379
331.14 | 49.9943 | -48.5618
331.16 | 49.9942 | -48.5861
331.18 | 49.9942 | -48.6107
331.2 | 49.9941 | -48.6356
331.22 | 49.9941 | -48.6607
331.24 | 49.9941 | -48.6861
331.26 | 49.994 | -48.7117
331.28 | 49.994 | -48.7376
331.3 | 49.994 | -48.7636
331.32 | 49.9939 | -48.7897
331.34 | 49.9939 | -48.816
331.36 | 49.9939 | -48.8424
331.38 | 49.9938 | -48.869
331.4 | 49.9938 | -48.8956
331.42 | 49.9938 | -48.9223
331.44 | 49.9937 | -48.949
331.46 | 49.9937 | -48.9758
331.48 | 49.9937 | -49.0026
331.5 | 49.9936 | -49.0294
331.52 | 49.9936 | -49.0562
331.54 | 49.9936 | -49.083
331.56 | 49.9936 | -49.1097
331.58 | 49.9935 | -49.1364
331.6 | 49.9935 | -49.1631
331.62 | 49.9935 | -49.1896
331.64 | 49.9934 | -49.2161
331.66 | 49.9934 | -49.2425
331.68 | 49.9934 | -49.2688
331.7 | 49.9934 | -49.295
331.72 | 49.9934 | -49.3211
331.74 | 49.9933 | -49.347
331.76 | 49.9933 | -49.3728
331.78 | 49.9933 | -49.3984
331.8 | 49.9933 | -49.4239
331.82 | 49.9933 | -49.4492
331.84 | 49.9932 | -49.4744
331.86 | 49.9932 | -49.4993
331.88 | 49.9932 | -49.5241
331.9 | 49.9932 | -49.5487
331.92 | 49.9932 | -49.573
331.94 | 49.9932 | -49.5972
331.96 | 49.9932 | -49.6212
331.98 | 49.9931 | -49.6449
332 | 49.9931 | -49.6685
332.02 | 49.9931 | -49.6917
332.04 | 49.9931 | -49.7148
332.06 | 49.9931 | -49.7376
332.08 | 49.9931 | -49.7602
332.1 | 49.9931 | -49.7826
332.12 | 49.9931 | -49.8047
332.14 | 49.9931 | -49.8265
332.16 | 49.9931 | -49.8481
332.18 | 49.993 | -49.8695
332.2 | 49.993 | -49.8905
332.22 | 49.993 | -49.9114
332.24 | 49.993 | -49.9319
332.26 | 49.993 | -49.9522
332.28 | 49.993 | -49.9722
332.3 | 49.993 | -49.992
332.32 | 49.993 | -50.0115
332.34 | 49.993 | -50.0307
332.36 | 49.993 | -50.0496
332.38 | 49.993 | -50.0683
332.4 | 49.993 | -50.0867
332.42 | 49.993 | -50.1048
332.44 | 49.993 | -50.1227
332.46 | 49.993 | -50.1402
332.48 | 49.993 | -50.1575
332.5 | 49.993 | -50.1746
332.52 | 49.993 | -50.1913
332.54 | 49.993 | -50.2078
332.56 | 49.993 | -50.224
332.58 | 49.993 | -50.2399
332.6 | 49.993 | -50.2556
332.62 | 49.993 | -50.2709
332.64 | 49.993 | -50.286
332.66 | 49.993 | -50.3009
332.68 | 49.993 | -50.3155
332.7 | 49.993 | -50.3298
332.72 | 49.993 | -50.3438
332.74 | 49.993 | -50.3576
332.76 | 49.993 | -50.3711
332.78 | 49.993 | -50.3843
332.8 | 49.993 | -50.3973
332.82 | 49.993 | -50.4101
332.84 | 49.9931 | -50.4225
332.86 | 49.9931 | -50.4348
332.88 | 49.9931 | -50.4467
332.9 | 49.9931 | -50.4585
332.92 | 49.9931 | -50.4699
332.94 | 49.9931 | -50.4812
332.96 | 49.9931 | -50.4922
332.98 | 49.9931 | -50.5029
333 | 49.9931 | -50.5134
333.02 | 49.9931 | -50.5237
333.04 | 49.9931 | -50.5336
333.06 | 49.9932 | -50.5432
333.08 | 49.9932 | -50.5523
333.1 | 49.9932 | -50.5609
333.12 | 49.9933 | -50.569
333.14 | 49.9933 | -50.5764
333.16 | 49.9933 | -50.5832
333.18 | 49.9934 | -50.5893
333.2 | 49.9934 | -50.5947
333.22 | 49.9934 | -50.5993
333.24 | 49.9935 | -50.6032
333.26 | 49.9935 | -50.6062
333.28 | 49.9936 | -50.6083
333.3 | 49.9936 | -50.6096
333.32 | 49.9937 | -50.61
333.34 | 49.9937 | -50.6095
333.36 | 49.9937 | -50.608
333.38 | 49.9938 | -50.6056
333.4 | 49.9938 | -50.6022
333.42 | 49.9939 | -50.5979
333.44 | 49.994 | -50.5925
333.46 | 49.994 | -50.5862
333.48 | 49.9941 | -50.5788
333.5 | 49.9941 | -50.5704
333.52 | 49.9942 | -50.561
333.54 | 49.9942 | -50.5506
333.56 | 49.9943 | -50.5392
333.58 | 49.9944 | -50.5267
333.6 | 49.9944 | -50.5131
333.62 | 49.9945 | -50.4986
333.64 | 49.9945 | -50.483
333.66 | 49.9946 | -50.4664
333.68 | 49.9947 | -50.4487
333.7 | 49.9947 | -50.43
333.72 | 49.9948 | -50.4103
333.74 | 49.9949 | -50.3896
333.76 | 49.9949 | -50.3679
333.78 | 49.995 | -50.3452
333.8 | 49.9951 | -50.3214
333.82 | 49.9951 | -50.2967
333.84 | 49.9952 | -50.271
333.86 | 49.9953 | -50.2443
333.88 | 49.9953 | -50.2166
333.9 | 49.9954 | -50.188
333.92 | 49.9955 | -50.1584
333.94 | 49.9956 | -50.1279
333.96 | 49.9956 | -50.0965
333.98 | 49.9957 | -50.0642
334 | 49.9958 | -50.0309
334.02 | 49.9959 | -49.9968
334.04 | 49.9959 | -49.9618
334.06 | 49.996 | -49.9259
334.08 | 49.9961 | -49.8891
334.1 | 49.9961 | -49.8516
334.12 | 49.9962 | -49.8132
334.14 | 49.9963 | -49.7739
334.16 | 49.9964 | -49.7339
334.18 | 49.9964 | -49.6931
334.2 | 49.9965 | -49.6515
334.22 | 49.9966 | -49.6092
334.24 | 49.9967 | -49.5661
334.26 | 49.9967 | -49.5223
334.28 | 49.9968 | -49.4778
334.3 | 49.9969 | -49.4325
334.32 | 49.9969 | -49.3866
334.34 | 49.997 | -49.34
334.36 | 49.9971 | -49.2928
334.38 | 49.9972 | -49.2449
334.4 | 49.9972 | -49.1964
334.42 | 49.9973 | -49.1473
334.44 | 49.9974 | -49.0976
334.46 | 49.9974 | -49.0473
334.48 | 49.9975 | -48.9965
334.5 | 49.9976 | -48.9451
334.52 | 49.9977 | -48.8931
334.54 | 49.9977 | -48.8407
334.56 | 49.9978 | -48.7878
334.58 | 49.9979 | -48.7343
334.6 | 49.9979 | -48.6804
334.62 | 49.998 | -48.626
334.64 | 49.9981 | -48.5712
334.66 | 49.9981 | -48.516
334.68 | 49.9982 | -48.4603
334.7 | 49.9983 | -48.4043
334.72 | 49.9983 | -48.3478
334.74 | 49.9984 | -48.291
334.76 | 49.9984 | -48.2338
334.78 | 49.9985 | -48.1763
334.8 | 49.9986 | -48.1185
334.82 | 49.9986 | -48.0604
334.84 | 49.9987 | -48.0019
334.86 | 49.9988 | -47.9432
334.88 | 49.9988 | -47.8842
334.9 | 49.9989 | -47.8249
334.92 | 49.9989 | -47.7654
334.94 | 49.999 | -47.7057
334.96 | 49.999 | -47.6457
334.98 | 49.9991 | -47.5855
335 | 49.9992 | -47.5252
335.02 | 49.9992 | -47.4646
335.04 | 49.9993 | -47.4039
335.06 | 49.9993 | -47.343
335.08 | 49.9994 | -47.282
335.1 | 49.9994 | -47.2209
335.12 | 49.9995 | -47.1596
335.14 | 49.9995 | -47.0982
335.16 | 49.9996 | -47.0367
335.18 | 49.9996 | -46.9752
335.2 | 49.9997 | -46.9135
335.22 | 49.9997 | -46.8518
335.24 | 49.9998 | -46.7901
335.26 | 49.9998 | -46.7283
335.28 | 49.9999 | -46.6664
335.3 | 49.9999 | -46.6046
335.32 | 49.9999 | -46.5427
335.34 | 50 | -46.4808
335.36 | 50 | -46.4189
335.38 | 50.0001 | -46.357
335.4 | 50.0001 | -46.2952
335.42 | 50.0002 | -46.2334
335.44 | 50.0002 | -46.1716
335.46 | 50.0002 | -46.1099
335.48 | 50.0003 | -46.0482
335.5 | 50.0003 | -45.9866
335.52 | 50.0003 | -45.9251
335.54 | 50.0004 | -45.8636
335.56 | 50.0004 | -45.8022
335.58 | 50.0004 | -45.741
335.6 | 50.0005 | -45.6798
335.62 | 50.0005 | -45.6187
335.64 | 50.0005 | -45.5578
335.66 | 50.0006 | -45.4969
335.68 | 50.0006 | -45.4362
335.7 | 50.0006 | -45.3757
335.72 | 50.0007 | -45.3153
335.74 | 50.0007 | -45.255
335.76 | 50.0007 | -45.1949
335.78 | 50.0008 | -45.1349
335.8 | 50.0008 | -45.0751
335.82 | 50.0008 | -45.0154
335.84 | 50.0008 | -44.956
335.86 | 50.0009 | -44.8967
335.88 | 50.0009 | -44.8376
335.9 | 50.0009 | -44.7786
335.92 | 50.0009 | -44.7199
335.94 | 50.0009 | -44.6613
335.96 | 50.001 | -44.603
335.98 | 50.001 | -44.5449
336 | 50.001 | -44.4869
336.02 | 50.0009 | -44.4294
336.04 | 50.0008 | -44.3728
336.06 | 50.0006 | -44.3178
336.08 | 50.0005 | -44.2649
336.1 | 50.0004 | -44.2144
336.12 | 50.0002 | -44.1666
336.14 | 50.0001 | -44.122
336.16 | 50 | -44.0805
336.18 | 49.9998 | -44.0425
336.2 | 49.9997 | -44.0081
336.22 | 49.9995 | -43.9774
336.24 | 49.9994 | -43.9504
336.26 | 49.9992 | -43.9272
336.28 | 49.9991 | -43.9079
336.3 | 49.9989 | -43.8924
336.32 | 49.9988 | -43.8808
336.34 | 49.9986 | -43.8729
336.36 | 49.9984 | -43.8689
336.38 | 49.9983 | -43.8687
336.4 | 49.9981 | -43.8721
336.42 | 49.9979 | -43.8793
336.44 | 49.9978 | -43.89
336.46 | 49.9976 | -43.9043
336.48 | 49.9974 | -43.9221
336.5 | 49.9973 | -43.9433
336.52 | 49.9971 | -43.9679
336.54 | 49.9969 | -43.9958
336.56 | 49.9967 | -44.0268
336.58 | 49.9966 | -44.061
336.6 | 49.9964 | -44.0982
336.62 | 49.9962 | -44.1385
336.64 | 49.996 | -44.1816
336.66 | 49.9959 | -44.2276
336.68 | 49.9957 | -44.2763
336.7 | 49.9955 | -44.3277
336.72 | 49.9953 | -44.3817
336.74 | 49.9951 | -44.4383
336.76 | 49.995 | -44.4973
336.78 | 49.9948 | -44.5587
336.8 | 49.9946 | -44.6224
336.82 | 49.9944 | -44.6884
336.84 | 49.9943 | -44.7566
336.86 | 49.9941 | -44.8268
336.88 | 49.9939 | -44.8991
336.9 | 49.9937 | -44.9734
336.92 | 49.9936 | -45.0496
336.94 | 49.9934 | -45.1277
336.96 | 49.9932 | -45.2075
336.98 | 49.9931 | -45.289
337 | 49.9929 | -45.3722
337.02 | 49.9927 | -45.4571
337.04 | 49.9926 | -45.5434
337.06 | 49.9924 | -45.6312
337.08 | 49.9922 | -45.7205
337.1 | 49.9921 | -45.8111
337.12 | 49.9919 | -45.903
337.14 | 49.9917 | -45.9962
337.16 | 49.9916 | -46.0906
337.18 | 49.9914 | -46.1862
337.2 | 49.9913 | -46.2828
337.22 | 49.9911 | -46.3805
337.24 | 49.991 | -46.4792
337.26 | 49.9908 | -46.5788
337.28 | 49.9907 | -46.6794
337.3 | 49.9905 | -46.7808
337.32 | 49.9904 | -46.883
337.34 | 49.9902 | -46.9859
337.36 | 49.9901 | -47.0896
337.38 | 49.99 | -47.194
337.4 | 49.9898 | -47.299
337.42 | 49.9897 | -47.4046
337.44 | 49.9895 | -47.5107
337.46 | 49.9894 | -47.6173
337.48 | 49.9893 | -47.7245
337.5 | 49.9892 | -47.832
337.52 | 49.989 | -47.9399
337.54 | 49.9889 | -48.0482
337.56 | 49.9888 | -48.1568
337.58 | 49.9887 | -48.2657
337.6 | 49.9885 | -48.3749
337.62 | 49.9884 | -48.4842
337.64 | 49.9883 | -48.5937
337.66 | 49.9882 | -48.7034
337.68 | 49.9881 | -48.8132
337.7 | 49.988 | -48.9231
337.72 | 49.9879 | -49.0331
337.74 | 49.9878 | -49.143
337.76 | 49.9877 | -49.253
337.78 | 49.9876 | -49.3629
337.8 | 49.9875 | -49.4728
337.82 | 49.9874 | -49.5826
337.84 | 49.9873 | -49.6923
337.86 | 49.9872 | -49.8018
337.88 | 49.9871 | -49.9112
337.9 | 49.987 | -50.0204
337.92 | 49.9869 | -50.1294
337.94 | 49.9868 | -50.2382
337.96 | 49.9867 | -50.3467
337.98 | 49.9867 | -50.4549
338 | 49.9866 | -50.5629
338.02 | 49.9865 | -50.6705
338.04 | 49.9864 | -50.7778
338.06 | 49.9863 | -50.8847
338.08 | 49.9863 | -50.9912
338.1 | 49.9862 | -51.0974
338.12 | 49.9861 | -51.2032
338.14 | 49.9861 | -51.3085
338.16 | 49.986 | -51.4134
338.18 | 49.9859 | -51.5179
338.2 | 49.9859 | -51.6218
338.22 | 49.9858 | -51.7253
338.24 | 49.9858 | -51.8283
338.26 | 49.9857 | -51.9308
338.28 | 49.9857 | -52.0327
338.3 | 49.9856 | -52.1342
338.32 | 49.9856 | -52.235
338.34 | 49.9855 | -52.3353
338.36 | 49.9855 | -52.4351
338.38 | 49.9854 | -52.5343
338.4 | 49.9854 | -52.6328
338.42 | 49.9853 | -52.7308
338.44 | 49.9853 | -52.8282
338.46 | 49.9853 | -52.9249
338.48 | 49.9852 | -53.0211
338.5 | 49.9852 | -53.1166
338.52 | 49.9852 | -53.2114
338.54 | 49.9851 | -53.3057
338.56 | 49.9851 | -53.3993
338.58 | 49.9851 | -53.4922
338.6 | 49.985 | -53.5844
338.62 | 49.985 | -53.676
338.64 | 49.985 | -53.767
338.66 | 49.985 | -53.8573
338.68 | 49.9849 | -53.9468
338.7 | 49.9849 | -54.0358
338.72 | 49.9849 | -54.124
338.74 | 49.9849 | -54.2115
338.76 | 49.9849 | -54.2984
338.78 | 49.9848 | -54.3846
338.8 | 49.9848 | -54.4701
338.82 | 49.9848 | -54.5549
338.84 | 49.9848 | -54.639
338.86 | 49.9848 | -54.7224
338.88 | 49.9848 | -54.8052
338.9 | 49.9848 | -54.8872
338.92 | 49.9848 | -54.9686
338.94 | 49.9848 | -55.0493
338.96 | 49.9847 | -55.1293
338.98 | 49.9847 | -55.2086
339 | 49.9848 | -55.2872
339.02 | 49.9849 | -55.3651
339.04 | 49.985 | -55.4416
339.06 | 49.9851 | -55.5164
339.08 | 49.9852 | -55.5892
339.1 | 49.9853 | -55.6595
339.12 | 49.9854 | -55.7273
339.14 | 49.9855 | -55.7923
339.16 | 49.9856 | -55.8543
339.18 | 49.9857 | -55.9132
339.2 | 49.9859 | -55.9689
339.22 | 49.986 | -56.0214
339.24 | 49.9861 | -56.0705
339.26 | 49.9863 | -56.1164
339.28 | 49.9864 | -56.1589
339.3 | 49.9865 | -56.1981
339.32 | 49.9867 | -56.234
339.34 | 49.9868 | -56.2665
339.36 | 49.9869 | -56.2959
339.38 | 49.9871 | -56.322
339.4 | 49.9872 | -56.3449
339.42 | 49.9873 | -56.3647
339.44 | 49.9875 | -56.3815
339.46 | 49.9876 | -56.3953
339.48 | 49.9878 | -56.4061
339.5 | 49.9879 | -56.414
339.52 | 49.9881 | -56.4191
339.54 | 49.9882 | -56.4215
339.56 | 49.9884 | -56.4211
339.58 | 49.9885 | -56.4182
339.6 | 49.9886 | -56.4127
339.62 | 49.9888 | -56.4047
339.64 | 49.9889 | -56.3943
339.66 | 49.9891 | -56.3816
339.68 | 49.9892 | -56.3665
339.7 | 49.9894 | -56.3493
339.72 | 49.9895 | -56.3299
339.74 | 49.9897 | -56.3084
339.76 | 49.9898 | -56.2849
339.78 | 49.99 | -56.2595
339.8 | 49.9901 | -56.2321
339.82 | 49.9902 | -56.203
339.84 | 49.9904 | -56.172
339.86 | 49.9905 | -56.1393
339.88 | 49.9907 | -56.105
339.9 | 49.9908 | -56.0691
339.92 | 49.991 | -56.0316
339.94 | 49.9911 | -55.9927
339.96 | 49.9912 | -55.9523
339.98 | 49.9914 | -55.9106
340 | 49.9915 | -55.8675
340.02 | 49.9916 | -55.8232
340.04 | 49.9918 | -55.7777
340.06 | 49.9919 | -55.731
340.08 | 49.992 | -55.6831
340.1 | 49.9922 | -55.6343
340.12 | 49.9923 | -55.5843
340.14 | 49.9924 | -55.5335
340.16 | 49.9925 | -55.4816
340.18 | 49.9927 | -55.4289
340.2 | 49.9928 | -55.3754
340.22 | 49.9929 | -55.3211
340.24 | 49.993 | -55.266
340.26 | 49.9931 | -55.2102
340.28 | 49.9933 | -55.1538
340.3 | 49.9934 | -55.0967
340.32 | 49.9935 | -55.039
340.34 | 49.9936 | -54.9807
340.36 | 49.9937 | -54.922
340.38 | 49.9938 | -54.8628
340.4 | 49.9939 | -54.8031
340.42 | 49.994 | -54.743
340.44 | 49.9941 | -54.6826
340.46 | 49.9942 | -54.6218
340.48 | 49.9943 | -54.5607
340.5 | 49.9944 | -54.4994
340.52 | 49.9945 | -54.4378
340.54 | 49.9946 | -54.376
340.56 | 49.9947 | -54.314
340.58 | 49.9948 | -54.2518
340.6 | 49.9949 | -54.1896
340.62 | 49.995 | -54.1272
340.64 | 49.9951 | -54.0648
340.66 | 49.9952 | -54.0024
340.68 | 49.9952 | -53.9399
340.7 | 49.9953 | -53.8775
340.72 | 49.9954 | -53.8151
340.74 | 49.9955 | -53.7527
340.76 | 49.9956 | -53.6904
340.78 | 49.9956 | -53.6283
340.8 | 49.9957 | -53.5663
340.82 | 49.9958 | -53.5044
340.84 | 49.9958 | -53.4427
340.86 | 49.9959 | -53.3812
340.88 | 49.996 | -53.32
340.9 | 49.996 | -53.2589
340.92 | 49.9961 | -53.1981
340.94 | 49.9962 | -53.1376
340.96 | 49.9962 | -53.0774
340.98 | 49.9963 | -53.0175
341 | 49.9963 | -52.9579
341.02 | 49.9964 | -52.8986
341.04 | 49.9964 | -52.8397
341.06 | 49.9965 | -52.7812
341.08 | 49.9965 | -52.7231
341.1 | 49.9966 | -52.6653
341.12 | 49.9966 | -52.608
341.14 | 49.9967 | -52.5511
341.16 | 49.9967 | -52.4946
341.18 | 49.9967 | -52.4386
341.2 | 49.9968 | -52.3831
341.22 | 49.9968 | -52.328
341.24 | 49.9969 | -52.2734
341.26 | 49.9969 | -52.2193
341.28 | 49.9969 | -52.1657
341.3 | 49.997 | -52.1126
341.32 | 49.997 | -52.06
341.34 | 49.997 | -52.0079
341.36 | 49.997 | -51.9564
341.38 | 49.9971 | -51.9055
341.4 | 49.9971 | -51.855
341.42 | 49.9971 | -51.8052
341.44 | 49.9971 | -51.7559
341.46 | 49.9972 | -51.7072
341.48 | 49.9972 | -51.659
341.5 | 49.9972 | -51.6114
341.52 | 49.9972 | -51.5644
341.54 | 49.9972 | -51.518
341.56 | 49.9972 | -51.4722
341.58 | 49.9973 | -51.427
341.6 | 49.9973 | -51.3824
341.62 | 49.9973 | -51.3383
341.64 | 49.9973 | -51.2949
341.66 | 49.9973 | -51.2521
341.68 | 49.9973 | -51.2099
341.7 | 49.9973 | -51.1683
341.72 | 49.9973 | -51.1273
341.74 | 49.9973 | -51.0869
341.76 | 49.9973 | -51.0472
341.78 | 49.9973 | -51.008
341.8 | 49.9973 | -50.9695
341.82 | 49.9973 | -50.9315
341.84 | 49.9973 | -50.8942
341.86 | 49.9973 | -50.8575
341.88 | 49.9973 | -50.8214
341.9 | 49.9973 | -50.7859
341.92 | 49.9973 | -50.751
341.94 | 49.9973 | -50.7167
341.96 | 49.9973 | -50.683
341.98 | 49.9973 | -50.6499
342 | 49.9973 | -50.6174
342.02 | 49.9972 | -50.5866
342.04 | 49.9972 | -50.5588
342.06 | 49.9971 | -50.534
342.08 | 49.997 | -50.5122
342.1 | 49.997 | -50.4934
342.12 | 49.9969 | -50.4777
342.14 | 49.9969 | -50.4649
342.16 | 49.9968 | -50.4551
342.18 | 49.9968 | -50.4482
342.2 | 49.9967 | -50.4441
342.22 | 49.9967 | -50.4427
342.24 | 49.9966 | -50.444
342.26 | 49.9965 | -50.4478
342.28 | 49.9965 | -50.4541
342.3 | 49.9965 | -50.4628
342.32 | 49.9964 | -50.4737
342.34 | 49.9964 | -50.4868
342.36 | 49.9963 | -50.5021
342.38 | 49.9963 | -50.5192
342.4 | 49.9962 | -50.5383
342.42 | 49.9962 | -50.5592
342.44 | 49.9962 | -50.5817
342.46 | 49.9961 | -50.6058
342.48 | 49.9961 | -50.6314
342.5 | 49.9961 | -50.6584
342.52 | 49.996 | -50.6867
342.54 | 49.996 | -50.7163
342.56 | 49.996 | -50.7469
342.58 | 49.9959 | -50.7787
342.6 | 49.9959 | -50.8114
342.62 | 49.9959 | -50.8449
342.64 | 49.9959 | -50.8793
342.66 | 49.9959 | -50.9144
342.68 | 49.9959 | -50.9502
342.7 | 49.9958 | -50.9866
342.72 | 49.9958 | -51.0235
342.74 | 49.9958 | -51.0608
342.76 | 49.9958 | -51.0985
342.78 | 49.9958 | -51.1366
342.8 | 49.9958 | -51.1749
342.82 | 49.9958 | -51.2135
342.84 | 49.9958 | -51.2522
342.86 | 49.9958 | -51.2909
342.88 | 49.9958 | -51.3298
342.9 | 49.9959 | -51.3686
342.92 | 49.9959 | -51.4074
342.94 | 49.9959 | -51.4461
342.96 | 49.9959 | -51.4847
342.98 | 49.9959 | -51.523
343 | 49.996 | -51.5612
343.02 | 49.996 | -51.599
343.04 | 49.996 | -51.6366
343.06 | 49.996 | -51.6738
343.08 | 49.9961 | -51.7107
343.1 | 49.9961 | -51.7471
343.12 | 49.9961 | -51.7831
343.14 | 49.9962 | -51.8186
343.16 | 49.9962 | -51.8537
343.18 | 49.9963 | -51.8882
343.2 | 49.9963 | -51.9221
343.22 | 49.9964 | -51.9554
343.24 | 49.9964 | -51.9882
343.26 | 49.9965 | -52.0203
343.28 | 49.9965 | -52.0518
343.3 | 49.9966 | -52.0826
343.32 | 49.9966 | -52.1127
343.34 | 49.9967 | -52.142
343.36 | 49.9967 | -52.1707
343.38 | 49.9968 | -52.1986
343.4 | 49.9969 | -52.2257
343.42 | 49.9969 | -52.2521
343.44 | 49.997 | -52.2777
343.46 | 49.9971 | -52.3025
343.48 | 49.9971 | -52.3264
343.5 | 49.9972 | -52.3495
343.52 | 49.9973 | -52.3718
343.54 | 49.9974 | -52.3933
343.56 | 49.9974 | -52.4139
343.58 | 49.9975 | -52.4336
343.6 | 49.9976 | -52.4524
343.62 | 49.9977 | -52.4704
343.64 | 49.9978 | -52.4875
343.66 | 49.9979 | -52.5037
343.68 | 49.998 | -52.519
343.7 | 49.998 | -52.5334
343.72 | 49.9981 | -52.5469
343.74 | 49.9982 | -52.5595
343.76 | 49.9983 | -52.5712
343.78 | 49.9984 | -52.582
343.8 | 49.9985 | -52.5919
343.82 | 49.9986 | -52.6009
343.84 | 49.9987 | -52.6089
343.86 | 49.9988 | -52.6161
343.88 | 49.9989 | -52.6224
343.9 | 49.999 | -52.6277
343.92 | 49.9991 | -52.6322
343.94 | 49.9992 | -52.6357
343.96 | 49.9993 | -52.6384
343.98 | 49.9994 | -52.6401
344 | 49.9995 | -52.641
344.02 | 49.9997 | -52.641
344.04 | 49.9998 | -52.6401
344.06 | 49.9999 | -52.6383
344.08 | 50 | -52.6356
344.1 | 50.0001 | -52.6321
344.12 | 50.0002 | -52.6278
344.14 | 50.0003 | -52.6226
344.16 | 50.0004 | -52.6165
344.18 | 50.0006 | -52.6096
344.2 | 50.0007 | -52.6018
344.22 | 50.0008 | -52.5933
344.24 | 50.0009 | -52.5839
344.26 | 50.001 | -52.5737
344.28 | 50.0011 | -52.5627
344.3 | 50.0013 | -52.551
344.32 | 50.0014 | -52.5384
344.34 | 50.0015 | -52.5251
344.36 | 50.0016 | -52.511
344.38 | 50.0017 | -52.4961
344.4 | 50.0019 | -52.4805
344.42 | 50.002 | -52.4642
344.44 | 50.0021 | -52.4471
344.46 | 50.0022 | -52.4294
344.48 | 50.0023 | -52.4109
344.5 | 50.0025 | -52.3917
344.52 | 50.0026 | -52.3718
344.54 | 50.0027 | -52.3513
344.56 | 50.0028 | -52.3301
344.58 | 50.003 | -52.3082
344.6 | 50.0031 | -52.2857
344.62 | 50.0032 | -52.2626
344.64 | 50.0033 | -52.2388
344.66 | 50.0035 | -52.2145
344.68 | 50.0036 | -52.1895
344.7 | 50.0037 | -52.1639
344.72 | 50.0038 | -52.1378
344.74 | 50.004 | -52.1111
344.76 | 50.0041 | -52.0839
344.78 | 50.0042 | -52.0561
344.8 | 50.0043 | -52.0277
344.82 | 50.0045 | -51.9989
344.84 | 50.0046 | -51.9695
344.86 | 50.0047 | -51.9397
344.88 | 50.0048 | -51.9093
344.9 | 50.0049 | -51.8785
344.92 | 50.0051 | -51.8472
344.94 | 50.0052 | -51.8155
344.96 | 50.0053 | -51.7833
344.98 | 50.0054 | -51.7507
345 | 50.0056 | -51.7177
345.02 | 50.0056 | -51.6832
345.04 | 50.0057 | -51.6468
345.06 | 50.0057 | -51.6087
345.08 | 50.0058 | -51.5694
345.1 | 50.0058 | -51.5292
345.12 | 50.0059 | -51.4883
345.14 | 50.0059 | -51.4471
345.16 | 50.0059 | -51.4057
345.18 | 50.006 | -51.3642
345.2 | 50.006 | -51.3229
345.22 | 50.0061 | -51.2818
345.24 | 50.0061 | -51.2411
345.26 | 50.0061 | -51.2008
345.28 | 50.0062 | -51.161
345.3 | 50.0062 | -51.1218
345.32 | 50.0062 | -51.0833
345.34 | 50.0063 | -51.0453
345.36 | 50.0063 | -51.0081
345.38 | 50.0063 | -50.9716
345.4 | 50.0063 | -50.9359
345.42 | 50.0063 | -50.9009
345.44 | 50.0064 | -50.8667
345.46 | 50.0064 | -50.8333
345.48 | 50.0064 | -50.8006
345.5 | 50.0064 | -50.7687
345.52 | 50.0064 | -50.7376
345.54 | 50.0065 | -50.7073
345.56 | 50.0065 | -50.6778
345.58 | 50.0065 | -50.6491
345.6 | 50.0065 | -50.6211
345.62 | 50.0065 | -50.5939
345.64 | 50.0065 | -50.5674
345.66 | 50.0065 | -50.5417
345.68 | 50.0065 | -50.5167
345.7 | 50.0065 | -50.4924
345.72 | 50.0065 | -50.4689
345.74 | 50.0065 | -50.446
345.76 | 50.0065 | -50.4239
345.78 | 50.0065 | -50.4025
345.8 | 50.0065 | -50.3817
345.82 | 50.0065 | -50.3616
345.84 | 50.0065 | -50.3422
345.86 | 50.0065 | -50.3234
345.88 | 50.0065 | -50.3053
345.9 | 50.0065 | -50.2878
345.92 | 50.0065 | -50.2709
345.94 | 50.0065 | -50.2547
345.96 | 50.0065 | -50.239
345.98 | 50.0065 | -50.224
346 | 50.0065 | -50.2095
346.02 | 50.0065 | -50.1956
346.04 | 50.0065 | -50.1823
346.06 | 50.0065 | -50.1696
346.08 | 50.0064 | -50.1574
346.1 | 50.0064 | -50.1458
346.12 | 50.0064 | -50.1347
346.14 | 50.0064 | -50.1241
346.16 | 50.0064 | -50.1141
346.18 | 50.0064 | -50.1046
346.2 | 50.0064 | -50.0956
346.22 | 50.0063 | -50.0871
346.24 | 50.0063 | -50.0791
346.26 | 50.0063 | -50.0716
346.28 | 50.0063 | -50.0645
346.3 | 50.0063 | -50.0579
346.32 | 50.0063 | -50.0518
346.34 | 50.0062 | -50.0462
346.36 | 50.0062 | -50.041
346.38 | 50.0062 | -50.0363
346.4 | 50.0062 | -50.032
346.42 | 50.0062 | -50.0281
346.44 | 50.0061 | -50.0247
346.46 | 50.0061 | -50.0216
346.48 | 50.0061 | -50.019
346.5 | 50.0061 | -50.0168
346.52 | 50.0061 | -50.015
346.54 | 50.006 | -50.0136
346.56 | 50.006 | -50.0125
346.58 | 50.006 | -50.0119
346.6 | 50.006 | -50.0116
346.62 | 50.006 | -50.0117
346.64 | 50.0059 | -50.0121
346.66 | 50.0059 | -50.0129
346.68 | 50.0059 | -50.014
346.7 | 50.0059 | -50.0155
346.72 | 50.0058 | -50.0173
346.74 | 50.0058 | -50.0194
346.76 | 50.0058 | -50.0219
346.78 | 50.0058 | -50.0247
346.8 | 50.0057 | -50.0278
346.82 | 50.0057 | -50.0312
346.84 | 50.0057 | -50.0349
346.86 | 50.0057 | -50.0388
346.88 | 50.0056 | -50.0431
346.9 | 50.0056 | -50.0477
346.92 | 50.0056 | -50.0525
346.94 | 50.0056 | -50.0576
346.96 | 50.0055 | -50.0629
346.98 | 50.0055 | -50.0685
347 | 50.0055 | -50.0744
347.02 | 50.0055 | -50.0805
347.04 | 50.0054 | -50.0868
347.06 | 50.0054 | -50.0934
347.08 | 50.0054 | -50.1002
347.1 | 50.0054 | -50.1072
347.12 | 50.0053 | -50.1144
347.14 | 50.0053 | -50.1219
347.16 | 50.0053 | -50.1295
347.18 | 50.0053 | -50.1374
347.2 | 50.0052 | -50.1454
347.22 | 50.0052 | -50.1536
347.24 | 50.0052 | -50.1621
347.26 | 50.0052 | -50.1706
347.28 | 50.0051 | -50.1794
347.3 | 50.0051 | -50.1883
347.32 | 50.0051 | -50.1974
347.34 | 50.0051 | -50.2067
347.36 | 50.0051 | -50.2161
347.38 | 50.005 | -50.2257
347.4 | 50.005 | -50.2353
347.42 | 50.005 | -50.2452
347.44 | 50.005 | -50.2551
347.46 | 50.0049 | -50.2652
347.48 | 50.0049 | -50.2754
347.5 | 50.0049 | -50.2858
347.52 | 50.0049 | -50.2962
347.54 | 50.0048 | -50.3068
347.56 | 50.0048 | -50.3174
347.58 | 50.0048 | -50.3282
347.6 | 50.0048 | -50.339
347.62 | 50.0048 | -50.35
347.64 | 50.0047 | -50.361
347.66 | 50.0047 | -50.3721
347.68 | 50.0047 | -50.3833
347.7 | 50.0047 | -50.3945
347.72 | 50.0046 | -50.4059
347.74 | 50.0046 | -50.4172
347.76 | 50.0046 | -50.4287
347.78 | 50.0046 | -50.4402
347.8 | 50.0046 | -50.4518
347.82 | 50.0045 | -50.4634
347.84 | 50.0045 | -50.475
347.86 | 50.0045 | -50.4867
347.88 | 50.0045 | -50.4985
347.9 | 50.0045 | -50.5102
347.92 | 50.0045 | -50.522
347.94 | 50.0044 | -50.5339
347.96 | 50.0044 | -50.5457
347.98 | 50.0044 | -50.5576
348 | 50.0044 | -50.5695
348.02 | 50.0045 | -50.5813
348.04 | 50.0045 | -50.5926
348.06 | 50.0046 | -50.6031
348.08 | 50.0047 | -50.6126
348.1 | 50.0047 | -50.6207
348.12 | 50.0048 | -50.6273
348.14 | 50.0049 | -50.6322
348.16 | 50.0049 | -50.6353
348.18 | 50.005 | -50.6365
348.2 | 50.0051 | -50.6358
348.22 | 50.0052 | -50.633
348.24 | 50.0052 | -50.6281
348.26 | 50.0053 | -50.6212
348.28 | 50.0054 | -50.6122
348.3 | 50.0055 | -50.601
348.32 | 50.0056 | -50.5878
348.34 | 50.0057 | -50.5724
348.36 | 50.0057 | -50.555
348.38 | 50.0058 | -50.5356
348.4 | 50.0059 | -50.5142
348.42 | 50.006 | -50.4908
348.44 | 50.0061 | -50.4655
348.46 | 50.0062 | -50.4384
348.48 | 50.0062 | -50.4093
348.5 | 50.0063 | -50.3785
348.52 | 50.0064 | -50.346
348.54 | 50.0065 | -50.3117
348.56 | 50.0066 | -50.2758
348.58 | 50.0067 | -50.2382
348.6 | 50.0068 | -50.1992
348.62 | 50.0069 | -50.1585
348.64 | 50.0069 | -50.1165
348.66 | 50.007 | -50.073
348.68 | 50.0071 | -50.0281
348.7 | 50.0072 | -49.9819
348.72 | 50.0073 | -49.9344
348.74 | 50.0074 | -49.8857
348.76 | 50.0075 | -49.8358
348.78 | 50.0076 | -49.7847
348.8 | 50.0076 | -49.7325
348.82 | 50.0077 | -49.6793
348.84 | 50.0078 | -49.625
348.86 | 50.0079 | -49.5697
348.88 | 50.008 | -49.5135
348.9 | 50.0081 | -49.4564
348.92 | 50.0081 | -49.3983
348.94 | 50.0082 | -49.3395
348.96 | 50.0083 | -49.2798
348.98 | 50.0084 | -49.2194
349 | 50.0085 | -49.1583
349.02 | 50.0085 | -49.0964
349.04 | 50.0086 | -49.0339
349.06 | 50.0087 | -48.9708
349.08 | 50.0088 | -48.907
349.1 | 50.0088 | -48.8427
349.12 | 50.0089 | -48.7779
349.14 | 50.009 | -48.7125
349.16 | 50.0091 | -48.6467
349.18 | 50.0091 | -48.5804
349.2 | 50.0092 | -48.5136
349.22 | 50.0093 | -48.4465
349.24 | 50.0093 | -48.379
349.26 | 50.0094 | -48.3111
349.28 | 50.0095 | -48.243
349.3 | 50.0095 | -48.1745
349.32 | 50.0096 | -48.1057
349.34 | 50.0097 | -48.0367
349.36 | 50.0097 | -47.9675
349.38 | 50.0098 | -47.8981
349.4 | 50.0099 | -47.8284
349.42 | 50.0099 | -47.7586
349.44 | 50.01 | -47.6887
349.46 | 50.01 | -47.6187
349.48 | 50.0101 | -47.5485
349.5 | 50.0101 | -47.4782
349.52 | 50.0102 | -47.4079
349.54 | 50.0102 | -47.3375
349.56 | 50.0103 | -47.2671
349.58 | 50.0103 | -47.1967
349.6 | 50.0104 | -47.1263
349.62 | 50.0104 | -47.0559
349.64 | 50.0105 | -46.9855
349.66 | 50.0105 | -46.9152
349.68 | 50.0106 | -46.845
349.7 | 50.0106 | -46.7748
349.72 | 50.0107 | -46.7047
349.74 | 50.0107 | -46.6347
349.76 | 50.0108 | -46.5648
349.78 | 50.0108 | -46.4951
349.8 | 50.0108 | -46.4255
349.82 | 50.0109 | -46.356
349.84 | 50.0109 | -46.2867
349.86 | 50.0109 | -46.2176
349.88 | 50.011 | -46.1487
349.9 | 50.011 | -46.08
349.92 | 50.0111 | -46.0115
349.94 | 50.0111 | -45.9432
349.96 | 50.0111 | -45.8751
349.98 | 50.0111 | -45.8073
350 | 50.0112 | -45.7397
350.02 | 50.0112 | -45.6723
350.04 | 50.0112 | -45.6052
350.06 | 50.0113 | -45.5384
350.08 | 50.0113 | -45.4719
350.1 | 50.0113 | -45.4056
350.12 | 50.0113 | -45.3396
350.14 | 50.0114 | -45.2739
350.16 | 50.0114 | -45.2086
350.18 | 50.0114 | -45.1435
350.2 | 50.0114 | -45.0787
350.22 | 50.0114 | -45.0143
350.24 | 50.0115 | -44.9501
350.26 | 50.0115 | -44.8863
350.28 | 50.0115 | -44.8229
350.3 | 50.0115 | -44.7597
350.32 | 50.0115 | -44.6969
350.34 | 50.0115 | -44.6345
350.36 | 50.0115 | -44.5723
350.38 | 50.0116 | -44.5106
350.4 | 50.0116 | -44.4492
350.42 | 50.0116 | -44.3881
350.44 | 50.0116 | -44.3274
350.46 | 50.0116 | -44.267
350.48 | 50.0116 | -44.207
350.5 | 50.0116 | -44.1474
350.52 | 50.0116 | -44.0882
350.54 | 50.0116 | -44.0292
350.56 | 50.0116 | -43.9707
350.58 | 50.0116 | -43.9125
350.6 | 50.0117 | -43.8547
350.62 | 50.0117 | -43.7973
350.64 | 50.0117 | -43.7402
350.66 | 50.0117 | -43.6835
350.68 | 50.0117 | -43.6272
350.7 | 50.0117 | -43.5712
350.72 | 50.0117 | -43.5156
350.74 | 50.0117 | -43.4603
350.76 | 50.0117 | -43.4055
350.78 | 50.0117 | -43.351
350.8 | 50.0117 | -43.2968
350.82 | 50.0117 | -43.243
350.84 | 50.0117 | -43.1896
350.86 | 50.0117 | -43.1365
350.88 | 50.0117 | -43.0838
350.9 | 50.0117 | -43.0314
350.92 | 50.0117 | -42.9794
350.94 | 50.0117 | -42.9278
350.96 | 50.0117 | -42.8765
350.98 | 50.0117 | -42.8255
351 | 50.0117 | -42.7749
351.02 | 50.0117 | -42.7246
351.04 | 50.0117 | -42.6745
351.06 | 50.0117 | -42.6244
351.08 | 50.0117 | -42.5743
351.1 | 50.0117 | -42.5242
351.12 | 50.0118 | -42.474
351.14 | 50.0118 | -42.4236
351.16 | 50.0118 | -42.3732
351.18 | 50.0118 | -42.3226
351.2 | 50.0118 | -42.2719
351.22 | 50.0118 | -42.2212
351.24 | 50.0118 | -42.1705
351.26 | 50.0118 | -42.1198
351.28 | 50.0118 | -42.0692
351.3 | 50.0118 | -42.0186
351.32 | 50.0118 | -41.9682
351.34 | 50.0118 | -41.918
351.36 | 50.0117 | -41.8681
351.38 | 50.0117 | -41.8185
351.4 | 50.0117 | -41.7692
351.42 | 50.0117 | -41.7203
351.44 | 50.0117 | -41.6719
351.46 | 50.0116 | -41.6239
351.48 | 50.0116 | -41.5766
351.5 | 50.0116 | -41.5298
351.52 | 50.0116 | -41.4836
351.54 | 50.0115 | -41.4381
351.56 | 50.0115 | -41.3933
351.58 | 50.0115 | -41.3493
351.6 | 50.0114 | -41.3061
351.62 | 50.0114 | -41.2636
351.64 | 50.0114 | -41.2221
351.66 | 50.0113 | -41.1814
351.68 | 50.0113 | -41.1416
351.7 | 50.0112 | -41.1028
351.72 | 50.0112 | -41.065
351.74 | 50.0111 | -41.0281
351.76 | 50.0111 | -40.9922
351.78 | 50.011 | -40.9574
351.8 | 50.011 | -40.9236
351.82 | 50.0109 | -40.8909
351.84 | 50.0109 | -40.8593
351.86 | 50.0108 | -40.8288
351.88 | 50.0108 | -40.7993
351.9 | 50.0107 | -40.771
351.92 | 50.0106 | -40.7438
351.94 | 50.0106 | -40.7177
351.96 | 50.0105 | -40.6928
351.98 | 50.0104 | -40.669
352 | 50.0104 | -40.6464
352.02 | 50.0103 | -40.6249
352.04 | 50.0102 | -40.6046
352.06 | 50.0102 | -40.5854
352.08 | 50.0101 | -40.5674
352.1 | 50.01 | -40.5505
352.12 | 50.01 | -40.5348
352.14 | 50.0099 | -40.5203
352.16 | 50.0098 | -40.5068
352.18 | 50.0097 | -40.4945
352.2 | 50.0097 | -40.4834
352.22 | 50.0096 | -40.4733
352.24 | 50.0095 | -40.4644
352.26 | 50.0094 | -40.4566
352.28 | 50.0094 | -40.4499
352.3 | 50.0093 | -40.4443
352.32 | 50.0092 | -40.4397
352.34 | 50.0091 | -40.4363
352.36 | 50.0091 | -40.4339
352.38 | 50.009 | -40.4325
352.4 | 50.0089 | -40.4322
352.42 | 50.0088 | -40.4329
352.44 | 50.0087 | -40.4346
352.46 | 50.0087 | -40.4374
352.48 | 50.0086 | -40.4411
352.5 | 50.0085 | -40.4457
352.52 | 50.0084 | -40.4514
352.54 | 50.0083 | -40.458
352.56 | 50.0083 | -40.4655
352.58 | 50.0082 | -40.4739
352.6 | 50.0081 | -40.4832
352.62 | 50.008 | -40.4934
352.64 | 50.0079 | -40.5045
352.66 | 50.0079 | -40.5164
352.68 | 50.0078 | -40.5292
352.7 | 50.0077 | -40.5428
352.72 | 50.0076 | -40.5571
352.74 | 50.0075 | -40.5723
352.76 | 50.0075 | -40.5882
352.78 | 50.0074 | -40.6049
352.8 | 50.0073 | -40.6223
352.82 | 50.0072 | -40.6405
352.84 | 50.0071 | -40.6593
352.86 | 50.0071 | -40.6788
352.88 | 50.007 | -40.699
352.9 | 50.0069 | -40.7199
352.92 | 50.0068 | -40.7413
352.94 | 50.0067 | -40.7634
352.96 | 50.0067 | -40.7861
352.98 | 50.0066 | -40.8094
353 | 50.0065 | -40.8332
353.02 | 50.0064 | -40.8576
353.04 | 50.0064 | -40.8825
353.06 | 50.0063 | -40.9079
353.08 | 50.0062 | -40.9338
353.1 | 50.0062 | -40.9602
353.12 | 50.0061 | -40.987
353.14 | 50.006 | -41.0143
353.16 | 50.0059 | -41.0421
353.18 | 50.0059 | -41.0702
353.2 | 50.0058 | -41.0988
353.22 | 50.0057 | -41.1277
353.24 | 50.0057 | -41.157
353.26 | 50.0056 | -41.1866
353.28 | 50.0055 | -41.2166
353.3 | 50.0055 | -41.2469
353.32 | 50.0054 | -41.2775
353.34 | 50.0053 | -41.3083
353.36 | 50.0053 | -41.3395
353.38 | 50.0052 | -41.3709
353.4 | 50.0051 | -41.4025
353.42 | 50.0051 | -41.4344
353.44 | 50.005 | -41.4665
353.46 | 50.005 | -41.4988
353.48 | 50.0049 | -41.5313
353.5 | 50.0048 | -41.5639
353.52 | 50.0048 | -41.5967
353.54 | 50.0047 | -41.6297
353.56 | 50.0047 | -41.6628
353.58 | 50.0046 | -41.696
353.6 | 50.0046 | -41.7293
353.62 | 50.0045 | -41.7626
353.64 | 50.0045 | -41.7961
353.66 | 50.0044 | -41.8297
353.68 | 50.0044 | -41.8633
353.7 | 50.0043 | -41.8969
353.72 | 50.0043 | -41.9306
353.74 | 50.0042 | -41.9643
353.76 | 50.0042 | -41.998
353.78 | 50.0041 | -42.0317
353.8 | 50.0041 | -42.0654
353.82 | 50.004 | -42.0991
353.84 | 50.004 | -42.1327
353.86 | 50.0039 | -42.1663
353.88 | 50.0039 | -42.1999
353.9 | 50.0039 | -42.2333
353.92 | 50.0038 | -42.2668
353.94 | 50.0038 | -42.3001
353.96 | 50.0037 | -42.3333
353.98 | 50.0037 | -42.3665
354 | 50.0037 | -42.3995
354.02 | 50.0037 | -42.4324
354.04 | 50.0037 | -42.465
354.06 | 50.0036 | -42.4971
354.08 | 50.0036 | -42.5287
354.1 | 50.0036 | -42.5596
354.12 | 50.0036 | -42.5899
354.14 | 50.0036 | -42.6194
354.16 | 50.0036 | -42.6482
354.18 | 50.0036 | -42.6762
354.2 | 50.0036 | -42.7035
354.22 | 50.0036 | -42.7299
354.24 | 50.0036 | -42.7556
354.26 | 50.0036 | -42.7805
354.28 | 50.0036 | -42.8048
354.3 | 50.0036 | -42.8283
354.32 | 50.0036 | -42.8511
354.34 | 50.0036 | -42.8733
354.36 | 50.0036 | -42.8949
354.38 | 50.0035 | -42.916
354.4 | 50.0035 | -42.9365
354.42 | 50.0035 | -42.9565
354.44 | 50.0035 | -42.976
354.46 | 50.0035 | -42.9951
354.48 | 50.0035 | -43.0139
354.5 | 50.0035 | -43.0322
354.52 | 50.0035 | -43.0503
354.54 | 50.0035 | -43.0681
354.56 | 50.0034 | -43.0856
354.58 | 50.0034 | -43.1029
354.6 | 50.0034 | -43.12
354.62 | 50.0034 | -43.137
354.64 | 50.0034 | -43.1538
354.66 | 50.0034 | -43.1705
354.68 | 50.0034 | -43.1872
354.7 | 50.0033 | -43.2038
354.72 | 50.0033 | -43.2204
354.74 | 50.0033 | -43.237
354.76 | 50.0033 | -43.2537
354.78 | 50.0033 | -43.2703
354.8 | 50.0033 | -43.2871
354.82 | 50.0032 | -43.3039
354.84 | 50.0032 | -43.3209
354.86 | 50.0032 | -43.338
354.88 | 50.0032 | -43.3552
354.9 | 50.0032 | -43.3726
354.92 | 50.0031 | -43.3901
354.94 | 50.0031 | -43.4079
354.96 | 50.0031 | -43.4258
354.98 | 50.0031 | -43.444
355 | 50.003 | -43.4624
355.02 | 50.003 | -43.481
355.04 | 50.003 | -43.4999
355.06 | 50.003 | -43.519
355.08 | 50.0029 | -43.5384
355.1 | 50.0029 | -43.5581
355.12 | 50.0029 | -43.5781
355.14 | 50.0029 | -43.5983
355.16 | 50.0028 | -43.6189
355.18 | 50.0028 | -43.6397
355.2 | 50.0028 | -43.6609
355.22 | 50.0028 | -43.6824
355.24 | 50.0027 | -43.7042
355.26 | 50.0027 | -43.7263
355.28 | 50.0027 | -43.7487
355.3 | 50.0026 | -43.7715
355.32 | 50.0026 | -43.7945
355.34 | 50.0026 | -43.818
355.36 | 50.0025 | -43.8417
355.38 | 50.0025 | -43.8658
355.4 | 50.0025 | -43.8902
355.42 | 50.0025 | -43.915
355.44 | 50.0024 | -43.9401
355.46 | 50.0024 | -43.9655
355.48 | 50.0024 | -43.9913
355.5 | 50.0023 | -44.0174
355.52 | 50.0023 | -44.0438
355.54 | 50.0023 | -44.0706
355.56 | 50.0022 | -44.0977
355.58 | 50.0022 | -44.1251
355.6 | 50.0022 | -44.1529
355.62 | 50.0021 | -44.1809
355.64 | 50.0021 | -44.2093
355.66 | 50.0021 | -44.2381
355.68 | 50.002 | -44.2671
355.7 | 50.002 | -44.2964
355.72 | 50.002 | -44.3261
355.74 | 50.0019 | -44.3561
355.76 | 50.0019 | -44.3864
355.78 | 50.0019 | -44.4169
355.8 | 50.0018 | -44.4478
355.82 | 50.0018 | -44.479
355.84 | 50.0018 | -44.5104
355.86 | 50.0017 | -44.5422
355.88 | 50.0017 | -44.5742
355.9 | 50.0016 | -44.6065
355.92 | 50.0016 | -44.6391
355.94 | 50.0016 | -44.6719
355.96 | 50.0015 | -44.705
355.98 | 50.0015 | -44.7384
356 | 50.0015 | -44.772
356.02 | 50.0014 | -44.8059
356.04 | 50.0014 | -44.84
356.06 | 50.0014 | -44.8743
356.08 | 50.0013 | -44.9089
356.1 | 50.0013 | -44.9437
356.12 | 50.0013 | -44.9788
356.14 | 50.0012 | -45.014
356.16 | 50.0012 | -45.0495
356.18 | 50.0012 | -45.0852
356.2 | 50.0011 | -45.1211
356.22 | 50.0011 | -45.1572
356.24 | 50.0011 | -45.1935
356.26 | 50.001 | -45.2299
356.28 | 50.001 | -45.2666
356.3 | 50.001 | -45.3034
356.32 | 50.0009 | -45.3405
356.34 | 50.0009 | -45.3776
356.36 | 50.0009 | -45.415
356.38 | 50.0008 | -45.4525
356.4 | 50.0008 | -45.4902
356.42 | 50.0008 | -45.528
356.44 | 50.0008 | -45.5659
356.46 | 50.0007 | -45.604
356.48 | 50.0007 | -45.6423
356.5 | 50.0007 | -45.6806
356.52 | 50.0006 | -45.7191
356.54 | 50.0006 | -45.7577
356.56 | 50.0006 | -45.7964
356.58 | 50.0005 | -45.8353
356.6 | 50.0005 | -45.8742
356.62 | 50.0005 | -45.9132
356.64 | 50.0005 | -45.9524
356.66 | 50.0004 | -45.9916
356.68 | 50.0004 | -46.0309
356.7 | 50.0004 | -46.0703
356.72 | 50.0003 | -46.1098
356.74 | 50.0003 | -46.1493
356.76 | 50.0003 | -46.1889
356.78 | 50.0003 | -46.2286
356.8 | 50.0002 | -46.2683
356.82 | 50.0002 | -46.3081
356.84 | 50.0002 | -46.348
356.86 | 50.0001 | -46.3878
356.88 | 50.0001 | -46.4278
356.9 | 50.0001 | -46.4678
356.92 | 50.0001 | -46.5078
356.94 | 50 | -46.5478
356.96 | 50 | -46.5879
356.98 | 50 | -46.628
357 | 50 | -46.6681
357.02 | 50 | -46.7082
357.04 | 49.9999 | -46.7483
357.06 | 49.9999 | -46.7884
357.08 | 49.9999 | -46.8283
357.1 | 49.9999 | -46.8681
357.12 | 49.9999 | -46.9078
357.14 | 49.9999 | -46.9472
357.16 | 49.9999 | -46.9865
357.18 | 49.9998 | -47.0256
357.2 | 49.9998 | -47.0644
357.22 | 49.9998 | -47.103
357.24 | 49.9998 | -47.1414
357.26 | 49.9998 | -47.1794
357.28 | 49.9998 | -47.2172
357.3 | 49.9998 | -47.2547
357.32 | 49.9998 | -47.2919
357.34 | 49.9998 | -47.3288
357.36 | 49.9998 | -47.3654
357.38 | 49.9998 | -47.4017
357.4 | 49.9998 | -47.4377
357.42 | 49.9998 | -47.4733
357.44 | 49.9998 | -47.5086
357.46 | 49.9998 | -47.5436
357.48 | 49.9998 | -47.5782
357.5 | 49.9997 | -47.6125
357.52 | 49.9997 | -47.6464
357.54 | 49.9997 | -47.6801
357.56 | 49.9997 | -47.7133
357.58 | 49.9997 | -47.7463
357.6 | 49.9997 | -47.7788
357.62 | 49.9997 | -47.8111
357.64 | 49.9997 | -47.843
357.66 | 49.9998 | -47.8745
357.68 | 49.9998 | -47.9058
357.7 | 49.9998 | -47.9366
357.72 | 49.9998 | -47.9672
357.74 | 49.9998 | -47.9974
357.76 | 49.9998 | -48.0272
357.78 | 49.9998 | -48.0567
357.8 | 49.9998 | -48.0859
357.82 | 49.9998 | -48.1148
357.84 | 49.9998 | -48.1433
357.86 | 49.9998 | -48.1715
357.88 | 49.9998 | -48.1994
357.9 | 49.9998 | -48.2269
357.92 | 49.9998 | -48.2542
357.94 | 49.9998 | -48.2811
357.96 | 49.9998 | -48.3077
357.98 | 49.9998 | -48.334
358 | 49.9998 | -48.3599
358.02 | 49.9998 | -48.3856
358.04 | 49.9998 | -48.411
358.06 | 49.9999 | -48.4361
358.08 | 49.9999 | -48.4608
358.1 | 49.9999 | -48.4853
358.12 | 49.9999 | -48.5095
358.14 | 49.9999 | -48.5334
358.16 | 49.9999 | -48.5571
358.18 | 49.9999 | -48.5804
358.2 | 49.9999 | -48.6035
358.22 | 49.9999 | -48.6264
358.24 | 49.9999 | -48.6489
358.26 | 49.9999 | -48.6712
358.28 | 50 | -48.6933
358.3 | 50 | -48.715
358.32 | 50 | -48.7366
358.34 | 50 | -48.7579
358.36 | 50 | -48.7789
358.38 | 50 | -48.7998
358.4 | 50 | -48.8204
358.42 | 50 | -48.8407
358.44 | 50 | -48.8609
358.46 | 50 | -48.8808
358.48 | 50 | -48.9005
358.5 | 50.0001 | -48.92
358.52 | 50.0001 | -48.9394
358.54 | 50.0001 | -48.9585
358.56 | 50.0001 | -48.9774
358.58 | 50.0001 | -48.9961
358.6 | 50.0001 | -49.0146
358.62 | 50.0001 | -49.033
358.64 | 50.0001 | -49.0512
358.66 | 50.0001 | -49.0692
358.68 | 50.0001 | -49.087
358.7 | 50.0002 | -49.1047
358.72 | 50.0002 | -49.1222
358.74 | 50.0002 | -49.1395
358.76 | 50.0002 | -49.1567
358.78 | 50.0002 | -49.1738
358.8 | 50.0002 | -49.1907
358.82 | 50.0002 | -49.2075
358.84 | 50.0002 | -49.2241
358.86 | 50.0002 | -49.2406
358.88 | 50.0002 | -49.257
358.9 | 50.0002 | -49.2733
358.92 | 50.0002 | -49.2894
358.94 | 50.0003 | -49.3055
358.96 | 50.0003 | -49.3214
358.98 | 50.0003 | -49.3372
359 | 50.0003 | -49.3529
359.02 | 50.0003 | -49.3686
359.04 | 50.0003 | -49.3841
359.06 | 50.0003 | -49.3995
359.08 | 50.0003 | -49.4149
359.1 | 50.0003 | -49.4302
359.12 | 50.0003 | -49.4454
359.14 | 50.0003 | -49.4605
359.16 | 50.0003 | -49.4755
359.18 | 50.0003 | -49.4905
359.2 | 50.0004 | -49.5054
359.22 | 50.0004 | -49.5203
359.24 | 50.0004 | -49.5351
359.26 | 50.0004 | -49.5499
359.28 | 50.0004 | -49.5646
359.3 | 50.0004 | -49.5792
359.32 | 50.0004 | -49.5939
359.34 | 50.0004 | -49.6084
359.36 | 50.0004 | -49.623
359.38 | 50.0004 | -49.6375
359.4 | 50.0004 | -49.652
359.42 | 50.0004 | -49.6664
359.44 | 50.0004 | -49.6809
359.46 | 50.0004 | -49.6953
359.48 | 50.0004 | -49.7097
359.5 | 50.0004 | -49.7241
359.52 | 50.0004 | -49.7384
359.54 | 50.0004 | -49.7528
359.56 | 50.0004 | -49.7671
359.58 | 50.0004 | -49.7815
359.6 | 50.0004 | -49.7958
359.62 | 50.0004 | -49.8102
359.64 | 50.0004 | -49.8245
359.66 | 50.0004 | -49.8389
359.68 | 50.0004 | -49.8533
359.7 | 50.0005 | -49.8677
359.72 | 50.0005 | -49.8821
359.74 | 50.0005 | -49.8965
359.76 | 50.0005 | -49.9109
359.78 | 50.0005 | -49.9253
359.8 | 50.0005 | -49.9398
359.82 | 50.0005 | -49.9543
359.84 | 50.0005 | -49.9688
359.86 | 50.0005 | -49.9834
359.88 | 50.0005 | -49.998
359.9 | 50.0005 | -50.0126
359.92 | 50.0005 | -50.0272
359.94 | 50.0005 | -50.0419
359.96 | 50.0005 | -50.0566
359.98 | 50.0005 | -50.0714
360 | 50.0005 | -50.0862
360.02 | 50.0004 | -50.1011
360.04 | 50.0004 | -50.1162
360.06 | 50.0003 | -50.1318
360.08 | 50.0003 | -50.1479
360.1 | 50.0003 | -50.1646
360.12 | 50.0002 | -50.1819
360.14 | 50.0002 | -50.2
360.16 | 50.0002 | -50.2188
360.18 | 50.0001 | -50.2384
360.2 | 50.0001 | -50.2587
360.22 | 50.0001 | -50.2797
360.24 | 50.0001 | -50.3014
360.26 | 50 | -50.3238
360.28 | 50 | -50.3468
360.3 | 50 | -50.3704
360.32 | 50 | -50.3945
360.34 | 50 | -50.4192
360.36 | 49.9999 | -50.4443
360.38 | 49.9999 | -50.4697
360.4 | 49.9999 | -50.4956
360.42 | 49.9999 | -50.5217
360.44 | 49.9999 | -50.5481
360.46 | 49.9999 | -50.5747
360.48 | 49.9998 | -50.6014
360.5 | 49.9998 | -50.6283
360.52 | 49.9998 | -50.6551
360.54 | 49.9998 | -50.682
360.56 | 49.9998 | -50.7089
360.58 | 49.9998 | -50.7357
360.6 | 49.9998 | -50.7623
360.62 | 49.9998 | -50.7888
360.64 | 49.9998 | -50.8151
360.66 | 49.9998 | -50.8411
360.68 | 49.9998 | -50.8669
360.7 | 49.9998 | -50.8924
360.72 | 49.9998 | -50.9175
360.74 | 49.9998 | -50.9422
360.76 | 49.9999 | -50.9665
360.78 | 49.9999 | -50.9904
360.8 | 49.9999 | -51.0139
360.82 | 49.9999 | -51.0368
360.84 | 49.9999 | -51.0593
360.86 | 49.9999 | -51.0812
360.88 | 49.9999 | -51.1026
360.9 | 49.9999 | -51.1234
360.92 | 50 | -51.1436
360.94 | 50 | -51.1632
360.96 | 50 | -51.1822
360.98 | 50 | -51.2005
361 | 50.0001 | -51.2182
361.02 | 50.0001 | -51.2353
361.04 | 50.0001 | -51.2516
361.06 | 50.0001 | -51.2673
361.08 | 50.0002 | -51.2823
361.1 | 50.0002 | -51.2966
361.12 | 50.0002 | -51.3102
361.14 | 50.0002 | -51.3231
361.16 | 50.0003 | -51.3352
361.18 | 50.0003 | -51.3466
361.2 | 50.0003 | -51.3573
361.22 | 50.0004 | -51.3673
361.24 | 50.0004 | -51.3765
361.26 | 50.0004 | -51.385
361.28 | 50.0005 | -51.3928
361.3 | 50.0005 | -51.3998
361.32 | 50.0005 | -51.406
361.34 | 50.0006 | -51.4116
361.36 | 50.0006 | -51.4164
361.38 | 50.0007 | -51.4205
361.4 | 50.0007 | -51.4238
361.42 | 50.0007 | -51.4264
361.44 | 50.0008 | -51.4283
361.46 | 50.0008 | -51.4295
361.48 | 50.0009 | -51.4299
361.5 | 50.0009 | -51.4296
361.52 | 50.0009 | -51.4287
361.54 | 50.001 | -51.427
361.56 | 50.001 | -51.4246
361.58 | 50.0011 | -51.4215
361.6 | 50.0011 | -51.4178
361.62 | 50.0012 | -51.4134
361.64 | 50.0012 | -51.4083
361.66 | 50.0013 | -51.4025
361.68 | 50.0013 | -51.3961
361.7 | 50.0013 | -51.3891
361.72 | 50.0014 | -51.3814
361.74 | 50.0014 | -51.373
361.76 | 50.0015 | -51.3641
361.78 | 50.0015 | -51.3545
361.8 | 50.0016 | -51.3444
361.82 | 50.0016 | -51.3336
361.84 | 50.0017 | -51.3223
361.86 | 50.0017 | -51.3103
361.88 | 50.0018 | -51.2979
361.9 | 50.0018 | -51.2848
361.92 | 50.0019 | -51.2712
361.94 | 50.0019 | -51.2571
361.96 | 50.0019 | -51.2425
361.98 | 50.002 | -51.2273
362 | 50.002 | -51.2116
362.02 | 50.0021 | -51.1955
362.04 | 50.0021 | -51.1788
362.06 | 50.0022 | -51.1617
362.08 | 50.0022 | -51.1441
362.1 | 50.0023 | -51.1261
362.12 | 50.0023 | -51.1076
362.14 | 50.0024 | -51.0886
362.16 | 50.0024 | -51.0693
362.18 | 50.0024 | -51.0495
362.2 | 50.0025 | -51.0294
362.22 | 50.0025 | -51.0088
362.24 | 50.0026 | -50.9879
362.26 | 50.0026 | -50.9666
362.28 | 50.0027 | -50.945
362.3 | 50.0027 | -50.923
362.32 | 50.0028 | -50.9006
362.34 | 50.0028 | -50.878
362.36 | 50.0028 | -50.855
362.38 | 50.0029 | -50.8317
362.4 | 50.0029 | -50.8081
362.42 | 50.003 | -50.7842
362.44 | 50.003 | -50.7601
362.46 | 50.0031 | -50.7357
362.48 | 50.0031 | -50.711
362.5 | 50.0031 | -50.6861
362.52 | 50.0032 | -50.6609
362.54 | 50.0032 | -50.6355
362.56 | 50.0032 | -50.6099
362.58 | 50.0033 | -50.5841
362.6 | 50.0033 | -50.5581
362.62 | 50.0034 | -50.5319
362.64 | 50.0034 | -50.5056
362.66 | 50.0034 | -50.479
362.68 | 50.0035 | -50.4523
362.7 | 50.0035 | -50.4255
362.72 | 50.0035 | -50.3985
362.74 | 50.0036 | -50.3713
362.76 | 50.0036 | -50.3441
362.78 | 50.0036 | -50.3167
362.8 | 50.0037 | -50.2892
362.82 | 50.0037 | -50.2616
362.84 | 50.0037 | -50.234
362.86 | 50.0038 | -50.2062
362.88 | 50.0038 | -50.1784
362.9 | 50.0038 | -50.1505
362.92 | 50.0039 | -50.1225
362.94 | 50.0039 | -50.0945
362.96 | 50.0039 | -50.0664
362.98 | 50.004 | -50.0383
363 | 50.004 | -50.0102
363.02 | 50.004 | -49.982
363.04 | 50.0041 | -49.9538
363.06 | 50.0041 | -49.9256
363.08 | 50.0041 | -49.8973
363.1 | 50.0041 | -49.8689
363.12 | 50.0042 | -49.8405
363.14 | 50.0042 | -49.812
363.16 | 50.0042 | -49.7835
363.18 | 50.0043 | -49.7548
363.2 | 50.0043 | -49.7262
363.22 | 50.0043 | -49.6974
363.24 | 50.0043 | -49.6685
363.26 | 50.0044 | -49.6396
363.28 | 50.0044 | -49.6106
363.3 | 50.0044 | -49.5816
363.32 | 50.0045 | -49.5524
363.34 | 50.0045 | -49.5232
363.36 | 50.0045 | -49.4939
363.38 | 50.0045 | -49.4646
363.4 | 50.0046 | -49.4352
363.42 | 50.0046 | -49.4058
363.44 | 50.0046 | -49.3762
363.46 | 50.0046 | -49.3467
363.48 | 50.0047 | -49.3171
363.5 | 50.0047 | -49.2874
363.52 | 50.0047 | -49.2577
363.54 | 50.0047 | -49.2279
363.56 | 50.0048 | -49.1981
363.58 | 50.0048 | -49.1683
363.6 | 50.0048 | -49.1384
363.62 | 50.0048 | -49.1085
363.64 | 50.0049 | -49.0786
363.66 | 50.0049 | -49.0487
363.68 | 50.0049 | -49.0187
363.7 | 50.0049 | -48.9888
363.72 | 50.0049 | -48.9588
363.74 | 50.005 | -48.9288
363.76 | 50.005 | -48.8988
363.78 | 50.005 | -48.8688
363.8 | 50.005 | -48.8388
363.82 | 50.005 | -48.8088
363.84 | 50.0051 | -48.7788
363.86 | 50.0051 | -48.7488
363.88 | 50.0051 | -48.7188
363.9 | 50.0051 | -48.6889
363.92 | 50.0051 | -48.6589
363.94 | 50.0052 | -48.629
363.96 | 50.0052 | -48.5992
363.98 | 50.0052 | -48.5693
364 | 50.0052 | -48.5395
364.02 | 50.0052 | -48.5097
364.04 | 50.0052 | -48.4799
364.06 | 50.0053 | -48.4502
364.08 | 50.0053 | -48.4205
364.1 | 50.0053 | -48.3909
364.12 | 50.0053 | -48.3613
364.14 | 50.0053 | -48.3318
364.16 | 50.0053 | -48.3023
364.18 | 50.0054 | -48.2729
364.2 | 50.0054 | -48.2435
364.22 | 50.0054 | -48.2142
364.24 | 50.0054 | -48.185
364.26 | 50.0054 | -48.1558
364.28 | 50.0054 | -48.1267
364.3 | 50.0054 | -48.0976
364.32 | 50.0054 | -48.0687
364.34 | 50.0055 | -48.0398
364.36 | 50.0055 | -48.0109
364.38 | 50.0055 | -47.9822
364.4 | 50.0055 | -47.9535
364.42 | 50.0055 | -47.9249
364.44 | 50.0055 | -47.8964
364.46 | 50.0055 | -47.8679
364.48 | 50.0055 | -47.8395
364.5 | 50.0055 | -47.8113
364.52 | 50.0056 | -47.7831
364.54 | 50.0056 | -47.755
364.56 | 50.0056 | -47.727
364.58 | 50.0056 | -47.699
364.6 | 50.0056 | -47.6712
364.62 | 50.0056 | -47.6434
364.64 | 50.0056 | -47.6158
364.66 | 50.0056 | -47.5882
364.68 | 50.0056 | -47.5608
364.7 | 50.0056 | -47.5334
364.72 | 50.0056 | -47.5061
364.74 | 50.0056 | -47.4789
364.76 | 50.0056 | -47.4518
364.78 | 50.0057 | -47.4248
364.8 | 50.0057 | -47.398
364.82 | 50.0057 | -47.3712
364.84 | 50.0057 | -47.3445
364.86 | 50.0057 | -47.3179
364.88 | 50.0057 | -47.2914
364.9 | 50.0057 | -47.265
364.92 | 50.0057 | -47.2387
364.94 | 50.0057 | -47.2125
364.96 | 50.0057 | -47.1864
364.98 | 50.0057 | -47.1604
365 | 50.0057 | -47.1345
365.02 | 50.0057 | -47.1087
365.04 | 50.0057 | -47.0831
365.06 | 50.0057 | -47.0575
365.08 | 50.0057 | -47.032
365.1 | 50.0057 | -47.0066
365.12 | 50.0057 | -46.9813
365.14 | 50.0057 | -46.9561
365.16 | 50.0057 | -46.931
365.18 | 50.0057 | -46.906
365.2 | 50.0058 | -46.8812
365.22 | 50.0058 | -46.8564
365.24 | 50.0058 | -46.8317
365.26 | 50.0058 | -46.8071
365.28 | 50.0058 | -46.7826
365.3 | 50.0058 | -46.7582
365.32 | 50.0058 | -46.7339
365.34 | 50.0058 | -46.7097
365.36 | 50.0058 | -46.6855
365.38 | 50.0058 | -46.6615
365.4 | 50.0058 | -46.6376
365.42 | 50.0058 | -46.6138
365.44 | 50.0058 | -46.59
365.46 | 50.0058 | -46.5664
365.48 | 50.0058 | -46.5428
365.5 | 50.0058 | -46.5193
365.52 | 50.0058 | -46.496
365.54 | 50.0058 | -46.4727
365.56 | 50.0058 | -46.4495
365.58 | 50.0058 | -46.4263
365.6 | 50.0058 | -46.4033
365.62 | 50.0058 | -46.3804
365.64 | 50.0058 | -46.3575
365.66 | 50.0058 | -46.3347
365.68 | 50.0058 | -46.312
365.7 | 50.0058 | -46.2894
365.72 | 50.0058 | -46.2669
365.74 | 50.0058 | -46.2444
365.76 | 50.0058 | -46.222
365.78 | 50.0058 | -46.1997
365.8 | 50.0058 | -46.1775
365.82 | 50.0058 | -46.1553
365.84 | 50.0058 | -46.1333
365.86 | 50.0058 | -46.1113
365.88 | 50.0058 | -46.0893
365.9 | 50.0058 | -46.0675
365.92 | 50.0058 | -46.0457
365.94 | 50.0058 | -46.0239
365.96 | 50.0058 | -46.0023
365.98 | 50.0058 | -45.9807
366 | 50.0058 | -45.9592
366.02 | 50.0057 | -45.9378
366.04 | 50.0056 | -45.9168
366.06 | 50.0056 | -45.8966
366.08 | 50.0055 | -45.8773
366.1 | 50.0055 | -45.8591
366.12 | 50.0054 | -45.8421
366.14 | 50.0053 | -45.8265
366.16 | 50.0053 | -45.8123
366.18 | 50.0052 | -45.7996
366.2 | 50.0051 | -45.7884
366.22 | 50.0051 | -45.7787
366.24 | 50.005 | -45.7706
366.26 | 50.0049 | -45.764
366.28 | 50.0049 | -45.759
366.3 | 50.0048 | -45.7555
366.32 | 50.0047 | -45.7534
366.34 | 50.0047 | -45.7528
366.36 | 50.0046 | -45.7536
366.38 | 50.0045 | -45.7558
366.4 | 50.0045 | -45.7593
366.42 | 50.0044 | -45.7641
366.44 | 50.0043 | -45.7701
366.46 | 50.0043 | -45.7772
366.48 | 50.0042 | -45.7855
366.5 | 50.0042 | -45.7949
366.52 | 50.0041 | -45.8053
366.54 | 50.004 | -45.8166
366.56 | 50.004 | -45.8289
366.58 | 50.0039 | -45.8421
366.6 | 50.0039 | -45.856
366.62 | 50.0038 | -45.8708
366.64 | 50.0038 | -45.8862
366.66 | 50.0037 | -45.9024
366.68 | 50.0037 | -45.9191
366.7 | 50.0036 | -45.9365
366.72 | 50.0035 | -45.9544
366.74 | 50.0035 | -45.9728
366.76 | 50.0035 | -45.9916
366.78 | 50.0034 | -46.0109
366.8 | 50.0034 | -46.0305
366.82 | 50.0033 | -46.0505
366.84 | 50.0033 | -46.0708
366.86 | 50.0032 | -46.0914
366.88 | 50.0032 | -46.1122
366.9 | 50.0031 | -46.1332
366.92 | 50.0031 | -46.1544
366.94 | 50.0031 | -46.1758
366.96 | 50.003 | -46.1972
366.98 | 50.003 | -46.2187
367 | 50.0029 | -46.2403
367.02 | 50.0029 | -46.2619
367.04 | 50.0029 | -46.2836
367.06 | 50.0028 | -46.3052
367.08 | 50.0028 | -46.3267
367.1 | 50.0028 | -46.3482
367.12 | 50.0028 | -46.3696
367.14 | 50.0027 | -46.3909
367.16 | 50.0027 | -46.4121
367.18 | 50.0027 | -46.4331
367.2 | 50.0027 | -46.454
367.22 | 50.0026 | -46.4746
367.24 | 50.0026 | -46.4951
367.26 | 50.0026 | -46.5154
367.28 | 50.0026 | -46.5354
367.3 | 50.0025 | -46.5552
367.32 | 50.0025 | -46.5747
367.34 | 50.0025 | -46.5939
367.36 | 50.0025 | -46.6128
367.38 | 50.0025 | -46.6315
367.4 | 50.0025 | -46.6498
367.42 | 50.0024 | -46.6678
367.44 | 50.0024 | -46.6855
367.46 | 50.0024 | -46.7028
367.48 | 50.0024 | -46.7198
367.5 | 50.0024 | -46.7364
367.52 | 50.0024 | -46.7527
367.54 | 50.0024 | -46.7686
367.56 | 50.0024 | -46.784
367.58 | 50.0024 | -46.7991
367.6 | 50.0024 | -46.8138
367.62 | 50.0024 | -46.8281
367.64 | 50.0024 | -46.842
367.66 | 50.0024 | -46.8555
367.68 | 50.0024 | -46.8685
367.7 | 50.0024 | -46.8811
367.72 | 50.0024 | -46.8933
367.74 | 50.0024 | -46.9051
367.76 | 50.0024 | -46.9164
367.78 | 50.0024 | -46.9273
367.8 | 50.0024 | -46.9378
367.82 | 50.0024 | -46.9478
367.84 | 50.0024 | -46.9574
367.86 | 50.0024 | -46.9665
367.88 | 50.0024 | -46.9752
367.9 | 50.0024 | -46.9834
367.92 | 50.0024 | -46.9912
367.94 | 50.0024 | -46.9985
367.96 | 50.0024 | -47.0054
367.98 | 50.0024 | -47.0118
368 | 50.0024 | -47.0178
368.02 | 50.0024 | -47.0233
368.04 | 50.0025 | -47.0284
368.06 | 50.0025 | -47.0331
368.08 | 50.0025 | -47.0373
368.1 | 50.0025 | -47.041
368.12 | 50.0025 | -47.0443
368.14 | 50.0025 | -47.0472
368.16 | 50.0025 | -47.0497
368.18 | 50.0026 | -47.0517
368.2 | 50.0026 | -47.0532
368.22 | 50.0026 | -47.0544
368.24 | 50.0026 | -47.0551
368.26 | 50.0026 | -47.0554
368.28 | 50.0026 | -47.0553
368.3 | 50.0026 | -47.0547
368.32 | 50.0027 | -47.0538
368.34 | 50.0027 | -47.0524
368.36 | 50.0027 | -47.0507
368.38 | 50.0027 | -47.0485
368.4 | 50.0027 | -47.0459
368.42 | 50.0028 | -47.043
368.44 | 50.0028 | -47.0396
368.46 | 50.0028 | -47.0359
368.48 | 50.0028 | -47.0318
368.5 | 50.0028 | -47.0273
368.52 | 50.0029 | -47.0224
368.54 | 50.0029 | -47.0172
368.56 | 50.0029 | -47.0116
368.58 | 50.0029 | -47.0056
368.6 | 50.0029 | -46.9993
368.62 | 50.003 | -46.9927
368.64 | 50.003 | -46.9857
368.66 | 50.003 | -46.9784
368.68 | 50.003 | -46.9707
368.7 | 50.003 | -46.9627
368.72 | 50.0031 | -46.9544
368.74 | 50.0031 | -46.9458
368.76 | 50.0031 | -46.9368
368.78 | 50.0031 | -46.9276
368.8 | 50.0031 | -46.918
368.82 | 50.0032 | -46.9082
368.84 | 50.0032 | -46.8981
368.86 | 50.0032 | -46.8877
368.88 | 50.0032 | -46.877
368.9 | 50.0033 | -46.866
368.92 | 50.0033 | -46.8548
368.94 | 50.0033 | -46.8433
368.96 | 50.0033 | -46.8316
368.98 | 50.0033 | -46.8196
369 | 50.0034 | -46.8073
369.02 | 50.0034 | -46.7949
369.04 | 50.0034 | -46.7823
369.06 | 50.0034 | -46.7697
369.08 | 50.0034 | -46.7572
369.1 | 50.0034 | -46.7447
369.12 | 50.0034 | -46.7325
369.14 | 50.0034 | -46.7205
369.16 | 50.0034 | -46.7088
369.18 | 50.0033 | -46.6974
369.2 | 50.0033 | -46.6864
369.22 | 50.0033 | -46.6757
369.24 | 50.0033 | -46.6655
369.26 | 50.0033 | -46.6557
369.28 | 50.0033 | -46.6464
369.3 | 50.0033 | -46.6375
369.32 | 50.0033 | -46.6292
369.34 | 50.0033 | -46.6213
369.36 | 50.0033 | -46.614
369.38 | 50.0032 | -46.6072
369.4 | 50.0032 | -46.6009
369.42 | 50.0032 | -46.5951
369.44 | 50.0032 | -46.5899
369.46 | 50.0032 | -46.5852
369.48 | 50.0032 | -46.5811
369.5 | 50.0031 | -46.5775
369.52 | 50.0031 | -46.5744
369.54 | 50.0031 | -46.5719
369.56 | 50.0031 | -46.57
369.58 | 50.0031 | -46.5686
369.6 | 50.003 | -46.5677
369.62 | 50.003 | -46.5674
369.64 | 50.003 | -46.5677
369.66 | 50.003 | -46.5684
369.68 | 50.003 | -46.5697
369.7 | 50.0029 | -46.5716
369.72 | 50.0029 | -46.5739
369.74 | 50.0029 | -46.5768
369.76 | 50.0029 | -46.5802
369.78 | 50.0028 | -46.5841
369.8 | 50.0028 | -46.5886
369.82 | 50.0028 | -46.5935
369.84 | 50.0028 | -46.5989
369.86 | 50.0027 | -46.6049
369.88 | 50.0027 | -46.6113
369.9 | 50.0027 | -46.6182
369.92 | 50.0026 | -46.6256
369.94 | 50.0026 | -46.6334
369.96 | 50.0026 | -46.6418
369.98 | 50.0026 | -46.6506
370 | 50.0025 | -46.6598
370.02 | 50.0025 | -46.6695
370.04 | 50.0025 | -46.6796
370.06 | 50.0024 | -46.6902
370.08 | 50.0024 | -46.7012
370.1 | 50.0024 | -46.7126
370.12 | 50.0024 | -46.7244
370.14 | 50.0023 | -46.7367
370.16 | 50.0023 | -46.7493
370.18 | 50.0023 | -46.7623
370.2 | 50.0022 | -46.7758
370.22 | 50.0022 | -46.7896
370.24 | 50.0022 | -46.8038
370.26 | 50.0021 | -46.8183
370.28 | 50.0021 | -46.8332
370.3 | 50.0021 | -46.8485
370.32 | 50.002 | -46.8641
370.34 | 50.002 | -46.8801
370.36 | 50.002 | -46.8964
370.38 | 50.002 | -46.913
370.4 | 50.0019 | -46.9299
370.42 | 50.0019 | -46.9472
370.44 | 50.0019 | -46.9647
370.46 | 50.0018 | -46.9826
370.48 | 50.0018 | -47.0007
370.5 | 50.0018 | -47.0191
370.52 | 50.0017 | -47.0378
370.54 | 50.0017 | -47.0568
370.56 | 50.0017 | -47.0761
370.58 | 50.0017 | -47.0955
370.6 | 50.0016 | -47.1153
370.62 | 50.0016 | -47.1353
370.64 | 50.0016 | -47.1555
370.66 | 50.0015 | -47.1759
370.68 | 50.0015 | -47.1966
370.7 | 50.0015 | -47.2175
370.72 | 50.0014 | -47.2386
370.74 | 50.0014 | -47.2599
370.76 | 50.0014 | -47.2814
370.78 | 50.0014 | -47.3031
370.8 | 50.0013 | -47.325
370.82 | 50.0013 | -47.347
370.84 | 50.0013 | -47.3692
370.86 | 50.0013 | -47.3916
370.88 | 50.0012 | -47.4141
370.9 | 50.0012 | -47.4368
370.92 | 50.0012 | -47.4597
370.94 | 50.0011 | -47.4826
370.96 | 50.0011 | -47.5057
370.98 | 50.0011 | -47.529
371 | 50.0011 | -47.5523
371.02 | 50.001 | -47.5758
371.04 | 50.001 | -47.5994
371.06 | 50.001 | -47.6231
371.08 | 50.001 | -47.6469
371.1 | 50.0009 | -47.6707
371.12 | 50.0009 | -47.6947
371.14 | 50.0009 | -47.7188
371.16 | 50.0009 | -47.7429
371.18 | 50.0008 | -47.7671
371.2 | 50.0008 | -47.7914
371.22 | 50.0008 | -47.8157
371.24 | 50.0008 | -47.8401
371.26 | 50.0008 | -47.8645
371.28 | 50.0007 | -47.889
371.3 | 50.0007 | -47.9135
371.32 | 50.0007 | -47.9381
371.34 | 50.0007 | -47.9627
371.36 | 50.0007 | -47.9873
371.38 | 50.0006 | -48.012
371.4 | 50.0006 | -48.0367
371.42 | 50.0006 | -48.0614
371.44 | 50.0006 | -48.0861
371.46 | 50.0006 | -48.1108
371.48 | 50.0005 | -48.1355
371.5 | 50.0005 | -48.1602
371.52 | 50.0005 | -48.1849
371.54 | 50.0005 | -48.2096
371.56 | 50.0005 | -48.2343
371.58 | 50.0004 | -48.259
371.6 | 50.0004 | -48.2837
371.62 | 50.0004 | -48.3083
371.64 | 50.0004 | -48.3329
371.66 | 50.0004 | -48.3575
371.68 | 50.0004 | -48.382
371.7 | 50.0003 | -48.4066
371.72 | 50.0003 | -48.431
371.74 | 50.0003 | -48.4555
371.76 | 50.0003 | -48.4799
371.78 | 50.0003 | -48.5042
371.8 | 50.0003 | -48.5285
371.82 | 50.0003 | -48.5528
371.84 | 50.0002 | -48.577
371.86 | 50.0002 | -48.6011
371.88 | 50.0002 | -48.6252
371.9 | 50.0002 | -48.6492
371.92 | 50.0002 | -48.6732
371.94 | 50.0002 | -48.6971
371.96 | 50.0002 | -48.7209
371.98 | 50.0002 | -48.7447
372 | 50.0002 | -48.7684
372.02 | 50.0002 | -48.7908
372.04 | 50.0003 | -48.8106
372.06 | 50.0004 | -48.8277
372.08 | 50.0004 | -48.8418
372.1 | 50.0005 | -48.8529
372.12 | 50.0006 | -48.8608
372.14 | 50.0007 | -48.8655
372.16 | 50.0008 | -48.8669
372.18 | 50.0008 | -48.865
372.2 | 50.0009 | -48.8598
372.22 | 50.001 | -48.8512
372.24 | 50.0011 | -48.8392
372.26 | 50.0012 | -48.8239
372.28 | 50.0013 | -48.8054
372.3 | 50.0014 | -48.7835
372.32 | 50.0015 | -48.7584
372.34 | 50.0016 | -48.7301
372.36 | 50.0017 | -48.6986
372.38 | 50.0018 | -48.6641
372.4 | 50.0019 | -48.6265
372.42 | 50.002 | -48.5858
372.44 | 50.0021 | -48.5423
372.46 | 50.0022 | -48.4958
372.48 | 50.0023 | -48.4465
372.5 | 50.0024 | -48.3945
372.52 | 50.0025 | -48.3398
372.54 | 50.0026 | -48.2824
372.56 | 50.0027 | -48.2224
372.58 | 50.0028 | -48.1599
372.6 | 50.0029 | -48.095
372.62 | 50.003 | -48.0276
372.64 | 50.0031 | -47.958
372.66 | 50.0032 | -47.8861
372.68 | 50.0033 | -47.8119
372.7 | 50.0034 | -47.7356
372.72 | 50.0035 | -47.6573
372.74 | 50.0036 | -47.5769
372.76 | 50.0037 | -47.4945
372.78 | 50.0038 | -47.4102
372.8 | 50.0039 | -47.3241
372.82 | 50.004 | -47.2362
372.84 | 50.0041 | -47.1466
372.86 | 50.0042 | -47.0553
372.88 | 50.0043 | -46.9623
372.9 | 50.0044 | -46.8678
372.92 | 50.0045 | -46.7718
372.94 | 50.0046 | -46.6743
372.96 | 50.0047 | -46.5755
372.98 | 50.0047 | -46.4752
373 | 50.0048 | -46.3737
373.02 | 50.0049 | -46.2709
373.04 | 50.005 | -46.1669
373.06 | 50.0051 | -46.0618
373.08 | 50.0052 | -45.9555
373.1 | 50.0052 | -45.8482
373.12 | 50.0053 | -45.7399
373.14 | 50.0054 | -45.6306
373.16 | 50.0055 | -45.5204
373.18 | 50.0055 | -45.4093
373.2 | 50.0056 | -45.2974
373.22 | 50.0057 | -45.1847
373.24 | 50.0058 | -45.0713
373.26 | 50.0058 | -44.9572
373.28 | 50.0059 | -44.8424
373.3 | 50.0059 | -44.7269
373.32 | 50.006 | -44.6109
373.34 | 50.0061 | -44.4944
373.36 | 50.0061 | -44.3774
373.38 | 50.0062 | -44.2599
373.4 | 50.0062 | -44.1419
373.42 | 50.0063 | -44.0236
373.44 | 50.0063 | -43.9049
373.46 | 50.0064 | -43.7859
373.48 | 50.0064 | -43.6666
373.5 | 50.0065 | -43.547
373.52 | 50.0065 | -43.4272
373.54 | 50.0065 | -43.3073
373.56 | 50.0066 | -43.1871
373.58 | 50.0066 | -43.0669
373.6 | 50.0066 | -42.9465
373.62 | 50.0067 | -42.8261
373.64 | 50.0067 | -42.7056
373.66 | 50.0067 | -42.5851
373.68 | 50.0068 | -42.4647
373.7 | 50.0068 | -42.3442
373.72 | 50.0068 | -42.2239
373.74 | 50.0068 | -42.1036
373.76 | 50.0068 | -41.9835
373.78 | 50.0069 | -41.8635
373.8 | 50.0069 | -41.7436
373.82 | 50.0069 | -41.624
373.84 | 50.0069 | -41.5046
373.86 | 50.0069 | -41.3853
373.88 | 50.0069 | -41.2664
373.9 | 50.0069 | -41.1477
373.92 | 50.0069 | -41.0293
373.94 | 50.0069 | -40.9113
373.96 | 50.0069 | -40.7935
373.98 | 50.0069 | -40.6761
374 | 50.0069 | -40.5591
374.02 | 50.0069 | -40.4425
374.04 | 50.0069 | -40.3262
374.06 | 50.0069 | -40.2104
374.08 | 50.0069 | -40.095
374.1 | 50.0068 | -39.9801
374.12 | 50.0068 | -39.8656
374.14 | 50.0068 | -39.7516
374.16 | 50.0068 | -39.6381
374.18 | 50.0068 | -39.5251
374.2 | 50.0067 | -39.4126
374.22 | 50.0067 | -39.3006
374.24 | 50.0067 | -39.1892
374.26 | 50.0067 | -39.0783
374.28 | 50.0066 | -38.9679
374.3 | 50.0066 | -38.8581
374.32 | 50.0066 | -38.7489
374.34 | 50.0065 | -38.6403
374.36 | 50.0065 | -38.5323
374.38 | 50.0065 | -38.4249
374.4 | 50.0064 | -38.3181
374.42 | 50.0064 | -38.2118
374.44 | 50.0063 | -38.1063
374.46 | 50.0063 | -38.0013
374.48 | 50.0063 | -37.897
374.5 | 50.0062 | -37.7933
374.52 | 50.0062 | -37.6902
374.54 | 50.0061 | -37.5878
374.56 | 50.0061 | -37.4861
374.58 | 50.006 | -37.385
374.6 | 50.006 | -37.2845
374.62 | 50.0059 | -37.1847
374.64 | 50.0058 | -37.0856
374.66 | 50.0058 | -36.9871
374.68 | 50.0057 | -36.8893
374.7 | 50.0057 | -36.7922
374.72 | 50.0056 | -36.6957
374.74 | 50.0056 | -36.5999
374.76 | 50.0055 | -36.5048
374.78 | 50.0054 | -36.4103
374.8 | 50.0054 | -36.3165
374.82 | 50.0053 | -36.2234
374.84 | 50.0052 | -36.1309
374.86 | 50.0052 | -36.0391
374.88 | 50.0051 | -35.948
374.9 | 50.005 | -35.8575
374.92 | 50.005 | -35.7677
374.94 | 50.0049 | -35.6786
374.96 | 50.0048 | -35.5901
374.98 | 50.0047 | -35.5022
375 | 50.0047 | -35.415
375.02 | 50.0046 | -35.3296
375.04 | 50.0045 | -35.2469
375.06 | 50.0044 | -35.167
375.08 | 50.0043 | -35.0898
375.1 | 50.0042 | -35.0153
375.12 | 50.0041 | -34.9433
375.14 | 50.004 | -34.8739
375.16 | 50.0039 | -34.807
375.18 | 50.0037 | -34.7427
375.2 | 50.0036 | -34.6808
375.22 | 50.0035 | -34.6213
375.24 | 50.0034 | -34.5643
375.26 | 50.0033 | -34.5096
375.28 | 50.0032 | -34.4573
375.3 | 50.003 | -34.4074
375.32 | 50.0029 | -34.3597
375.34 | 50.0028 | -34.3144
375.36 | 50.0027 | -34.2713
375.38 | 50.0025 | -34.2304
375.4 | 50.0024 | -34.1917
375.42 | 50.0023 | -34.1553
375.44 | 50.0022 | -34.1209
375.46 | 50.002 | -34.0887
375.48 | 50.0019 | -34.0586
375.5 | 50.0018 | -34.0306
375.52 | 50.0016 | -34.0046
375.54 | 50.0015 | -33.9806
375.56 | 50.0014 | -33.9586
375.58 | 50.0012 | -33.9386
375.6 | 50.0011 | -33.9205
375.62 | 50.001 | -33.9042
375.64 | 50.0008 | -33.8899
375.66 | 50.0007 | -33.8774
375.68 | 50.0006 | -33.8667
375.7 | 50.0004 | -33.8577
375.72 | 50.0003 | -33.8505
375.74 | 50.0002 | -33.8451
375.76 | 50 | -33.8413
375.78 | 49.9999 | -33.8391
375.8 | 49.9998 | -33.8385
375.82 | 49.9996 | -33.8396
375.84 | 49.9995 | -33.8421
375.86 | 49.9994 | -33.8462
375.88 | 49.9992 | -33.8518
375.9 | 49.9991 | -33.8588
375.92 | 49.999 | -33.8672
375.94 | 49.9988 | -33.877
375.96 | 49.9987 | -33.8882
375.98 | 49.9986 | -33.9006
376 | 49.9984 | -33.9144
376.02 | 49.9983 | -33.9293
376.04 | 49.9982 | -33.9455
376.06 | 49.9981 | -33.9629
376.08 | 49.9979 | -33.9814
376.1 | 49.9978 | -34.001
376.12 | 49.9977 | -34.0217
376.14 | 49.9976 | -34.0435
376.16 | 49.9974 | -34.0662
376.18 | 49.9973 | -34.09
376.2 | 49.9972 | -34.1147
376.22 | 49.9971 | -34.1403
376.24 | 49.997 | -34.1668
376.26 | 49.9968 | -34.1941
376.28 | 49.9967 | -34.2222
376.3 | 49.9966 | -34.2512
376.32 | 49.9965 | -34.2809
376.34 | 49.9964 | -34.3113
376.36 | 49.9963 | -34.3424
376.38 | 49.9962 | -34.3742
376.4 | 49.9961 | -34.4066
376.42 | 49.996 | -34.4396
376.44 | 49.9959 | -34.4732
376.46 | 49.9958 | -34.5073
376.48 | 49.9957 | -34.542
376.5 | 49.9955 | -34.5771
376.52 | 49.9955 | -34.6127
376.54 | 49.9954 | -34.6487
376.56 | 49.9953 | -34.6852
376.58 | 49.9952 | -34.722
376.6 | 49.9951 | -34.7591
376.62 | 49.995 | -34.7966
376.64 | 49.9949 | -34.8344
376.66 | 49.9948 | -34.8724
376.68 | 49.9947 | -34.9107
376.7 | 49.9946 | -34.9493
376.72 | 49.9945 | -34.988
376.74 | 49.9945 | -35.0269
376.76 | 49.9944 | -35.0659
376.78 | 49.9943 | -35.1051
376.8 | 49.9942 | -35.1444
376.82 | 49.9941 | -35.1837
376.84 | 49.9941 | -35.2232
376.86 | 49.994 | -35.2626
376.88 | 49.9939 | -35.3021
376.9 | 49.9939 | -35.3416
376.92 | 49.9938 | -35.381
376.94 | 49.9937 | -35.4204
376.96 | 49.9937 | -35.4598
376.98 | 49.9936 | -35.499
377 | 49.9935 | -35.5382
377.02 | 49.9935 | -35.5772
377.04 | 49.9934 | -35.6162
377.06 | 49.9934 | -35.6549
377.08 | 49.9933 | -35.6935
377.1 | 49.9932 | -35.7319
377.12 | 49.9932 | -35.7701
377.14 | 49.9931 | -35.8081
377.16 | 49.9931 | -35.8458
377.18 | 49.993 | -35.8833
377.2 | 49.993 | -35.9206
377.22 | 49.9929 | -35.9575
377.24 | 49.9929 | -35.9942
377.26 | 49.9929 | -36.0306
377.28 | 49.9928 | -36.0666
377.3 | 49.9928 | -36.1024
377.32 | 49.9927 | -36.1378
377.34 | 49.9927 | -36.1728
377.36 | 49.9927 | -36.2075
377.38 | 49.9926 | -36.2418
377.4 | 49.9926 | -36.2757
377.42 | 49.9926 | -36.3093
377.44 | 49.9926 | -36.3424
377.46 | 49.9925 | -36.3751
377.48 | 49.9925 | -36.4074
377.5 | 49.9925 | -36.4393
377.52 | 49.9924 | -36.4707
377.54 | 49.9924 | -36.5017
377.56 | 49.9924 | -36.5323
377.58 | 49.9924 | -36.5624
377.6 | 49.9924 | -36.592
377.62 | 49.9923 | -36.6211
377.64 | 49.9923 | -36.6498
377.66 | 49.9923 | -36.678
377.68 | 49.9923 | -36.7057
377.7 | 49.9923 | -36.7329
377.72 | 49.9923 | -36.7596
377.74 | 49.9923 | -36.7858
377.76 | 49.9923 | -36.8115
377.78 | 49.9922 | -36.8368
377.8 | 49.9922 | -36.8614
377.82 | 49.9922 | -36.8856
377.84 | 49.9922 | -36.9093
377.86 | 49.9922 | -36.9324
377.88 | 49.9922 | -36.955
377.9 | 49.9922 | -36.9771
377.92 | 49.9922 | -36.9987
377.94 | 49.9922 | -37.0197
377.96 | 49.9922 | -37.0402
377.98 | 49.9922 | -37.0602
378 | 49.9922 | -37.0797
378.02 | 49.9922 | -37.0986
378.04 | 49.9922 | -37.1172
378.06 | 49.9922 | -37.1354
378.08 | 49.9921 | -37.1534
378.1 | 49.9921 | -37.1713
378.12 | 49.9921 | -37.189
378.14 | 49.9921 | -37.2067
378.16 | 49.9921 | -37.2243
378.18 | 49.9921 | -37.2419
378.2 | 49.992 | -37.2596
378.22 | 49.992 | -37.2772
378.24 | 49.992 | -37.295
378.26 | 49.992 | -37.3127
378.28 | 49.992 | -37.3306
378.3 | 49.992 | -37.3485
378.32 | 49.992 | -37.3664
378.34 | 49.992 | -37.3845
378.36 | 49.9919 | -37.4025
378.38 | 49.9919 | -37.4207
378.4 | 49.9919 | -37.4389
378.42 | 49.9919 | -37.4571
378.44 | 49.9919 | -37.4754
378.46 | 49.9919 | -37.4938
378.48 | 49.9919 | -37.5121
378.5 | 49.9919 | -37.5305
378.52 | 49.9919 | -37.5489
378.54 | 49.9918 | -37.5673
378.56 | 49.9918 | -37.5857
378.58 | 49.9918 | -37.604
378.6 | 49.9918 | -37.6224
378.62 | 49.9918 | -37.6407
378.64 | 49.9918 | -37.659
378.66 | 49.9918 | -37.6773
378.68 | 49.9918 | -37.6955
378.7 | 49.9918 | -37.7136
378.72 | 49.9918 | -37.7317
378.74 | 49.9918 | -37.7497
378.76 | 49.9918 | -37.7676
378.78 | 49.9918 | -37.7855
378.8 | 49.9918 | -37.8033
378.82 | 49.9918 | -37.8209
378.84 | 49.9918 | -37.8385
378.86 | 49.9918 | -37.856
378.88 | 49.9918 | -37.8733
378.9 | 49.9918 | -37.8906
378.92 | 49.9918 | -37.9077
378.94 | 49.9918 | -37.9247
378.96 | 49.9918 | -37.9415
378.98 | 49.9918 | -37.9583
379 | 49.9918 | -37.9749
379.02 | 49.9918 | -37.9914
379.04 | 49.9918 | -38.0077
379.06 | 49.9918 | -38.0239
379.08 | 49.9918 | -38.0399
379.1 | 49.9918 | -38.0558
379.12 | 49.9918 | -38.0716
379.14 | 49.9918 | -38.0872
379.16 | 49.9918 | -38.1026
379.18 | 49.9918 | -38.1179
379.2 | 49.9918 | -38.133
379.22 | 49.9918 | -38.148
379.24 | 49.9918 | -38.1628
379.26 | 49.9918 | -38.1775
379.28 | 49.9918 | -38.192
379.3 | 49.9918 | -38.2063
379.32 | 49.9918 | -38.2205
379.34 | 49.9918 | -38.2345
379.36 | 49.9918 | -38.2483
379.38 | 49.9918 | -38.262
379.4 | 49.9918 | -38.2755
379.42 | 49.9918 | -38.2889
379.44 | 49.9918 | -38.3021
379.46 | 49.9918 | -38.3151
379.48 | 49.9918 | -38.328
379.5 | 49.9918 | -38.3407
379.52 | 49.9918 | -38.3532
379.54 | 49.9918 | -38.3656
379.56 | 49.9918 | -38.3778
379.58 | 49.9919 | -38.3899
379.6 | 49.9919 | -38.4018
379.62 | 49.9919 | -38.4135
379.64 | 49.9919 | -38.4251
379.66 | 49.9919 | -38.4366
379.68 | 49.9919 | -38.4479
379.7 | 49.9919 | -38.459
379.72 | 49.9919 | -38.47
379.74 | 49.9919 | -38.4808
379.76 | 49.9919 | -38.4915
379.78 | 49.9919 | -38.5021
379.8 | 49.9919 | -38.5125
379.82 | 49.9919 | -38.5228
379.84 | 49.9919 | -38.5329
379.86 | 49.992 | -38.5429
379.88 | 49.992 | -38.5527
379.9 | 49.992 | -38.5624
379.92 | 49.992 | -38.572
379.94 | 49.992 | -38.5814
379.96 | 49.992 | -38.5908
379.98 | 49.992 | -38.6
380 | 49.992 | -38.609
380.02 | 49.992 | -38.618
380.04 | 49.992 | -38.6268
380.06 | 49.992 | -38.6355
380.08 | 49.992 | -38.6441
380.1 | 49.9921 | -38.6525
380.12 | 49.9921 | -38.6609
380.14 | 49.9921 | -38.6691
380.16 | 49.9921 | -38.6773
380.18 | 49.9921 | -38.6853
380.2 | 49.9921 | -38.6933
380.22 | 49.9921 | -38.7011
380.24 | 49.9921 | -38.7088
380.26 | 49.9921 | -38.7164
380.28 | 49.9921 | -38.724
380.3 | 49.9921 | -38.7314
380.32 | 49.9921 | -38.7388
380.34 | 49.9922 | -38.7461
380.36 | 49.9922 | -38.7532
380.38 | 49.9922 | -38.7603
380.4 | 49.9922 | -38.7674
380.42 | 49.9922 | -38.7743
380.44 | 49.9922 | -38.7812
380.46 | 49.9922 | -38.7879
380.48 | 49.9922 | -38.7947
380.5 | 49.9922 | -38.8013
380.52 | 49.9922 | -38.8079
380.54 | 49.9922 | -38.8144
380.56 | 49.9922 | -38.8208
380.58 | 49.9922 | -38.8272
380.6 | 49.9923 | -38.8336
380.62 | 49.9923 | -38.8398
380.64 | 49.9923 | -38.8461
380.66 | 49.9923 | -38.8522
380.68 | 49.9923 | -38.8583
380.7 | 49.9923 | -38.8644
380.72 | 49.9923 | -38.8704
380.74 | 49.9923 | -38.8764
380.76 | 49.9923 | -38.8823
380.78 | 49.9923 | -38.8882
380.8 | 49.9923 | -38.8941
380.82 | 49.9923 | -38.8999
380.84 | 49.9923 | -38.9057
380.86 | 49.9923 | -38.9114
380.88 | 49.9924 | -38.9172
380.9 | 49.9924 | -38.9229
380.92 | 49.9924 | -38.9285
380.94 | 49.9924 | -38.9342
380.96 | 49.9924 | -38.9398
380.98 | 49.9924 | -38.9454
381 | 49.9924 | -38.951
381.02 | 49.9924 | -38.9565
381.04 | 49.9925 | -38.9617
381.06 | 49.9926 | -38.9664
381.08 | 49.9926 | -38.9704
381.1 | 49.9927 | -38.9737
381.12 | 49.9927 | -38.976
381.14 | 49.9928 | -38.9775
381.16 | 49.9928 | -38.9779
381.18 | 49.9929 | -38.9772
381.2 | 49.9929 | -38.9755
381.22 | 49.993 | -38.9727
381.24 | 49.993 | -38.9688
381.26 | 49.9931 | -38.9638
381.28 | 49.9931 | -38.9578
381.3 | 49.9932 | -38.9507
381.32 | 49.9932 | -38.9426
381.34 | 49.9933 | -38.9335
381.36 | 49.9933 | -38.9235
381.38 | 49.9934 | -38.9125
381.4 | 49.9934 | -38.9007
381.42 | 49.9935 | -38.888
381.44 | 49.9935 | -38.8746
381.46 | 49.9936 | -38.8603
381.48 | 49.9936 | -38.8454
381.5 | 49.9937 | -38.8298
381.52 | 49.9937 | -38.8136
381.54 | 49.9937 | -38.7968
381.56 | 49.9938 | -38.7794
381.58 | 49.9938 | -38.7616
381.6 | 49.9939 | -38.7432
381.62 | 49.9939 | -38.7245
381.64 | 49.9939 | -38.7053
381.66 | 49.994 | -38.6858
381.68 | 49.994 | -38.666
381.7 | 49.994 | -38.6459
381.72 | 49.9941 | -38.6255
381.74 | 49.9941 | -38.6049
381.76 | 49.9941 | -38.5842
381.78 | 49.9942 | -38.5633
381.8 | 49.9942 | -38.5422
381.82 | 49.9942 | -38.5211
381.84 | 49.9943 | -38.4999
381.86 | 49.9943 | -38.4787
381.88 | 49.9943 | -38.4574
381.9 | 49.9943 | -38.4362
381.92 | 49.9944 | -38.415
381.94 | 49.9944 | -38.3938
381.96 | 49.9944 | -38.3727
381.98 | 49.9944 | -38.3517
382 | 49.9944 | -38.3309
382.02 | 49.9945 | -38.3102
382.04 | 49.9945 | -38.2896
382.06 | 49.9945 | -38.2692
382.08 | 49.9945 | -38.249
382.1 | 49.9945 | -38.229
382.12 | 49.9945 | -38.2093
382.14 | 49.9946 | -38.1897
382.16 | 49.9946 | -38.1704
382.18 | 49.9946 | -38.1514
382.2 | 49.9946 | -38.1327
382.22 | 49.9946 | -38.1142
382.24 | 49.9946 | -38.0961
382.26 | 49.9946 | -38.0782
382.28 | 49.9946 | -38.0607
382.3 | 49.9946 | -38.0435
382.32 | 49.9946 | -38.0266
382.34 | 49.9946 | -38.0101
382.36 | 49.9946 | -37.994
382.38 | 49.9947 | -37.9782
382.4 | 49.9947 | -37.9627
382.42 | 49.9947 | -37.9477
382.44 | 49.9947 | -37.933
382.46 | 49.9947 | -37.9187
382.48 | 49.9947 | -37.9048
382.5 | 49.9947 | -37.8914
382.52 | 49.9947 | -37.8783
382.54 | 49.9946 | -37.8656
382.56 | 49.9946 | -37.8533
382.58 | 49.9946 | -37.8414
382.6 | 49.9946 | -37.8299
382.62 | 49.9946 | -37.8189
382.64 | 49.9946 | -37.8083
382.66 | 49.9946 | -37.7981
382.68 | 49.9946 | -37.7883
382.7 | 49.9946 | -37.7789
382.72 | 49.9946 | -37.77
382.74 | 49.9946 | -37.7614
382.76 | 49.9946 | -37.7533
382.78 | 49.9946 | -37.7457
382.8 | 49.9946 | -37.7384
382.82 | 49.9945 | -37.7316
382.84 | 49.9945 | -37.7252
382.86 | 49.9945 | -37.7192
382.88 | 49.9945 | -37.7136
382.9 | 49.9945 | -37.7085
382.92 | 49.9945 | -37.7037
382.94 | 49.9945 | -37.6994
382.96 | 49.9944 | -37.6955
382.98 | 49.9944 | -37.692
383 | 49.9944 | -37.6889
383.02 | 49.9944 | -37.6862
383.04 | 49.9944 | -37.6839
383.06 | 49.9944 | -37.682
383.08 | 49.9944 | -37.6805
383.1 | 49.9943 | -37.6794
383.12 | 49.9943 | -37.6787
383.14 | 49.9943 | -37.6784
383.16 | 49.9943 | -37.6785
383.18 | 49.9943 | -37.6789
383.2 | 49.9942 | -37.6797
383.22 | 49.9942 | -37.6809
383.24 | 49.9942 | -37.6824
383.26 | 49.9942 | -37.6843
383.28 | 49.9942 | -37.6866
383.3 | 49.9941 | -37.6892
383.32 | 49.9941 | -37.6922
383.34 | 49.9941 | -37.6955
383.36 | 49.9941 | -37.6991
383.38 | 49.9941 | -37.7031
383.4 | 49.994 | -37.7074
383.42 | 49.994 | -37.712
383.44 | 49.994 | -37.717
383.46 | 49.994 | -37.7223
383.48 | 49.994 | -37.7279
383.5 | 49.9939 | -37.7338
383.52 | 49.9939 | -37.7399
383.54 | 49.9939 | -37.7464
383.56 | 49.9939 | -37.7532
383.58 | 49.9939 | -37.7603
383.6 | 49.9938 | -37.7676
383.62 | 49.9938 | -37.7752
383.64 | 49.9938 | -37.7831
383.66 | 49.9938 | -37.7912
383.68 | 49.9938 | -37.7996
383.7 | 49.9937 | -37.8083
383.72 | 49.9937 | -37.8172
383.74 | 49.9937 | -37.8263
383.76 | 49.9937 | -37.8357
383.78 | 49.9936 | -37.8453
383.8 | 49.9936 | -37.8552
383.82 | 49.9936 | -37.8652
383.84 | 49.9936 | -37.8755
383.86 | 49.9936 | -37.886
383.88 | 49.9935 | -37.8967
383.9 | 49.9935 | -37.9076
383.92 | 49.9935 | -37.9187
383.94 | 49.9935 | -37.93
383.96 | 49.9935 | -37.9414
383.98 | 49.9934 | -37.9531
384 | 49.9934 | -37.9649
384.02 | 49.9934 | -37.9768
384.04 | 49.9934 | -37.9889
384.06 | 49.9934 | -38.001
384.08 | 49.9934 | -38.0131
384.1 | 49.9934 | -38.0252
384.12 | 49.9934 | -38.0373
384.14 | 49.9934 | -38.0493
384.16 | 49.9933 | -38.0613
384.18 | 49.9933 | -38.0732
384.2 | 49.9933 | -38.085
384.22 | 49.9933 | -38.0968
384.24 | 49.9933 | -38.1085
384.26 | 49.9933 | -38.1202
384.28 | 49.9933 | -38.1319
384.3 | 49.9933 | -38.1435
384.32 | 49.9932 | -38.1552
384.34 | 49.9932 | -38.1669
384.36 | 49.9932 | -38.1786
384.38 | 49.9932 | -38.1903
384.4 | 49.9932 | -38.2022
384.42 | 49.9932 | -38.2141
384.44 | 49.9931 | -38.2261
384.46 | 49.9931 | -38.2382
384.48 | 49.9931 | -38.2504
384.5 | 49.9931 | -38.2628
384.52 | 49.9931 | -38.2753
384.54 | 49.993 | -38.288
384.56 | 49.993 | -38.3008
384.58 | 49.993 | -38.3139
384.6 | 49.993 | -38.3271
384.62 | 49.993 | -38.3406
384.64 | 49.9929 | -38.3543
384.66 | 49.9929 | -38.3682
384.68 | 49.9929 | -38.3824
384.7 | 49.9929 | -38.3968
384.72 | 49.9928 | -38.4115
384.74 | 49.9928 | -38.4264
384.76 | 49.9928 | -38.4416
384.78 | 49.9928 | -38.4571
384.8 | 49.9927 | -38.4729
384.82 | 49.9927 | -38.489
384.84 | 49.9927 | -38.5054
384.86 | 49.9927 | -38.522
384.88 | 49.9926 | -38.539
384.9 | 49.9926 | -38.5563
384.92 | 49.9926 | -38.5739
384.94 | 49.9926 | -38.5918
384.96 | 49.9925 | -38.61
384.98 | 49.9925 | -38.6285
385 | 49.9925 | -38.6474
385.02 | 49.9925 | -38.6665
385.04 | 49.9924 | -38.686
385.06 | 49.9924 | -38.7058
385.08 | 49.9924 | -38.726
385.1 | 49.9923 | -38.7464
385.12 | 49.9923 | -38.7672
385.14 | 49.9923 | -38.7882
385.16 | 49.9923 | -38.8096
385.18 | 49.9922 | -38.8313
385.2 | 49.9922 | -38.8533
385.22 | 49.9922 | -38.8757
385.24 | 49.9921 | -38.8983
385.26 | 49.9921 | -38.9212
385.28 | 49.9921 | -38.9445
385.3 | 49.992 | -38.968
385.32 | 49.992 | -38.9919
385.34 | 49.992 | -39.016
385.36 | 49.992 | -39.0404
385.38 | 49.9919 | -39.0651
385.4 | 49.9919 | -39.0901
385.42 | 49.9919 | -39.1153
385.44 | 49.9918 | -39.1409
385.46 | 49.9918 | -39.1667
385.48 | 49.9918 | -39.1928
385.5 | 49.9918 | -39.2191
385.52 | 49.9917 | -39.2457
385.54 | 49.9917 | -39.2725
385.56 | 49.9917 | -39.2996
385.58 | 49.9916 | -39.327
385.6 | 49.9916 | -39.3545
385.62 | 49.9916 | -39.3823
385.64 | 49.9916 | -39.4104
385.66 | 49.9915 | -39.4386
385.68 | 49.9915 | -39.4671
385.7 | 49.9915 | -39.4958
385.72 | 49.9914 | -39.5247
385.74 | 49.9914 | -39.5538
385.76 | 49.9914 | -39.5831
385.78 | 49.9914 | -39.6126
385.8 | 49.9913 | -39.6423
385.82 | 49.9913 | -39.6722
385.84 | 49.9913 | -39.7023
385.86 | 49.9912 | -39.7325
385.88 | 49.9912 | -39.7629
385.9 | 49.9912 | -39.7935
385.92 | 49.9912 | -39.8242
385.94 | 49.9911 | -39.8551
385.96 | 49.9911 | -39.8861
385.98 | 49.9911 | -39.9173
386 | 49.9911 | -39.9486
386.02 | 49.991 | -39.98
386.04 | 49.991 | -40.0116
386.06 | 49.991 | -40.0433
386.08 | 49.991 | -40.0751
386.1 | 49.9909 | -40.107
386.12 | 49.9909 | -40.139
386.14 | 49.9909 | -40.1712
386.16 | 49.9909 | -40.2034
386.18 | 49.9908 | -40.2357
386.2 | 49.9908 | -40.2681
386.22 | 49.9908 | -40.3007
386.24 | 49.9908 | -40.3332
386.26 | 49.9907 | -40.3659
386.28 | 49.9907 | -40.3986
386.3 | 49.9907 | -40.4314
386.32 | 49.9907 | -40.4643
386.34 | 49.9906 | -40.4972
386.36 | 49.9906 | -40.5302
386.38 | 49.9906 | -40.5632
386.4 | 49.9906 | -40.5963
386.42 | 49.9906 | -40.6294
386.44 | 49.9905 | -40.6626
386.46 | 49.9905 | -40.6957
386.48 | 49.9905 | -40.729
386.5 | 49.9905 | -40.7622
386.52 | 49.9905 | -40.7955
386.54 | 49.9904 | -40.8287
386.56 | 49.9904 | -40.862
386.58 | 49.9904 | -40.8954
386.6 | 49.9904 | -40.9287
386.62 | 49.9904 | -40.962
386.64 | 49.9903 | -40.9953
386.66 | 49.9903 | -41.0286
386.68 | 49.9903 | -41.0619
386.7 | 49.9903 | -41.0952
386.72 | 49.9903 | -41.1285
386.74 | 49.9903 | -41.1618
386.76 | 49.9902 | -41.1951
386.78 | 49.9902 | -41.2283
386.8 | 49.9902 | -41.2615
386.82 | 49.9902 | -41.2947
386.84 | 49.9902 | -41.3279
386.86 | 49.9902 | -41.361
386.88 | 49.9902 | -41.3941
386.9 | 49.9901 | -41.4271
386.92 | 49.9901 | -41.4601
386.94 | 49.9901 | -41.4931
386.96 | 49.9901 | -41.526
386.98 | 49.9901 | -41.5589
387 | 49.9901 | -41.5917
387.02 | 49.9901 | -41.6244
387.04 | 49.9902 | -41.6566
387.06 | 49.9903 | -41.6879
387.08 | 49.9903 | -41.7182
387.1 | 49.9904 | -41.7472
387.12 | 49.9905 | -41.7747
387.14 | 49.9905 | -41.8006
387.16 | 49.9906 | -41.8248
387.18 | 49.9907 | -41.8473
387.2 | 49.9907 | -41.8679
387.22 | 49.9908 | -41.8867
387.24 | 49.9909 | -41.9036
387.26 | 49.991 | -41.9186
387.28 | 49.991 | -41.9318
387.3 | 49.9911 | -41.9432
387.32 | 49.9912 | -41.9527
387.34 | 49.9912 | -41.9605
387.36 | 49.9913 | -41.9666
387.38 | 49.9914 | -41.971
387.4 | 49.9914 | -41.9738
387.42 | 49.9915 | -41.975
387.44 | 49.9916 | -41.9747
387.46 | 49.9916 | -41.9729
387.48 | 49.9917 | -41.9697
387.5 | 49.9918 | -41.9651
387.52 | 49.9918 | -41.9593
387.54 | 49.9919 | -41.9522
387.56 | 49.992 | -41.944
387.58 | 49.992 | -41.9346
387.6 | 49.9921 | -41.9242
387.62 | 49.9922 | -41.9128
387.64 | 49.9922 | -41.9004
387.66 | 49.9923 | -41.8871
387.68 | 49.9923 | -41.873
387.7 | 49.9924 | -41.8581
387.72 | 49.9924 | -41.8424
387.74 | 49.9925 | -41.826
387.76 | 49.9926 | -41.809
387.78 | 49.9926 | -41.7914
387.8 | 49.9927 | -41.7732
387.82 | 49.9927 | -41.7545
387.84 | 49.9928 | -41.7353
387.86 | 49.9928 | -41.7157
387.88 | 49.9929 | -41.6957
387.9 | 49.9929 | -41.6753
387.92 | 49.993 | -41.6546
387.94 | 49.993 | -41.6337
387.96 | 49.9931 | -41.6125
387.98 | 49.9931 | -41.591
388 | 49.9931 | -41.5694
388.02 | 49.9932 | -41.5476
388.04 | 49.9932 | -41.5257
388.06 | 49.9933 | -41.5037
388.08 | 49.9933 | -41.4817
388.1 | 49.9933 | -41.4596
388.12 | 49.9934 | -41.4375
388.14 | 49.9934 | -41.4154
388.16 | 49.9934 | -41.3933
388.18 | 49.9935 | -41.3713
388.2 | 49.9935 | -41.3494
388.22 | 49.9935 | -41.3276
388.24 | 49.9936 | -41.3059
388.26 | 49.9936 | -41.2843
388.28 | 49.9936 | -41.2629
388.3 | 49.9937 | -41.2417
388.32 | 49.9937 | -41.2206
388.34 | 49.9937 | -41.1998
388.36 | 49.9937 | -41.1793
388.38 | 49.9937 | -41.1589
388.4 | 49.9938 | -41.1388
388.42 | 49.9938 | -41.119
388.44 | 49.9938 | -41.0995
388.46 | 49.9938 | -41.0803
388.48 | 49.9938 | -41.0614
388.5 | 49.9938 | -41.0428
388.52 | 49.9939 | -41.0245
388.54 | 49.9939 | -41.0066
388.56 | 49.9939 | -40.989
388.58 | 49.9939 | -40.9718
388.6 | 49.9939 | -40.955
388.62 | 49.9939 | -40.9385
388.64 | 49.9939 | -40.9225
388.66 | 49.9939 | -40.9068
388.68 | 49.9939 | -40.8915
388.7 | 49.9939 | -40.8767
388.72 | 49.9939 | -40.8622
388.74 | 49.994 | -40.8482
388.76 | 49.994 | -40.8346
388.78 | 49.994 | -40.8214
388.8 | 49.994 | -40.8086
388.82 | 49.994 | -40.7963
388.84 | 49.994 | -40.7845
388.86 | 49.994 | -40.773
388.88 | 49.994 | -40.762
388.9 | 49.994 | -40.7515
388.92 | 49.9939 | -40.7414
388.94 | 49.9939 | -40.7318
388.96 | 49.9939 | -40.7226
388.98 | 49.9939 | -40.7139
389 | 49.9939 | -40.7056
389.02 | 49.9939 | -40.6978
389.04 | 49.9939 | -40.6904
389.06 | 49.9939 | -40.6836
389.08 | 49.9939 | -40.6771
389.1 | 49.9939 | -40.6711
389.12 | 49.9939 | -40.6656
389.14 | 49.9939 | -40.6605
389.16 | 49.9939 | -40.6559
389.18 | 49.9938 | -40.6518
389.2 | 49.9938 | -40.648
389.22 | 49.9938 | -40.6448
389.24 | 49.9938 | -40.642
389.26 | 49.9938 | -40.6396
389.28 | 49.9938 | -40.6377
389.3 | 49.9938 | -40.6362
389.32 | 49.9937 | -40.6351
389.34 | 49.9937 | -40.6345
389.36 | 49.9937 | -40.6344
389.38 | 49.9937 | -40.6346
389.4 | 49.9937 | -40.6353
389.42 | 49.9937 | -40.6364
389.44 | 49.9936 | -40.6379
389.46 | 49.9936 | -40.6398
389.48 | 49.9936 | -40.6422
389.5 | 49.9936 | -40.6449
389.52 | 49.9936 | -40.6481
389.54 | 49.9935 | -40.6516
389.56 | 49.9935 | -40.6556
389.58 | 49.9935 | -40.6599
389.6 | 49.9935 | -40.6646
389.62 | 49.9935 | -40.6697
389.64 | 49.9934 | -40.6752
389.66 | 49.9934 | -40.6811
389.68 | 49.9934 | -40.6873
389.7 | 49.9934 | -40.6939
389.72 | 49.9934 | -40.7008
389.74 | 49.9933 | -40.7081
389.76 | 49.9933 | -40.7157
389.78 | 49.9933 | -40.7237
389.8 | 49.9933 | -40.732
389.82 | 49.9932 | -40.7406
389.84 | 49.9932 | -40.7496
389.86 | 49.9932 | -40.7589
389.88 | 49.9932 | -40.7685
389.9 | 49.9932 | -40.7784
389.92 | 49.9931 | -40.7886
389.94 | 49.9931 | -40.7991
389.96 | 49.9931 | -40.8099
389.98 | 49.9931 | -40.821
390 | 49.993 | -40.8324
390.02 | 49.993 | -40.8441
390.04 | 49.993 | -40.8561
390.06 | 49.9929 | -40.8686
390.08 | 49.9929 | -40.8815
390.1 | 49.9929 | -40.8948
390.12 | 49.9928 | -40.9086
390.14 | 49.9928 | -40.9229
390.16 | 49.9928 | -40.9376
390.18 | 49.9928 | -40.9528
390.2 | 49.9927 | -40.9683
390.22 | 49.9927 | -40.9842
390.24 | 49.9927 | -41.0003
390.26 | 49.9927 | -41.0167
390.28 | 49.9927 | -41.0334
390.3 | 49.9926 | -41.0502
390.32 | 49.9926 | -41.0671
390.34 | 49.9926 | -41.0841
390.36 | 49.9926 | -41.1011
390.38 | 49.9926 | -41.1181
390.4 | 49.9926 | -41.135
390.42 | 49.9926 | -41.1518
390.44 | 49.9926 | -41.1685
390.46 | 49.9926 | -41.1849
390.48 | 49.9926 | -41.2011
390.5 | 49.9926 | -41.2169
390.52 | 49.9926 | -41.2325
390.54 | 49.9926 | -41.2476
390.56 | 49.9926 | -41.2624
390.58 | 49.9926 | -41.2766
390.6 | 49.9926 | -41.2904
390.62 | 49.9926 | -41.3037
390.64 | 49.9927 | -41.3165
390.66 | 49.9927 | -41.3286
390.68 | 49.9927 | -41.3401
390.7 | 49.9927 | -41.3511
390.72 | 49.9927 | -41.3613
390.74 | 49.9927 | -41.3709
390.76 | 49.9928 | -41.3797
390.78 | 49.9928 | -41.3878
390.8 | 49.9928 | -41.3952
390.82 | 49.9928 | -41.4018
390.84 | 49.9929 | -41.4076
390.86 | 49.9929 | -41.4127
390.88 | 49.9929 | -41.4169
390.9 | 49.993 | -41.4203
390.92 | 49.993 | -41.4229
390.94 | 49.993 | -41.4246
390.96 | 49.9931 | -41.4254
390.98 | 49.9931 | -41.4254
391 | 49.9932 | -41.4245
391.02 | 49.9932 | -41.4228
391.04 | 49.9932 | -41.4201
391.06 | 49.9933 | -41.4166
391.08 | 49.9933 | -41.4121
391.1 | 49.9934 | -41.4068
391.12 | 49.9934 | -41.4006
391.14 | 49.9935 | -41.3934
391.16 | 49.9935 | -41.3854
391.18 | 49.9936 | -41.3765
391.2 | 49.9936 | -41.3666
391.22 | 49.9937 | -41.3559
391.24 | 49.9937 | -41.3443
391.26 | 49.9938 | -41.3318
391.28 | 49.9938 | -41.3183
391.3 | 49.9939 | -41.304
391.32 | 49.9939 | -41.2889
391.34 | 49.994 | -41.2728
391.36 | 49.994 | -41.2559
391.38 | 49.9941 | -41.2381
391.4 | 49.9941 | -41.2194
391.42 | 49.9942 | -41.1999
391.44 | 49.9942 | -41.1796
391.46 | 49.9943 | -41.1584
391.48 | 49.9944 | -41.1364
391.5 | 49.9944 | -41.1136
391.52 | 49.9945 | -41.0899
391.54 | 49.9945 | -41.0655
391.56 | 49.9946 | -41.0402
391.58 | 49.9947 | -41.0142
391.6 | 49.9947 | -40.9874
391.62 | 49.9948 | -40.9598
391.64 | 49.9948 | -40.9315
391.66 | 49.9949 | -40.9024
391.68 | 49.995 | -40.8727
391.7 | 49.995 | -40.8421
391.72 | 49.9951 | -40.8109
391.74 | 49.9951 | -40.779
391.76 | 49.9952 | -40.7464
391.78 | 49.9953 | -40.7131
391.8 | 49.9953 | -40.6792
391.82 | 49.9954 | -40.6446
391.84 | 49.9954 | -40.6093
391.86 | 49.9955 | -40.5735
391.88 | 49.9956 | -40.537
391.9 | 49.9956 | -40.4999
391.92 | 49.9957 | -40.4623
391.94 | 49.9957 | -40.424
391.96 | 49.9958 | -40.3852
391.98 | 49.9959 | -40.3458
392 | 49.9959 | -40.3059
392.02 | 49.996 | -40.2655
392.04 | 49.996 | -40.2246
392.06 | 49.9961 | -40.1831
392.08 | 49.9962 | -40.1412
392.1 | 49.9962 | -40.0988
392.12 | 49.9963 | -40.0559
392.14 | 49.9963 | -40.0126
392.16 | 49.9964 | -39.9688
392.18 | 49.9964 | -39.9246
392.2 | 49.9965 | -39.88
392.22 | 49.9966 | -39.835
392.24 | 49.9966 | -39.7896
392.26 | 49.9967 | -39.7439
392.28 | 49.9967 | -39.6977
392.3 | 49.9968 | -39.6513
392.32 | 49.9968 | -39.6044
392.34 | 49.9969 | -39.5573
392.36 | 49.9969 | -39.5098
392.38 | 49.997 | -39.462
392.4 | 49.9971 | -39.414
392.42 | 49.9971 | -39.3656
392.44 | 49.9972 | -39.317
392.46 | 49.9972 | -39.2681
392.48 | 49.9973 | -39.219
392.5 | 49.9973 | -39.1696
392.52 | 49.9974 | -39.1201
392.54 | 49.9974 | -39.0703
392.56 | 49.9975 | -39.0203
392.58 | 49.9975 | -38.9701
392.6 | 49.9976 | -38.9197
392.62 | 49.9976 | -38.8692
392.64 | 49.9977 | -38.8185
392.66 | 49.9977 | -38.7676
392.68 | 49.9977 | -38.7166
392.7 | 49.9978 | -38.6655
392.72 | 49.9978 | -38.6143
392.74 | 49.9979 | -38.5629
392.76 | 49.9979 | -38.5115
392.78 | 49.998 | -38.4599
392.8 | 49.998 | -38.4083
392.82 | 49.998 | -38.3566
392.84 | 49.9981 | -38.3049
392.86 | 49.9981 | -38.253
392.88 | 49.9982 | -38.2012
392.9 | 49.9982 | -38.1493
392.92 | 49.9982 | -38.0973
392.94 | 49.9983 | -38.0454
392.96 | 49.9983 | -37.9934
392.98 | 49.9984 | -37.9414
393 | 49.9984 | -37.8895
393.02 | 49.9984 | -37.8375
393.04 | 49.9985 | -37.7855
393.06 | 49.9985 | -37.7336
393.08 | 49.9985 | -37.6817
393.1 | 49.9986 | -37.6298
393.12 | 49.9986 | -37.578
393.14 | 49.9986 | -37.5264
393.16 | 49.9986 | -37.4749
393.18 | 49.9987 | -37.4236
393.2 | 49.9987 | -37.3725
393.22 | 49.9987 | -37.3216
393.24 | 49.9987 | -37.2711
393.26 | 49.9987 | -37.2209
393.28 | 49.9987 | -37.1712
393.3 | 49.9987 | -37.1218
393.32 | 49.9987 | -37.0729
393.34 | 49.9987 | -37.0245
393.36 | 49.9987 | -36.9767
393.38 | 49.9987 | -36.9294
393.4 | 49.9987 | -36.8828
393.42 | 49.9987 | -36.8368
393.44 | 49.9987 | -36.7915
393.46 | 49.9987 | -36.7469
393.48 | 49.9987 | -36.703
393.5 | 49.9987 | -36.6599
393.52 | 49.9987 | -36.6176
393.54 | 49.9987 | -36.5762
393.56 | 49.9987 | -36.5355
393.58 | 49.9986 | -36.4958
393.6 | 49.9986 | -36.4569
393.62 | 49.9986 | -36.419
393.64 | 49.9986 | -36.382
393.66 | 49.9985 | -36.3459
393.68 | 49.9985 | -36.3108
393.7 | 49.9985 | -36.2766
393.72 | 49.9985 | -36.2434
393.74 | 49.9984 | -36.2113
393.76 | 49.9984 | -36.1801
393.78 | 49.9984 | -36.15
393.8 | 49.9983 | -36.1209
393.82 | 49.9983 | -36.0928
393.84 | 49.9982 | -36.0658
393.86 | 49.9982 | -36.0398
393.88 | 49.9982 | -36.0148
393.9 | 49.9981 | -35.9909
393.92 | 49.9981 | -35.9681
393.94 | 49.998 | -35.9463
393.96 | 49.998 | -35.9256
393.98 | 49.9979 | -35.9059
394 | 49.9979 | -35.8872
394.02 | 49.9978 | -35.8697
394.04 | 49.9978 | -35.8531
394.06 | 49.9977 | -35.8377
394.08 | 49.9977 | -35.8232
394.1 | 49.9976 | -35.8098
394.12 | 49.9976 | -35.7974
394.14 | 49.9975 | -35.7861
394.16 | 49.9975 | -35.7757
394.18 | 49.9974 | -35.7664
394.2 | 49.9974 | -35.7581
394.22 | 49.9973 | -35.7507
394.24 | 49.9973 | -35.7444
394.26 | 49.9972 | -35.739
394.28 | 49.9971 | -35.7346
394.3 | 49.9971 | -35.7312
394.32 | 49.997 | -35.7287
394.34 | 49.997 | -35.7271
394.36 | 49.9969 | -35.7265
394.38 | 49.9968 | -35.7267
394.4 | 49.9968 | -35.7279
394.42 | 49.9967 | -35.73
394.44 | 49.9967 | -35.7329
394.46 | 49.9966 | -35.7367
394.48 | 49.9965 | -35.7414
394.5 | 49.9965 | -35.7469
394.52 | 49.9964 | -35.7533
394.54 | 49.9963 | -35.7604
394.56 | 49.9963 | -35.7683
394.58 | 49.9962 | -35.7771
394.6 | 49.9962 | -35.7866
394.62 | 49.9961 | -35.7969
394.64 | 49.996 | -35.8079
394.66 | 49.996 | -35.8196
394.68 | 49.9959 | -35.8321
394.7 | 49.9958 | -35.8452
394.72 | 49.9958 | -35.8591
394.74 | 49.9957 | -35.8736
394.76 | 49.9957 | -35.8888
394.78 | 49.9956 | -35.9046
394.8 | 49.9955 | -35.921
394.82 | 49.9955 | -35.9381
394.84 | 49.9954 | -35.9558
394.86 | 49.9954 | -35.974
394.88 | 49.9953 | -35.9928
394.9 | 49.9952 | -36.0122
394.92 | 49.9952 | -36.0321
394.94 | 49.9951 | -36.0525
394.96 | 49.9951 | -36.0735
394.98 | 49.995 | -36.0949
395 | 49.9949 | -36.1169
395.02 | 49.9949 | -36.1393
395.04 | 49.9948 | -36.1621
395.06 | 49.9948 | -36.1854
395.08 | 49.9947 | -36.2091
395.1 | 49.9946 | -36.2332
395.12 | 49.9946 | -36.2578
395.14 | 49.9945 | -36.2827
395.16 | 49.9945 | -36.3079
395.18 | 49.9944 | -36.3335
395.2 | 49.9944 | -36.3595
395.22 | 49.9943 | -36.3858
395.24 | 49.9943 | -36.4124
395.26 | 49.9942 | -36.4393
395.28 | 49.9942 | -36.4665
395.3 | 49.9941 | -36.494
395.32 | 49.9941 | -36.5217
395.34 | 49.994 | -36.5497
395.36 | 49.994 | -36.5779
395.38 | 49.9939 | -36.6063
395.4 | 49.9939 | -36.635
395.42 | 49.9938 | -36.6638
395.44 | 49.9938 | -36.6929
395.46 | 49.9937 | -36.7221
395.48 | 49.9937 | -36.7514
395.5 | 49.9936 | -36.7809
395.52 | 49.9936 | -36.8106
395.54 | 49.9935 | -36.8404
395.56 | 49.9935 | -36.8703
395.58 | 49.9935 | -36.9003
395.6 | 49.9934 | -36.9304
395.62 | 49.9934 | -36.9606
395.64 | 49.9933 | -36.9909
395.66 | 49.9933 | -37.0212
395.68 | 49.9933 | -37.0516
395.7 | 49.9932 | -37.082
395.72 | 49.9932 | -37.1125
395.74 | 49.9931 | -37.143
395.76 | 49.9931 | -37.1735
395.78 | 49.9931 | -37.204
395.8 | 49.993 | -37.2345
395.82 | 49.993 | -37.265
395.84 | 49.993 | -37.2955
395.86 | 49.9929 | -37.3259
395.88 | 49.9929 | -37.3564
395.9 | 49.9929 | -37.3867
395.92 | 49.9928 | -37.4171
395.94 | 49.9928 | -37.4473
395.96 | 49.9928 | -37.4775
395.98 | 49.9928 | -37.5077
396 | 49.9927 | -37.5377
396.02 | 49.9927 | -37.5676
396.04 | 49.9927 | -37.5975
396.06 | 49.9927 | -37.6272
396.08 | 49.9926 | -37.6568
396.1 | 49.9926 | -37.6862
396.12 | 49.9926 | -37.7155
396.14 | 49.9926 | -37.7444
396.16 | 49.9926 | -37.7731
396.18 | 49.9926 | -37.8015
396.2 | 49.9926 | -37.8295
396.22 | 49.9926 | -37.8571
396.24 | 49.9926 | -37.8842
396.26 | 49.9926 | -37.9109
396.28 | 49.9926 | -37.937
396.3 | 49.9926 | -37.9626
396.32 | 49.9926 | -37.9875
396.34 | 49.9926 | -38.0118
396.36 | 49.9926 | -38.0354
396.38 | 49.9926 | -38.0583
396.4 | 49.9926 | -38.0805
396.42 | 49.9926 | -38.1018
396.44 | 49.9927 | -38.1223
396.46 | 49.9927 | -38.142
396.48 | 49.9927 | -38.1608
396.5 | 49.9927 | -38.1787
396.52 | 49.9928 | -38.1957
396.54 | 49.9928 | -38.2117
396.56 | 49.9928 | -38.2268
396.58 | 49.9928 | -38.2408
396.6 | 49.9929 | -38.2538
396.62 | 49.9929 | -38.2658
396.64 | 49.993 | -38.2768
396.66 | 49.993 | -38.2866
396.68 | 49.993 | -38.2955
396.7 | 49.9931 | -38.3032
396.72 | 49.9931 | -38.3098
396.74 | 49.9932 | -38.3153
396.76 | 49.9932 | -38.3197
396.78 | 49.9933 | -38.3229
396.8 | 49.9933 | -38.3251
396.82 | 49.9934 | -38.3261
396.84 | 49.9934 | -38.3259
396.86 | 49.9935 | -38.3246
396.88 | 49.9935 | -38.3222
396.9 | 49.9936 | -38.3186
396.92 | 49.9936 | -38.3139
396.94 | 49.9937 | -38.308
396.96 | 49.9938 | -38.301
396.98 | 49.9938 | -38.2928
397 | 49.9939 | -38.2835
397.02 | 49.9939 | -38.2731
397.04 | 49.994 | -38.2615
397.06 | 49.9941 | -38.2489
397.08 | 49.9941 | -38.2351
397.1 | 49.9942 | -38.2202
397.12 | 49.9943 | -38.2042
397.14 | 49.9943 | -38.187
397.16 | 49.9944 | -38.1689
397.18 | 49.9945 | -38.1496
397.2 | 49.9945 | -38.1293
397.22 | 49.9946 | -38.1079
397.24 | 49.9947 | -38.0854
397.26 | 49.9947 | -38.0619
397.28 | 49.9948 | -38.0374
397.3 | 49.9949 | -38.0119
397.32 | 49.995 | -37.9854
397.34 | 49.995 | -37.9579
397.36 | 49.9951 | -37.9294
397.38 | 49.9952 | -37.9
397.4 | 49.9953 | -37.8696
397.42 | 49.9953 | -37.8383
397.44 | 49.9954 | -37.8061
397.46 | 49.9955 | -37.7729
397.48 | 49.9956 | -37.7389
397.5 | 49.9956 | -37.7039
397.52 | 49.9957 | -37.6682
397.54 | 49.9958 | -37.6315
397.56 | 49.9958 | -37.5941
397.58 | 49.9959 | -37.5558
397.6 | 49.996 | -37.5167
397.62 | 49.9961 | -37.4768
397.64 | 49.9961 | -37.4362
397.66 | 49.9962 | -37.3948
397.68 | 49.9963 | -37.3527
397.7 | 49.9964 | -37.3098
397.72 | 49.9964 | -37.2662
397.74 | 49.9965 | -37.222
397.76 | 49.9966 | -37.177
397.78 | 49.9967 | -37.1314
397.8 | 49.9967 | -37.0852
397.82 | 49.9968 | -37.0383
397.84 | 49.9969 | -36.9909
397.86 | 49.9969 | -36.9428
397.88 | 49.997 | -36.8941
397.9 | 49.9971 | -36.8449
397.92 | 49.9972 | -36.7952
397.94 | 49.9972 | -36.7449
397.96 | 49.9973 | -36.694
397.98 | 49.9974 | -36.6427
398 | 49.9974 | -36.5909
398.02 | 49.9975 | -36.5387
398.04 | 49.9976 | -36.4859
398.06 | 49.9976 | -36.4328
398.08 | 49.9977 | -36.3792
398.1 | 49.9978 | -36.3252
398.12 | 49.9978 | -36.2708
398.14 | 49.9979 | -36.2161
398.16 | 49.998 | -36.1609
398.18 | 49.998 | -36.1055
398.2 | 49.9981 | -36.0497
398.22 | 49.9982 | -35.9935
398.24 | 49.9982 | -35.9371
398.26 | 49.9983 | -35.8804
398.28 | 49.9983 | -35.8234
398.3 | 49.9984 | -35.7661
398.32 | 49.9985 | -35.7086
398.34 | 49.9985 | -35.6509
398.36 | 49.9986 | -35.5929
398.38 | 49.9986 | -35.5347
398.4 | 49.9987 | -35.4764
398.42 | 49.9987 | -35.4178
398.44 | 49.9988 | -35.3591
398.46 | 49.9989 | -35.3002
398.48 | 49.9989 | -35.2412
398.5 | 49.999 | -35.182
398.52 | 49.999 | -35.1227
398.54 | 49.9991 | -35.0633
398.56 | 49.9991 | -35.0038
398.58 | 49.9992 | -34.9443
398.6 | 49.9992 | -34.8846
398.62 | 49.9993 | -34.8249
398.64 | 49.9993 | -34.7651
398.66 | 49.9994 | -34.7053
398.68 | 49.9994 | -34.6454
398.7 | 49.9994 | -34.5856
398.72 | 49.9995 | -34.5257
398.74 | 49.9995 | -34.4658
398.76 | 49.9996 | -34.4059
398.78 | 49.9996 | -34.346
398.8 | 49.9997 | -34.2862
398.82 | 49.9997 | -34.2264
398.84 | 49.9997 | -34.1666
398.86 | 49.9998 | -34.1069
398.88 | 49.9998 | -34.0472
398.9 | 49.9999 | -33.9877
398.92 | 49.9999 | -33.9282
398.94 | 49.9999 | -33.8687
398.96 | 50 | -33.8094
398.98 | 50 | -33.7502
399 | 50 | -33.691
399.02 | 50.0001 | -33.632
399.04 | 50.0001 | -33.5731
399.06 | 50.0001 | -33.5143
399.08 | 50.0002 | -33.4556
399.1 | 50.0002 | -33.3971
399.12 | 50.0002 | -33.3387
399.14 | 50.0003 | -33.2804
399.16 | 50.0003 | -33.2223
399.18 | 50.0003 | -33.1644
399.2 | 50.0003 | -33.1068
399.22 | 50.0003 | -33.0493
399.24 | 50.0004 | -32.9921
399.26 | 50.0004 | -32.9352
399.28 | 50.0004 | -32.8786
399.3 | 50.0004 | -32.8223
399.32 | 50.0004 | -32.7663
399.34 | 50.0004 | -32.7107
399.36 | 50.0005 | -32.6555
399.38 | 50.0005 | -32.6007
399.4 | 50.0005 | -32.5462
399.42 | 50.0005 | -32.4923
399.44 | 50.0005 | -32.4387
399.46 | 50.0005 | -32.3856
399.48 | 50.0005 | -32.3331
399.5 | 50.0005 | -32.281
399.52 | 50.0005 | -32.2294
399.54 | 50.0005 | -32.1783
399.56 | 50.0005 | -32.1278
399.58 | 50.0005 | -32.0778
399.6 | 50.0005 | -32.0284
399.62 | 50.0005 | -31.9796
399.64 | 50.0005 | -31.9313
399.66 | 50.0005 | -31.8837
399.68 | 50.0005 | -31.8366
399.7 | 50.0005 | -31.7901
399.72 | 50.0005 | -31.7443
399.74 | 50.0005 | -31.699
399.76 | 50.0004 | -31.6544
399.78 | 50.0004 | -31.6104
399.8 | 50.0004 | -31.567
399.82 | 50.0004 | -31.5243
399.84 | 50.0004 | -31.4822
399.86 | 50.0004 | -31.4408
399.88 | 50.0004 | -31.4
399.9 | 50.0003 | -31.3598
399.92 | 50.0003 | -31.3203
399.94 | 50.0003 | -31.2814
399.96 | 50.0003 | -31.2432
399.98 | 50.0003 | -31.2056
400 | 50.0002 | -31.1687
400.02 | 50.0002 | -31.1324
400.04 | 50.0002 | -31.0968
400.06 | 50.0002 | -31.0617
400.08 | 50.0002 | -31.0274
400.1 | 50.0001 | -30.9936
400.12 | 50.0001 | -30.9605
400.14 | 50.0001 | -30.928
400.16 | 50.0001 | -30.8961
400.18 | 50 | -30.8649
400.2 | 50 | -30.8342
400.22 | 50 | -30.8042
400.24 | 50 | -30.7748
400.26 | 49.9999 | -30.7459
400.28 | 49.9999 | -30.7177
400.3 | 49.9999 | -30.69
400.32 | 49.9998 | -30.663
400.34 | 49.9998 | -30.6365
400.36 | 49.9998 | -30.6105
400.38 | 49.9998 | -30.5852
400.4 | 49.9997 | -30.5604
400.42 | 49.9997 | -30.5361
400.44 | 49.9997 | -30.5123
400.46 | 49.9996 | -30.4891
400.48 | 49.9996 | -30.4665
400.5 | 49.9996 | -30.4443
400.52 | 49.9995 | -30.4227
400.54 | 49.9995 | -30.4015
400.56 | 49.9995 | -30.3809
400.58 | 49.9995 | -30.3607
400.6 | 49.9994 | -30.341
400.62 | 49.9994 | -30.3218
400.64 | 49.9994 | -30.303
400.66 | 49.9993 | -30.2847
400.68 | 49.9993 | -30.2669
400.7 | 49.9993 | -30.2494
400.72 | 49.9992 | -30.2324
400.74 | 49.9992 | -30.2159
400.76 | 49.9992 | -30.1997
400.78 | 49.9991 | -30.1839
400.8 | 49.9991 | -30.1685
400.82 | 49.9991 | -30.1535
400.84 | 49.999 | -30.1389
400.86 | 49.999 | -30.1247
400.88 | 49.999 | -30.1108
400.9 | 49.999 | -30.0972
400.92 | 49.9989 | -30.084
400.94 | 49.9989 | -30.0712
400.96 | 49.9989 | -30.0586
400.98 | 49.9988 | -30.0464
401 | 49.9988 | -30.0344
401.02 | 49.9988 | -30.0228
401.04 | 49.9987 | -30.0115
401.06 | 49.9987 | -30.0004
401.08 | 49.9987 | -29.9896
401.1 | 49.9987 | -29.9791
401.12 | 49.9986 | -29.9688
401.14 | 49.9986 | -29.9588
401.16 | 49.9986 | -29.949
401.18 | 49.9985 | -29.9394
401.2 | 49.9985 | -29.9301
401.22 | 49.9985 | -29.9209
401.24 | 49.9985 | -29.912
401.26 | 49.9984 | -29.9033
401.28 | 49.9984 | -29.8947
401.3 | 49.9984 | -29.8864
401.32 | 49.9984 | -29.8782
401.34 | 49.9983 | -29.8702
401.36 | 49.9983 | -29.8623
401.38 | 49.9983 | -29.8546
401.4 | 49.9983 | -29.847
401.42 | 49.9982 | -29.8396
401.44 | 49.9982 | -29.8323
401.46 | 49.9982 | -29.8251
401.48 | 49.9982 | -29.818
401.5 | 49.9981 | -29.8111
401.52 | 49.9981 | -29.8042
401.54 | 49.9981 | -29.7974
401.56 | 49.9981 | -29.7908
401.58 | 49.9981 | -29.7842
401.6 | 49.998 | -29.7776
401.62 | 49.998 | -29.7712
401.64 | 49.998 | -29.7648
401.66 | 49.998 | -29.7584
401.68 | 49.998 | -29.7521
401.7 | 49.9979 | -29.7458
401.72 | 49.9979 | -29.7396
401.74 | 49.9979 | -29.7334
401.76 | 49.9979 | -29.7273
401.78 | 49.9979 | -29.7211
401.8 | 49.9978 | -29.715
401.82 | 49.9978 | -29.7088
401.84 | 49.9978 | -29.7027
401.86 | 49.9978 | -29.6966
401.88 | 49.9978 | -29.6904
401.9 | 49.9978 | -29.6843
401.92 | 49.9977 | -29.6781
401.94 | 49.9977 | -29.6719
401.96 | 49.9977 | -29.6657
401.98 | 49.9977 | -29.6595
402 | 49.9977 | -29.6532
402.02 | 49.9976 | -29.6469
402.04 | 49.9976 | -29.6407
402.06 | 49.9976 | -29.6349
402.08 | 49.9975 | -29.6294
402.1 | 49.9974 | -29.6244
402.12 | 49.9974 | -29.62
402.14 | 49.9973 | -29.6164
402.16 | 49.9973 | -29.6135
402.18 | 49.9972 | -29.6114
402.2 | 49.9972 | -29.6103
402.22 | 49.9971 | -29.6101
402.24 | 49.997 | -29.611
402.26 | 49.997 | -29.6129
402.28 | 49.9969 | -29.6159
402.3 | 49.9968 | -29.6201
402.32 | 49.9968 | -29.6254
402.34 | 49.9967 | -29.632
402.36 | 49.9966 | -29.6398
402.38 | 49.9965 | -29.6489
402.4 | 49.9964 | -29.6593
402.42 | 49.9964 | -29.6709
402.44 | 49.9963 | -29.6839
402.46 | 49.9962 | -29.6982
402.48 | 49.9961 | -29.7138
402.5 | 49.996 | -29.7308
402.52 | 49.9959 | -29.7491
402.54 | 49.9959 | -29.7688
402.56 | 49.9958 | -29.7899
402.58 | 49.9957 | -29.8123
402.6 | 49.9956 | -29.8361
402.62 | 49.9955 | -29.8612
402.64 | 49.9954 | -29.8877
402.66 | 49.9953 | -29.9155
402.68 | 49.9952 | -29.9447
402.7 | 49.9951 | -29.9752
402.72 | 49.995 | -30.0071
402.74 | 49.9949 | -30.0402
402.76 | 49.9948 | -30.0747
402.78 | 49.9947 | -30.1105
402.8 | 49.9946 | -30.1476
402.82 | 49.9945 | -30.186
402.84 | 49.9944 | -30.2257
402.86 | 49.9943 | -30.2666
402.88 | 49.9942 | -30.3087
402.9 | 49.9941 | -30.3521
402.92 | 49.994 | -30.3967
402.94 | 49.9939 | -30.4425
402.96 | 49.9938 | -30.4895
402.98 | 49.9937 | -30.5377
403 | 49.9936 | -30.587
403.02 | 49.9935 | -30.6374
403.04 | 49.9934 | -30.689
403.06 | 49.9933 | -30.7416
403.08 | 49.9932 | -30.7954
403.1 | 49.9931 | -30.8502
403.12 | 49.993 | -30.906
403.14 | 49.9929 | -30.9629
403.16 | 49.9928 | -31.0208
403.18 | 49.9927 | -31.0796
403.2 | 49.9926 | -31.1395
403.22 | 49.9925 | -31.2003
403.24 | 49.9924 | -31.262
403.26 | 49.9923 | -31.3246
403.28 | 49.9922 | -31.3881
403.3 | 49.9921 | -31.4525
403.32 | 49.992 | -31.5177
403.34 | 49.9919 | -31.5837
403.36 | 49.9918 | -31.6506
403.38 | 49.9917 | -31.7182
403.4 | 49.9916 | -31.7867
403.42 | 49.9915 | -31.8558
403.44 | 49.9914 | -31.9257
403.46 | 49.9913 | -31.9963
403.48 | 49.9912 | -32.0676
403.5 | 49.9911 | -32.1395
403.52 | 49.991 | -32.2121
403.54 | 49.9909 | -32.2853
403.56 | 49.9908 | -32.3591
403.58 | 49.9907 | -32.4335
403.6 | 49.9906 | -32.5085
403.62 | 49.9906 | -32.584
403.64 | 49.9905 | -32.66
403.66 | 49.9904 | -32.7365
403.68 | 49.9903 | -32.8136
403.7 | 49.9902 | -32.891
403.72 | 49.9901 | -32.969
403.74 | 49.99 | -33.0473
403.76 | 49.9899 | -33.1261
403.78 | 49.9898 | -33.2053
403.8 | 49.9898 | -33.2848
403.82 | 49.9897 | -33.3647
403.84 | 49.9896 | -33.445
403.86 | 49.9895 | -33.5255
403.88 | 49.9894 | -33.6064
403.9 | 49.9894 | -33.6875
403.92 | 49.9893 | -33.7689
403.94 | 49.9892 | -33.8506
403.96 | 49.9891 | -33.9325
403.98 | 49.989 | -34.0146
404 | 49.989 | -34.0969
404.02 | 49.9889 | -34.1794
404.04 | 49.9888 | -34.2621
404.06 | 49.9887 | -34.3449
404.08 | 49.9887 | -34.4278
404.1 | 49.9886 | -34.5109
404.12 | 49.9885 | -34.5941
404.14 | 49.9885 | -34.6774
404.16 | 49.9884 | -34.7607
404.18 | 49.9883 | -34.8442
404.2 | 49.9883 | -34.9276
404.22 | 49.9882 | -35.0111
404.24 | 49.9881 | -35.0947
404.26 | 49.9881 | -35.1782
404.28 | 49.988 | -35.2618
404.3 | 49.988 | -35.3453
404.32 | 49.9879 | -35.4288
404.34 | 49.9878 | -35.5122
404.36 | 49.9878 | -35.5956
404.38 | 49.9877 | -35.679
404.4 | 49.9877 | -35.7623
404.42 | 49.9876 | -35.8455
404.44 | 49.9876 | -35.9285
404.46 | 49.9875 | -36.0115
404.48 | 49.9875 | -36.0944
404.5 | 49.9874 | -36.1771
404.52 | 49.9874 | -36.2598
404.54 | 49.9873 | -36.3422
404.56 | 49.9873 | -36.4245
404.58 | 49.9872 | -36.5067
404.6 | 49.9872 | -36.5886
404.62 | 49.9871 | -36.6704
404.64 | 49.9871 | -36.752
404.66 | 49.987 | -36.8334
404.68 | 49.987 | -36.9146
404.7 | 49.987 | -36.9956
404.72 | 49.9869 | -37.0764
404.74 | 49.9869 | -37.157
404.76 | 49.9869 | -37.2373
404.78 | 49.9868 | -37.3173
404.8 | 49.9868 | -37.3972
404.82 | 49.9867 | -37.4767
404.84 | 49.9867 | -37.5561
404.86 | 49.9867 | -37.6351
404.88 | 49.9866 | -37.7139
404.9 | 49.9866 | -37.7924
404.92 | 49.9866 | -37.8707
404.94 | 49.9865 | -37.9486
404.96 | 49.9865 | -38.0263
404.98 | 49.9865 | -38.1037
405 | 49.9865 | -38.1808
405.02 | 49.9864 | -38.2576
405.04 | 49.9864 | -38.3341
405.06 | 49.9864 | -38.4103
405.08 | 49.9864 | -38.4862
405.1 | 49.9863 | -38.5618
405.12 | 49.9863 | -38.6371
405.14 | 49.9863 | -38.712
405.16 | 49.9863 | -38.7866
405.18 | 49.9863 | -38.8608
405.2 | 49.9863 | -38.9346
405.22 | 49.9862 | -39.0079
405.24 | 49.9862 | -39.0808
405.26 | 49.9862 | -39.1532
405.28 | 49.9862 | -39.2251
405.3 | 49.9862 | -39.2965
405.32 | 49.9862 | -39.3673
405.34 | 49.9862 | -39.4376
405.36 | 49.9862 | -39.5072
405.38 | 49.9862 | -39.5763
405.4 | 49.9862 | -39.6446
405.42 | 49.9862 | -39.7124
405.44 | 49.9862 | -39.7794
405.46 | 49.9862 | -39.8458
405.48 | 49.9862 | -39.9114
405.5 | 49.9863 | -39.9763
405.52 | 49.9863 | -40.0405
405.54 | 49.9863 | -40.1038
405.56 | 49.9863 | -40.1665
405.58 | 49.9863 | -40.2283
405.6 | 49.9863 | -40.2893
405.62 | 49.9863 | -40.3495
405.64 | 49.9864 | -40.409
405.66 | 49.9864 | -40.4675
405.68 | 49.9864 | -40.5253
405.7 | 49.9864 | -40.5822
405.72 | 49.9864 | -40.6383
405.74 | 49.9865 | -40.6935
405.76 | 49.9865 | -40.7479
405.78 | 49.9865 | -40.8014
405.8 | 49.9866 | -40.854
405.82 | 49.9866 | -40.9058
405.84 | 49.9866 | -40.9567
405.86 | 49.9866 | -41.0068
405.88 | 49.9867 | -41.056
405.9 | 49.9867 | -41.1043
405.92 | 49.9867 | -41.1518
405.94 | 49.9868 | -41.1985
405.96 | 49.9868 | -41.2443
405.98 | 49.9868 | -41.2892
406 | 49.9869 | -41.3333
406.02 | 49.9869 | -41.3765
406.04 | 49.9869 | -41.4189
406.06 | 49.987 | -41.4605
406.08 | 49.987 | -41.5013
406.1 | 49.9871 | -41.5412
406.12 | 49.9871 | -41.5803
406.14 | 49.9871 | -41.6187
406.16 | 49.9872 | -41.6562
406.18 | 49.9872 | -41.6929
406.2 | 49.9873 | -41.7289
406.22 | 49.9873 | -41.7641
406.24 | 49.9873 | -41.7985
406.26 | 49.9874 | -41.8322
406.28 | 49.9874 | -41.8651
406.3 | 49.9875 | -41.8973
406.32 | 49.9875 | -41.9288
406.34 | 49.9876 | -41.9595
406.36 | 49.9876 | -41.9896
406.38 | 49.9876 | -42.0189
406.4 | 49.9877 | -42.0476
406.42 | 49.9877 | -42.0756
406.44 | 49.9878 | -42.1029
406.46 | 49.9878 | -42.1296
406.48 | 49.9879 | -42.1557
406.5 | 49.9879 | -42.1811
406.52 | 49.988 | -42.2059
406.54 | 49.988 | -42.2301
406.56 | 49.988 | -42.2537
406.58 | 49.9881 | -42.2768
406.6 | 49.9881 | -42.2992
406.62 | 49.9882 | -42.3211
406.64 | 49.9882 | -42.3425
406.66 | 49.9883 | -42.3633
406.68 | 49.9883 | -42.3836
406.7 | 49.9883 | -42.4034
406.72 | 49.9884 | -42.4227
406.74 | 49.9884 | -42.4416
406.76 | 49.9885 | -42.4599
406.78 | 49.9885 | -42.4778
406.8 | 49.9886 | -42.4952
406.82 | 49.9886 | -42.5122
406.84 | 49.9886 | -42.5288
406.86 | 49.9887 | -42.545
406.88 | 49.9887 | -42.5608
406.9 | 49.9888 | -42.5761
406.92 | 49.9888 | -42.5911
406.94 | 49.9888 | -42.6058
406.96 | 49.9889 | -42.6201
406.98 | 49.9889 | -42.634
407 | 49.989 | -42.6476
407.02 | 49.989 | -42.6609
407.04 | 49.989 | -42.6739
407.06 | 49.9891 | -42.6866
407.08 | 49.9891 | -42.6991
407.1 | 49.9891 | -42.7112
407.12 | 49.9892 | -42.7231
407.14 | 49.9892 | -42.7347
407.16 | 49.9893 | -42.7462
407.18 | 49.9893 | -42.7573
407.2 | 49.9893 | -42.7683
407.22 | 49.9894 | -42.779
407.24 | 49.9894 | -42.7896
407.26 | 49.9894 | -42.8
407.28 | 49.9895 | -42.8102
407.3 | 49.9895 | -42.8202
407.32 | 49.9895 | -42.8301
407.34 | 49.9895 | -42.8398
407.36 | 49.9896 | -42.8494
407.38 | 49.9896 | -42.8589
407.4 | 49.9896 | -42.8682
407.42 | 49.9897 | -42.8775
407.44 | 49.9897 | -42.8866
407.46 | 49.9897 | -42.8957
407.48 | 49.9898 | -42.9047
407.5 | 49.9898 | -42.9136
407.52 | 49.9898 | -42.9224
407.54 | 49.9898 | -42.9312
407.56 | 49.9899 | -42.94
407.58 | 49.9899 | -42.9487
407.6 | 49.9899 | -42.9574
407.62 | 49.9899 | -42.9661
407.64 | 49.9899 | -42.9747
407.66 | 49.99 | -42.9834
407.68 | 49.99 | -42.992
407.7 | 49.99 | -43.0007
407.72 | 49.99 | -43.0093
407.74 | 49.9901 | -43.018
407.76 | 49.9901 | -43.0268
407.78 | 49.9901 | -43.0355
407.8 | 49.9901 | -43.0443
407.82 | 49.9901 | -43.0532
407.84 | 49.9901 | -43.0621
407.86 | 49.9902 | -43.0711
407.88 | 49.9902 | -43.0801
407.9 | 49.9902 | -43.0892
407.92 | 49.9902 | -43.0984
407.94 | 49.9902 | -43.1077
407.96 | 49.9902 | -43.1171
407.98 | 49.9903 | -43.1265
408 | 49.9903 | -43.1361
408.02 | 49.9904 | -43.1456
408.04 | 49.9905 | -43.1547
408.06 | 49.9906 | -43.1628
408.08 | 49.9907 | -43.1697
408.1 | 49.9908 | -43.1751
408.12 | 49.991 | -43.1788
408.14 | 49.9911 | -43.1806
408.16 | 49.9912 | -43.1804
408.18 | 49.9913 | -43.1781
408.2 | 49.9914 | -43.1736
408.22 | 49.9915 | -43.167
408.24 | 49.9916 | -43.1582
408.26 | 49.9917 | -43.1472
408.28 | 49.9918 | -43.1341
408.3 | 49.9919 | -43.1189
408.32 | 49.9921 | -43.1016
408.34 | 49.9922 | -43.0822
408.36 | 49.9923 | -43.061
408.38 | 49.9924 | -43.0379
408.4 | 49.9925 | -43.013
408.42 | 49.9926 | -42.9864
408.44 | 49.9927 | -42.9581
408.46 | 49.9927 | -42.9283
408.48 | 49.9928 | -42.897
408.5 | 49.9929 | -42.8643
408.52 | 49.993 | -42.8303
408.54 | 49.9931 | -42.7951
408.56 | 49.9932 | -42.7587
408.58 | 49.9933 | -42.7213
408.6 | 49.9934 | -42.6829
408.62 | 49.9935 | -42.6436
408.64 | 49.9935 | -42.6034
408.66 | 49.9936 | -42.5625
408.68 | 49.9937 | -42.5209
408.7 | 49.9938 | -42.4787
408.72 | 49.9938 | -42.4359
408.74 | 49.9939 | -42.3926
408.76 | 49.994 | -42.349
408.78 | 49.994 | -42.3049
408.8 | 49.9941 | -42.2606
408.82 | 49.9942 | -42.216
408.84 | 49.9942 | -42.1712
408.86 | 49.9943 | -42.1264
408.88 | 49.9944 | -42.0814
408.9 | 49.9944 | -42.0364
408.92 | 49.9945 | -41.9914
408.94 | 49.9945 | -41.9465
408.96 | 49.9946 | -41.9017
408.98 | 49.9946 | -41.857
409 | 49.9947 | -41.8126
409.02 | 49.9947 | -41.7684
409.04 | 49.9947 | -41.7244
409.06 | 49.9948 | -41.6808
409.08 | 49.9948 | -41.6375
409.1 | 49.9948 | -41.5945
409.12 | 49.9949 | -41.552
409.14 | 49.9949 | -41.5099
409.16 | 49.9949 | -41.4683
409.18 | 49.995 | -41.4272
409.2 | 49.995 | -41.3866
409.22 | 49.995 | -41.3465
409.24 | 49.995 | -41.307
409.26 | 49.9951 | -41.2681
409.28 | 49.9951 | -41.2298
409.3 | 49.9951 | -41.1922
409.32 | 49.9951 | -41.1551
409.34 | 49.9951 | -41.1188
409.36 | 49.9951 | -41.0831
409.38 | 49.9951 | -41.0481
409.4 | 49.9952 | -41.0139
409.42 | 49.9952 | -40.9803
409.44 | 49.9952 | -40.9475
409.46 | 49.9952 | -40.9155
409.48 | 49.9952 | -40.8842
409.5 | 49.9952 | -40.8537
409.52 | 49.9952 | -40.824
409.54 | 49.9952 | -40.795
409.56 | 49.9952 | -40.7669
409.58 | 49.9952 | -40.7396
409.6 | 49.9952 | -40.7131
409.62 | 49.9951 | -40.6874
409.64 | 49.9951 | -40.6625
409.66 | 49.9951 | -40.6384
409.68 | 49.9951 | -40.6152
409.7 | 49.9951 | -40.5928
409.72 | 49.9951 | -40.5712
409.74 | 49.9951 | -40.5505
409.76 | 49.995 | -40.5306
409.78 | 49.995 | -40.5116
409.8 | 49.995 | -40.4934
409.82 | 49.995 | -40.476
409.84 | 49.995 | -40.4595
409.86 | 49.9949 | -40.4438
409.88 | 49.9949 | -40.4289
409.9 | 49.9949 | -40.4149
409.92 | 49.9949 | -40.4017
409.94 | 49.9948 | -40.3893
409.96 | 49.9948 | -40.3777
409.98 | 49.9948 | -40.367
410 | 49.9948 | -40.3571
410.02 | 49.9947 | -40.3479
410.04 | 49.9947 | -40.3396
410.06 | 49.9947 | -40.3321
410.08 | 49.9946 | -40.3254
410.1 | 49.9946 | -40.3195
410.12 | 49.9946 | -40.3143
410.14 | 49.9945 | -40.31
410.16 | 49.9945 | -40.3064
410.18 | 49.9945 | -40.3035
410.2 | 49.9944 | -40.3014
410.22 | 49.9944 | -40.3001
410.24 | 49.9944 | -40.2995
410.26 | 49.9943 | -40.2996
410.28 | 49.9943 | -40.3004
410.3 | 49.9943 | -40.302
410.32 | 49.9942 | -40.3042
410.34 | 49.9942 | -40.3072
410.36 | 49.9941 | -40.3109
410.38 | 49.9941 | -40.3152
410.4 | 49.9941 | -40.3202
410.42 | 49.994 | -40.3258
410.44 | 49.994 | -40.3321
410.46 | 49.9939 | -40.3391
410.48 | 49.9939 | -40.3467
410.5 | 49.9939 | -40.3548
410.52 | 49.9938 | -40.3637
410.54 | 49.9938 | -40.3731
410.56 | 49.9937 | -40.3831
410.58 | 49.9937 | -40.3936
410.6 | 49.9936 | -40.4048
410.62 | 49.9936 | -40.4165
410.64 | 49.9936 | -40.4288
410.66 | 49.9935 | -40.4416
410.68 | 49.9935 | -40.4549
410.7 | 49.9934 | -40.4687
410.72 | 49.9934 | -40.4831
410.74 | 49.9934 | -40.4979
410.76 | 49.9933 | -40.5133
410.78 | 49.9933 | -40.5291
410.8 | 49.9932 | -40.5454
410.82 | 49.9932 | -40.5621
410.84 | 49.9931 | -40.5793
410.86 | 49.9931 | -40.5969
410.88 | 49.9931 | -40.6149
410.9 | 49.993 | -40.6334
410.92 | 49.993 | -40.6522
410.94 | 49.9929 | -40.6715
410.96 | 49.9929 | -40.6911
410.98 | 49.9929 | -40.7111
411 | 49.9928 | -40.7315
411.02 | 49.9928 | -40.7522
411.04 | 49.9927 | -40.7734
411.06 | 49.9926 | -40.7952
411.08 | 49.9926 | -40.8175
411.1 | 49.9925 | -40.8403
411.12 | 49.9925 | -40.8637
411.14 | 49.9925 | -40.8876
411.16 | 49.9924 | -40.9119
411.18 | 49.9924 | -40.9366
411.2 | 49.9924 | -40.9616
411.22 | 49.9924 | -40.9868
411.24 | 49.9923 | -41.0122
411.26 | 49.9923 | -41.0376
411.28 | 49.9923 | -41.0629
411.3 | 49.9923 | -41.0881
411.32 | 49.9923 | -41.113
411.34 | 49.9923 | -41.1376
411.36 | 49.9923 | -41.1617
411.38 | 49.9923 | -41.1853
411.4 | 49.9923 | -41.2082
411.42 | 49.9923 | -41.2304
411.44 | 49.9924 | -41.2518
411.46 | 49.9924 | -41.2723
411.48 | 49.9924 | -41.2918
411.5 | 49.9924 | -41.3102
411.52 | 49.9925 | -41.3275
411.54 | 49.9925 | -41.3436
411.56 | 49.9926 | -41.3584
411.58 | 49.9926 | -41.3718
411.6 | 49.9927 | -41.3838
411.62 | 49.9927 | -41.3944
411.64 | 49.9928 | -41.4034
411.66 | 49.9928 | -41.4108
411.68 | 49.9929 | -41.4166
411.7 | 49.993 | -41.4206
411.72 | 49.993 | -41.423
411.74 | 49.9931 | -41.4236
411.76 | 49.9932 | -41.4224
411.78 | 49.9933 | -41.4193
411.8 | 49.9933 | -41.4144
411.82 | 49.9934 | -41.4076
411.84 | 49.9935 | -41.3988
411.86 | 49.9936 | -41.3881
411.88 | 49.9937 | -41.3754
411.9 | 49.9938 | -41.3608
411.92 | 49.9939 | -41.3441
411.94 | 49.994 | -41.3254
411.96 | 49.9941 | -41.3046
411.98 | 49.9942 | -41.2818
412 | 49.9943 | -41.257
412.02 | 49.9944 | -41.2301
412.04 | 49.9945 | -41.2011
412.06 | 49.9946 | -41.1701
412.08 | 49.9948 | -41.137
412.1 | 49.9949 | -41.1018
412.12 | 49.995 | -41.0646
412.14 | 49.9951 | -41.0253
412.16 | 49.9952 | -40.984
412.18 | 49.9954 | -40.9406
412.2 | 49.9955 | -40.8952
412.22 | 49.9956 | -40.8477
412.24 | 49.9957 | -40.7982
412.26 | 49.9959 | -40.7468
412.28 | 49.996 | -40.6933
412.3 | 49.9961 | -40.6379
412.32 | 49.9963 | -40.5805
412.34 | 49.9964 | -40.5211
412.36 | 49.9965 | -40.4599
412.38 | 49.9967 | -40.3967
412.4 | 49.9968 | -40.3316
412.42 | 49.997 | -40.2647
412.44 | 49.9971 | -40.1959
412.46 | 49.9972 | -40.1253
412.48 | 49.9974 | -40.0529
412.5 | 49.9975 | -39.9787
412.52 | 49.9977 | -39.9028
412.54 | 49.9978 | -39.8251
412.56 | 49.9979 | -39.7457
412.58 | 49.9981 | -39.6646
412.6 | 49.9982 | -39.5819
412.62 | 49.9984 | -39.4975
412.64 | 49.9985 | -39.4116
412.66 | 49.9987 | -39.324
412.68 | 49.9988 | -39.2349
412.7 | 49.9989 | -39.1443
412.72 | 49.9991 | -39.0522
412.74 | 49.9992 | -38.9586
412.76 | 49.9994 | -38.8636
412.78 | 49.9995 | -38.7671
412.8 | 49.9997 | -38.6693
412.82 | 49.9998 | -38.5701
412.84 | 49.9999 | -38.4696
412.86 | 50.0001 | -38.3678
412.88 | 50.0002 | -38.2647
412.9 | 50.0004 | -38.1604
412.92 | 50.0005 | -38.0549
412.94 | 50.0007 | -37.9482
412.96 | 50.0008 | -37.8403
412.98 | 50.0009 | -37.7314
413 | 50.0011 | -37.6213
413.02 | 50.0012 | -37.5102
413.04 | 50.0013 | -37.398
413.06 | 50.0015 | -37.2848
413.08 | 50.0016 | -37.1707
413.1 | 50.0018 | -37.0556
413.12 | 50.0019 | -36.9396
413.14 | 50.002 | -36.8227
413.16 | 50.0022 | -36.705
413.18 | 50.0023 | -36.5864
413.2 | 50.0024 | -36.467
413.22 | 50.0025 | -36.3468
413.24 | 50.0027 | -36.2259
413.26 | 50.0028 | -36.1043
413.28 | 50.0029 | -35.982
413.3 | 50.003 | -35.859
413.32 | 50.0032 | -35.7354
413.34 | 50.0033 | -35.6111
413.36 | 50.0034 | -35.4863
413.38 | 50.0035 | -35.3609
413.4 | 50.0037 | -35.235
413.42 | 50.0038 | -35.1086
413.44 | 50.0039 | -34.9817
413.46 | 50.004 | -34.8544
413.48 | 50.0041 | -34.7266
413.5 | 50.0042 | -34.5984
413.52 | 50.0043 | -34.4698
413.54 | 50.0045 | -34.3409
413.56 | 50.0046 | -34.2116
413.58 | 50.0047 | -34.082
413.6 | 50.0048 | -33.9522
413.62 | 50.0049 | -33.8221
413.64 | 50.005 | -33.6917
413.66 | 50.0051 | -33.5611
413.68 | 50.0052 | -33.4303
413.7 | 50.0053 | -33.2993
413.72 | 50.0054 | -33.1682
413.74 | 50.0055 | -33.0369
413.76 | 50.0056 | -32.9056
413.78 | 50.0057 | -32.7741
413.8 | 50.0058 | -32.6425
413.82 | 50.0059 | -32.5109
413.84 | 50.0059 | -32.3793
413.86 | 50.006 | -32.2476
413.88 | 50.0061 | -32.1159
413.9 | 50.0062 | -31.9843
413.92 | 50.0063 | -31.8526
413.94 | 50.0064 | -31.7211
413.96 | 50.0065 | -31.5895
413.98 | 50.0065 | -31.4581
414 | 50.0066 | -31.3268
414.02 | 50.0065 | -31.1957
414.04 | 50.0065 | -31.0655
414.06 | 50.0064 | -30.9366
414.08 | 50.0064 | -30.8095
414.1 | 50.0063 | -30.6846
414.12 | 50.0063 | -30.5621
414.14 | 50.0062 | -30.4424
414.16 | 50.0061 | -30.3257
414.18 | 50.006 | -30.2121
414.2 | 50.006 | -30.1018
414.22 | 50.0059 | -29.9949
414.24 | 50.0058 | -29.8915
414.26 | 50.0057 | -29.7917
414.28 | 50.0056 | -29.6955
414.3 | 50.0055 | -29.6029
414.32 | 50.0054 | -29.5141
414.34 | 50.0053 | -29.4289
414.36 | 50.0052 | -29.3475
414.38 | 50.005 | -29.2697
414.4 | 50.0049 | -29.1956
414.42 | 50.0048 | -29.1252
414.44 | 50.0047 | -29.0583
414.46 | 50.0046 | -28.9951
414.48 | 50.0044 | -28.9354
414.5 | 50.0043 | -28.8791
414.52 | 50.0042 | -28.8264
414.54 | 50.004 | -28.777
414.56 | 50.0039 | -28.7311
414.58 | 50.0038 | -28.6884
414.6 | 50.0036 | -28.649
414.62 | 50.0035 | -28.6127
414.64 | 50.0033 | -28.5797
414.66 | 50.0032 | -28.5497
414.68 | 50.003 | -28.5228
414.7 | 50.0029 | -28.4988
414.72 | 50.0027 | -28.4778
414.74 | 50.0026 | -28.4596
414.76 | 50.0024 | -28.4442
414.78 | 50.0023 | -28.4316
414.8 | 50.0021 | -28.4217
414.82 | 50.002 | -28.4145
414.84 | 50.0018 | -28.4098
414.86 | 50.0017 | -28.4076
414.88 | 50.0015 | -28.408
414.9 | 50.0014 | -28.4107
414.92 | 50.0012 | -28.4158
414.94 | 50.001 | -28.4232
414.96 | 50.0009 | -28.4329
414.98 | 50.0007 | -28.4448
415 | 50.0006 | -28.4588
415.02 | 50.0004 | -28.4749
415.04 | 50.0003 | -28.493
415.06 | 50.0001 | -28.5131
415.08 | 50 | -28.5352
415.1 | 49.9998 | -28.5592
415.12 | 49.9996 | -28.585
415.14 | 49.9995 | -28.6125
415.16 | 49.9993 | -28.6418
415.18 | 49.9992 | -28.6728
415.2 | 49.999 | -28.7054
415.22 | 49.9989 | -28.7396
415.24 | 49.9987 | -28.7754
415.26 | 49.9986 | -28.8126
415.28 | 49.9984 | -28.8513
415.3 | 49.9983 | -28.8914
415.32 | 49.9981 | -28.9328
415.34 | 49.998 | -28.9756
415.36 | 49.9978 | -29.0196
415.38 | 49.9977 | -29.0648
415.4 | 49.9976 | -29.1112
415.42 | 49.9974 | -29.1587
415.44 | 49.9973 | -29.2073
415.46 | 49.9971 | -29.257
415.48 | 49.997 | -29.3076
415.5 | 49.9969 | -29.3593
415.52 | 49.9967 | -29.4118
415.54 | 49.9966 | -29.4652
415.56 | 49.9965 | -29.5195
415.58 | 49.9963 | -29.5746
415.6 | 49.9962 | -29.6304
415.62 | 49.9961 | -29.687
415.64 | 49.996 | -29.7443
415.66 | 49.9958 | -29.8022
415.68 | 49.9957 | -29.8607
415.7 | 49.9956 | -29.9199
415.72 | 49.9955 | -29.9795
415.74 | 49.9953 | -30.0397
415.76 | 49.9952 | -30.1004
415.78 | 49.9951 | -30.1615
415.8 | 49.995 | -30.223
415.82 | 49.9949 | -30.2849
415.84 | 49.9948 | -30.3472
415.86 | 49.9947 | -30.4098
415.88 | 49.9946 | -30.4726
415.9 | 49.9945 | -30.5357
415.92 | 49.9944 | -30.5991
415.94 | 49.9943 | -30.6626
415.96 | 49.9942 | -30.7264
415.98 | 49.9941 | -30.7902
416 | 49.994 | -30.8542
416.02 | 49.9939 | -30.9183
416.04 | 49.9938 | -30.9824
416.06 | 49.9937 | -31.0466
416.08 | 49.9936 | -31.1108
416.1 | 49.9935 | -31.175
416.12 | 49.9934 | -31.2391
416.14 | 49.9934 | -31.3032
416.16 | 49.9933 | -31.3672
416.18 | 49.9932 | -31.4311
416.2 | 49.9931 | -31.4949
416.22 | 49.993 | -31.5585
416.24 | 49.993 | -31.622
416.26 | 49.9929 | -31.6853
416.28 | 49.9928 | -31.7484
416.3 | 49.9928 | -31.8112
416.32 | 49.9927 | -31.8738
416.34 | 49.9926 | -31.9362
416.36 | 49.9926 | -31.9982
416.38 | 49.9925 | -32.06
416.4 | 49.9924 | -32.1215
416.42 | 49.9924 | -32.1826
416.44 | 49.9923 | -32.2434
416.46 | 49.9923 | -32.3038
416.48 | 49.9922 | -32.3639
416.5 | 49.9922 | -32.4235
416.52 | 49.9921 | -32.4828
416.54 | 49.9921 | -32.5416
416.56 | 49.992 | -32.6001
416.58 | 49.992 | -32.6581
416.6 | 49.9919 | -32.7156
416.62 | 49.9919 | -32.7727
416.64 | 49.9918 | -32.8293
416.66 | 49.9918 | -32.8854
416.68 | 49.9918 | -32.941
416.7 | 49.9917 | -32.9961
416.72 | 49.9917 | -33.0508
416.74 | 49.9917 | -33.1049
416.76 | 49.9916 | -33.1584
416.78 | 49.9916 | -33.2115
416.8 | 49.9916 | -33.264
416.82 | 49.9916 | -33.3159
416.84 | 49.9915 | -33.3673
416.86 | 49.9915 | -33.4181
416.88 | 49.9915 | -33.4684
416.9 | 49.9915 | -33.518
416.92 | 49.9914 | -33.5671
416.94 | 49.9914 | -33.6157
416.96 | 49.9914 | -33.6636
416.98 | 49.9914 | -33.7109
417 | 49.9914 | -33.7577
417.02 | 49.9914 | -33.8048
417.04 | 49.9915 | -33.853
417.06 | 49.9916 | -33.9016
417.08 | 49.9916 | -33.9505
417.1 | 49.9917 | -33.9992
417.12 | 49.9918 | -34.0475
417.14 | 49.9918 | -34.0952
417.16 | 49.9919 | -34.1422
417.18 | 49.9919 | -34.1883
417.2 | 49.992 | -34.2334
417.22 | 49.9921 | -34.2776
417.24 | 49.9921 | -34.3206
417.26 | 49.9922 | -34.3626
417.28 | 49.9923 | -34.4035
417.3 | 49.9923 | -34.4433
417.32 | 49.9924 | -34.482
417.34 | 49.9925 | -34.5196
417.36 | 49.9925 | -34.5562
417.38 | 49.9926 | -34.5919
417.4 | 49.9926 | -34.6266
417.42 | 49.9927 | -34.6604
417.44 | 49.9928 | -34.6933
417.46 | 49.9928 | -34.7255
417.48 | 49.9929 | -34.7569
417.5 | 49.9929 | -34.7876
417.52 | 49.993 | -34.8176
417.54 | 49.9931 | -34.8471
417.56 | 49.9931 | -34.876
417.58 | 49.9932 | -34.9045
417.6 | 49.9932 | -34.9324
417.62 | 49.9933 | -34.96
417.64 | 49.9934 | -34.9873
417.66 | 49.9934 | -35.0143
417.68 | 49.9935 | -35.041
417.7 | 49.9935 | -35.0675
417.72 | 49.9936 | -35.0938
417.74 | 49.9936 | -35.12
417.76 | 49.9937 | -35.1462
417.78 | 49.9937 | -35.1723
417.8 | 49.9938 | -35.1983
417.82 | 49.9938 | -35.2244
417.84 | 49.9939 | -35.2505
417.86 | 49.9939 | -35.2768
417.88 | 49.994 | -35.3031
417.9 | 49.994 | -35.3296
417.92 | 49.9941 | -35.3562
417.94 | 49.9941 | -35.383
417.96 | 49.9942 | -35.4101
417.98 | 49.9942 | -35.4374
418 | 49.9943 | -35.4649
418.02 | 49.9943 | -35.4927
418.04 | 49.9944 | -35.5209
418.06 | 49.9944 | -35.5493
418.08 | 49.9944 | -35.5781
418.1 | 49.9945 | -35.6072
418.12 | 49.9945 | -35.6367
418.14 | 49.9946 | -35.6665
418.16 | 49.9946 | -35.6967
418.18 | 49.9946 | -35.7273
418.2 | 49.9947 | -35.7584
418.22 | 49.9947 | -35.7898
418.24 | 49.9948 | -35.8217
418.26 | 49.9948 | -35.854
418.28 | 49.9948 | -35.8867
418.3 | 49.9949 | -35.9199
418.32 | 49.9949 | -35.9535
418.34 | 49.9949 | -35.9876
418.36 | 49.995 | -36.0221
418.38 | 49.995 | -36.0571
418.4 | 49.9951 | -36.0925
418.42 | 49.9951 | -36.1284
418.44 | 49.9951 | -36.1648
418.46 | 49.9952 | -36.2017
418.48 | 49.9952 | -36.239
418.5 | 49.9952 | -36.2768
418.52 | 49.9953 | -36.315
418.54 | 49.9953 | -36.3537
418.56 | 49.9953 | -36.3929
418.58 | 49.9954 | -36.4326
418.6 | 49.9954 | -36.4727
418.62 | 49.9954 | -36.5132
418.64 | 49.9955 | -36.5543
418.66 | 49.9955 | -36.5957
418.68 | 49.9955 | -36.6377
418.7 | 49.9956 | -36.68
418.72 | 49.9956 | -36.7229
418.74 | 49.9956 | -36.7661
418.76 | 49.9957 | -36.8098
418.78 | 49.9957 | -36.8539
418.8 | 49.9957 | -36.8984
418.82 | 49.9957 | -36.9434
418.84 | 49.9958 | -36.9888
418.86 | 49.9958 | -37.0345
418.88 | 49.9958 | -37.0807
418.9 | 49.9959 | -37.1273
418.92 | 49.9959 | -37.1743
418.94 | 49.9959 | -37.2216
418.96 | 49.996 | -37.2693
418.98 | 49.996 | -37.3174
419 | 49.996 | -37.3659
419.02 | 49.9961 | -37.4147
419.04 | 49.9961 | -37.4639
419.06 | 49.9961 | -37.5134
419.08 | 49.9962 | -37.5633
419.1 | 49.9962 | -37.6135
419.12 | 49.9962 | -37.664
419.14 | 49.9963 | -37.7148
419.16 | 49.9963 | -37.7659
419.18 | 49.9963 | -37.8174
419.2 | 49.9964 | -37.8691
419.22 | 49.9964 | -37.9211
419.24 | 49.9964 | -37.9734
419.26 | 49.9965 | -38.026
419.28 | 49.9965 | -38.0789
419.3 | 49.9965 | -38.132
419.32 | 49.9966 | -38.1853
419.34 | 49.9966 | -38.2389
419.36 | 49.9966 | -38.2928
419.38 | 49.9967 | -38.3468
419.4 | 49.9967 | -38.4011
419.42 | 49.9967 | -38.4557
419.44 | 49.9968 | -38.5104
419.46 | 49.9968 | -38.5653
419.48 | 49.9968 | -38.6204
419.5 | 49.9969 | -38.6757
419.52 | 49.9969 | -38.7312
419.54 | 49.9969 | -38.7869
419.56 | 49.997 | -38.8427
419.58 | 49.997 | -38.8987
419.6 | 49.9971 | -38.9548
419.62 | 49.9971 | -39.0111
419.64 | 49.9971 | -39.0676
419.66 | 49.9972 | -39.1241
419.68 | 49.9972 | -39.1808
419.7 | 49.9972 | -39.2377
419.72 | 49.9973 | -39.2946
419.74 | 49.9973 | -39.3516
419.76 | 49.9974 | -39.4088
419.78 | 49.9974 | -39.466
419.8 | 49.9974 | -39.5233
419.82 | 49.9975 | -39.5808
419.84 | 49.9975 | -39.6383
419.86 | 49.9976 | -39.6958
419.88 | 49.9976 | -39.7535
419.9 | 49.9977 | -39.8111
419.92 | 49.9977 | -39.8689
419.94 | 49.9977 | -39.9267
419.96 | 49.9978 | -39.9845
419.98 | 49.9978 | -40.0424
420 | 49.9978 | -40.1004
420.02 | 49.9977 | -40.1574
420.04 | 49.9976 | -40.2135
420.06 | 49.9975 | -40.2693
420.08 | 49.9974 | -40.3254
420.1 | 49.9973 | -40.3825
420.12 | 49.9972 | -40.4408
420.14 | 49.9971 | -40.5007
420.16 | 49.997 | -40.5624
420.18 | 49.9969 | -40.626
420.2 | 49.9968 | -40.6916
420.22 | 49.9967 | -40.7593
420.24 | 49.9966 | -40.829
420.26 | 49.9966 | -40.9007
420.28 | 49.9965 | -40.9743
420.3 | 49.9964 | -41.0498
420.32 | 49.9964 | -41.1271
420.34 | 49.9963 | -41.2059
420.36 | 49.9962 | -41.2862
420.38 | 49.9962 | -41.3679
420.4 | 49.9961 | -41.4507
420.42 | 49.9961 | -41.5345
420.44 | 49.9961 | -41.6192
420.46 | 49.996 | -41.7046
420.48 | 49.996 | -41.7905
420.5 | 49.996 | -41.8768
420.52 | 49.996 | -41.9634
420.54 | 49.996 | -42.05
420.56 | 49.9959 | -42.1365
420.58 | 49.9959 | -42.2228
420.6 | 49.9959 | -42.3088
420.62 | 49.9959 | -42.3943
420.64 | 49.996 | -42.4791
420.66 | 49.996 | -42.5632
420.68 | 49.996 | -42.6463
420.7 | 49.996 | -42.7285
420.72 | 49.996 | -42.8096
420.74 | 49.9961 | -42.8895
420.76 | 49.9961 | -42.968
420.78 | 49.9961 | -43.0451
420.8 | 49.9962 | -43.1207
420.82 | 49.9962 | -43.1947
420.84 | 49.9963 | -43.2671
420.86 | 49.9963 | -43.3377
420.88 | 49.9964 | -43.4064
420.9 | 49.9965 | -43.4733
420.92 | 49.9965 | -43.5382
420.94 | 49.9966 | -43.6011
420.96 | 49.9967 | -43.6619
420.98 | 49.9967 | -43.7206
421 | 49.9968 | -43.7771
421.02 | 49.9969 | -43.8314
421.04 | 49.997 | -43.8835
421.06 | 49.9971 | -43.9332
421.08 | 49.9972 | -43.9807
421.1 | 49.9973 | -44.0258
421.12 | 49.9974 | -44.0685
421.14 | 49.9975 | -44.1088
421.16 | 49.9976 | -44.1467
421.18 | 49.9977 | -44.1821
421.2 | 49.9978 | -44.2151
421.22 | 49.9979 | -44.2457
421.24 | 49.998 | -44.2737
421.26 | 49.9982 | -44.2993
421.28 | 49.9983 | -44.3224
421.3 | 49.9984 | -44.343
421.32 | 49.9985 | -44.3611
421.34 | 49.9987 | -44.3768
421.36 | 49.9988 | -44.3899
421.38 | 49.9989 | -44.4006
421.4 | 49.9991 | -44.4088
421.42 | 49.9992 | -44.4146
421.44 | 49.9993 | -44.4179
421.46 | 49.9995 | -44.4188
421.48 | 49.9996 | -44.4172
421.5 | 49.9998 | -44.4133
421.52 | 49.9999 | -44.4069
421.54 | 50.0001 | -44.3982
421.56 | 50.0002 | -44.3872
421.58 | 50.0004 | -44.3738
421.6 | 50.0005 | -44.3581
421.62 | 50.0007 | -44.3401
421.64 | 50.0008 | -44.3199
421.66 | 50.001 | -44.2975
421.68 | 50.0011 | -44.2728
421.7 | 50.0013 | -44.2459
421.72 | 50.0014 | -44.2169
421.74 | 50.0016 | -44.1858
421.76 | 50.0017 | -44.1526
421.78 | 50.0019 | -44.1173
421.8 | 50.002 | -44.08
421.82 | 50.0022 | -44.0407
421.84 | 50.0024 | -43.9994
421.86 | 50.0025 | -43.9562
421.88 | 50.0027 | -43.911
421.9 | 50.0028 | -43.864
421.92 | 50.003 | -43.8151
421.94 | 50.0031 | -43.7645
421.96 | 50.0033 | -43.7121
421.98 | 50.0035 | -43.6579
422 | 50.0036 | -43.602
422.02 | 50.0038 | -43.5445
422.04 | 50.0039 | -43.4853
422.06 | 50.0041 | -43.4245
422.08 | 50.0042 | -43.3622
422.1 | 50.0044 | -43.2983
422.12 | 50.0045 | -43.233
422.14 | 50.0047 | -43.1662
422.16 | 50.0048 | -43.098
422.18 | 50.005 | -43.0284
422.2 | 50.0052 | -42.9574
422.22 | 50.0053 | -42.8851
422.24 | 50.0055 | -42.8116
422.26 | 50.0056 | -42.7368
422.28 | 50.0057 | -42.6608
422.3 | 50.0059 | -42.5837
422.32 | 50.006 | -42.5054
422.34 | 50.0062 | -42.426
422.36 | 50.0063 | -42.3456
422.38 | 50.0065 | -42.2641
422.4 | 50.0066 | -42.1816
422.42 | 50.0067 | -42.0982
422.44 | 50.0069 | -42.0139
422.46 | 50.007 | -41.9286
422.48 | 50.0072 | -41.8425
422.5 | 50.0073 | -41.7556
422.52 | 50.0074 | -41.6679
422.54 | 50.0076 | -41.5794
422.56 | 50.0077 | -41.4902
422.58 | 50.0078 | -41.4004
422.6 | 50.0079 | -41.3098
422.62 | 50.0081 | -41.2187
422.64 | 50.0082 | -41.1269
422.66 | 50.0083 | -41.0346
422.68 | 50.0084 | -40.9417
422.7 | 50.0086 | -40.8483
422.72 | 50.0087 | -40.7545
422.74 | 50.0088 | -40.6602
422.76 | 50.0089 | -40.5655
422.78 | 50.009 | -40.4704
422.8 | 50.0091 | -40.375
422.82 | 50.0092 | -40.2792
422.84 | 50.0093 | -40.1831
422.86 | 50.0094 | -40.0867
422.88 | 50.0096 | -39.9901
422.9 | 50.0097 | -39.8933
422.92 | 50.0098 | -39.7963
422.94 | 50.0099 | -39.6991
422.96 | 50.01 | -39.6017
422.98 | 50.0101 | -39.5043
423 | 50.0102 | -39.4067
423.02 | 50.0103 | -39.309
423.04 | 50.0104 | -39.2109
423.06 | 50.0106 | -39.1124
423.08 | 50.0107 | -39.0133
423.1 | 50.0108 | -38.9136
423.12 | 50.0109 | -38.8132
423.14 | 50.011 | -38.7124
423.16 | 50.0111 | -38.611
423.18 | 50.0112 | -38.5093
423.2 | 50.0112 | -38.4072
423.22 | 50.0113 | -38.3051
423.24 | 50.0114 | -38.2029
423.26 | 50.0114 | -38.1009
423.28 | 50.0115 | -37.9992
423.3 | 50.0115 | -37.8979
423.32 | 50.0115 | -37.7973
423.34 | 50.0116 | -37.6975
423.36 | 50.0116 | -37.5986
423.38 | 50.0116 | -37.5009
423.4 | 50.0116 | -37.4045
423.42 | 50.0116 | -37.3095
423.44 | 50.0116 | -37.216
423.46 | 50.0115 | -37.1244
423.48 | 50.0115 | -37.0346
423.5 | 50.0115 | -36.9468
423.52 | 50.0114 | -36.8611
423.54 | 50.0114 | -36.7778
423.56 | 50.0113 | -36.6968
423.58 | 50.0113 | -36.6184
423.6 | 50.0112 | -36.5426
423.62 | 50.0111 | -36.4695
423.64 | 50.0111 | -36.3993
423.66 | 50.011 | -36.3319
423.68 | 50.0109 | -36.2676
423.7 | 50.0108 | -36.2064
423.72 | 50.0107 | -36.1483
423.74 | 50.0106 | -36.0935
423.76 | 50.0104 | -36.0419
423.78 | 50.0103 | -35.9938
423.8 | 50.0102 | -35.949
423.82 | 50.0101 | -35.9077
423.84 | 50.0099 | -35.87
423.86 | 50.0098 | -35.8357
423.88 | 50.0096 | -35.8051
423.9 | 50.0095 | -35.7781
423.92 | 50.0093 | -35.7548
423.94 | 50.0092 | -35.7352
423.96 | 50.009 | -35.7192
423.98 | 50.0088 | -35.707
424 | 50.0086 | -35.6985
424.02 | 50.0085 | -35.6937
424.04 | 50.0083 | -35.6927
424.06 | 50.0081 | -35.6954
424.08 | 50.0079 | -35.7019
424.1 | 50.0077 | -35.7122
424.12 | 50.0075 | -35.7262
424.14 | 50.0073 | -35.7439
424.16 | 50.0071 | -35.7654
424.18 | 50.0069 | -35.7906
424.2 | 50.0067 | -35.8195
424.22 | 50.0065 | -35.852
424.24 | 50.0063 | -35.8882
424.26 | 50.006 | -35.9281
424.28 | 50.0058 | -35.9716
424.3 | 50.0056 | -36.0187
424.32 | 50.0054 | -36.0693
424.34 | 50.0051 | -36.1235
424.36 | 50.0049 | -36.1811
424.38 | 50.0047 | -36.2423
424.4 | 50.0044 | -36.3068
424.42 | 50.0042 | -36.3748
424.44 | 50.004 | -36.4461
424.46 | 50.0037 | -36.5208
424.48 | 50.0035 | -36.5987
424.5 | 50.0032 | -36.6799
424.52 | 50.003 | -36.7643
424.54 | 50.0028 | -36.8518
424.56 | 50.0025 | -36.9424
424.58 | 50.0023 | -37.0361
424.6 | 50.002 | -37.1329
424.62 | 50.0018 | -37.2326
424.64 | 50.0015 | -37.3352
424.66 | 50.0013 | -37.4407
424.68 | 50.001 | -37.5491
424.7 | 50.0008 | -37.6602
424.72 | 50.0006 | -37.774
424.74 | 50.0003 | -37.8906
424.76 | 50.0001 | -38.0097
424.78 | 49.9998 | -38.1315
424.8 | 49.9996 | -38.2558
424.82 | 49.9993 | -38.3825
424.84 | 49.9991 | -38.5117
424.86 | 49.9988 | -38.6432
424.88 | 49.9986 | -38.7771
424.9 | 49.9983 | -38.9132
424.92 | 49.9981 | -39.0516
424.94 | 49.9979 | -39.1921
424.96 | 49.9976 | -39.3347
424.98 | 49.9974 | -39.4794
425 | 49.9971 | -39.6261
425.02 | 49.9969 | -39.7747
425.04 | 49.9967 | -39.9253
425.06 | 49.9964 | -40.0776
425.08 | 49.9962 | -40.2318
425.1 | 49.996 | -40.3877
425.12 | 49.9957 | -40.5453
425.14 | 49.9955 | -40.7046
425.16 | 49.9953 | -40.8654
425.18 | 49.995 | -41.0277
425.2 | 49.9948 | -41.1916
425.22 | 49.9946 | -41.3568
425.24 | 49.9944 | -41.5235
425.26 | 49.9942 | -41.6915
425.28 | 49.9939 | -41.8608
425.3 | 49.9937 | -42.0313
425.32 | 49.9935 | -42.203
425.34 | 49.9933 | -42.3758
425.36 | 49.9931 | -42.5497
425.38 | 49.9929 | -42.7246
425.4 | 49.9927 | -42.9006
425.42 | 49.9925 | -43.0775
425.44 | 49.9923 | -43.2553
425.46 | 49.9921 | -43.4339
425.48 | 49.9919 | -43.6134
425.5 | 49.9917 | -43.7936
425.52 | 49.9915 | -43.9745
425.54 | 49.9913 | -44.1562
425.56 | 49.9911 | -44.3384
425.58 | 49.9909 | -44.5213
425.6 | 49.9907 | -44.7046
425.62 | 49.9906 | -44.8886
425.64 | 49.9904 | -45.0729
425.66 | 49.9902 | -45.2577
425.68 | 49.99 | -45.4429
425.7 | 49.9899 | -45.6285
425.72 | 49.9897 | -45.8143
425.74 | 49.9895 | -46.0004
425.76 | 49.9894 | -46.1868
425.78 | 49.9892 | -46.3734
425.8 | 49.989 | -46.5601
425.82 | 49.9889 | -46.747
425.84 | 49.9887 | -46.934
425.86 | 49.9886 | -47.121
425.88 | 49.9884 | -47.308
425.9 | 49.9883 | -47.4951
425.92 | 49.9881 | -47.6821
425.94 | 49.988 | -47.8691
425.96 | 49.9879 | -48.056
425.98 | 49.9877 | -48.2427
426 | 49.9876 | -48.4293
426.02 | 49.9875 | -48.6157
426.04 | 49.9874 | -48.8016
426.06 | 49.9873 | -48.9868
426.08 | 49.9873 | -49.1712
426.1 | 49.9872 | -49.3546
426.12 | 49.9871 | -49.5368
426.14 | 49.9871 | -49.7178
426.16 | 49.987 | -49.8973
426.18 | 49.987 | -50.0753
426.2 | 49.9869 | -50.2516
426.22 | 49.9869 | -50.4263
426.24 | 49.9868 | -50.5991
426.26 | 49.9868 | -50.7701
426.28 | 49.9868 | -50.9392
426.3 | 49.9868 | -51.1063
426.32 | 49.9867 | -51.2713
426.34 | 49.9867 | -51.4343
426.36 | 49.9867 | -51.5951
426.38 | 49.9867 | -51.7537
426.4 | 49.9867 | -51.9102
426.42 | 49.9867 | -52.0644
426.44 | 49.9867 | -52.2163
426.46 | 49.9867 | -52.366
426.48 | 49.9867 | -52.5134
426.5 | 49.9867 | -52.6585
426.52 | 49.9868 | -52.8012
426.54 | 49.9868 | -52.9416
426.56 | 49.9868 | -53.0797
426.58 | 49.9868 | -53.2154
426.6 | 49.9869 | -53.3487
426.62 | 49.9869 | -53.4797
426.64 | 49.987 | -53.6083
426.66 | 49.987 | -53.7345
426.68 | 49.987 | -53.8584
426.7 | 49.9871 | -53.9799
426.72 | 49.9871 | -54.0991
426.74 | 49.9872 | -54.2159
426.76 | 49.9873 | -54.3303
426.78 | 49.9873 | -54.4425
426.8 | 49.9874 | -54.5523
426.82 | 49.9874 | -54.6598
426.84 | 49.9875 | -54.765
426.86 | 49.9876 | -54.868
426.88 | 49.9876 | -54.9686
426.9 | 49.9877 | -55.067
426.92 | 49.9878 | -55.1632
426.94 | 49.9879 | -55.2571
426.96 | 49.9879 | -55.3489
426.98 | 49.988 | -55.4385
427 | 49.9881 | -55.5259
427.02 | 49.9882 | -55.6112
427.04 | 49.9883 | -55.6943
427.06 | 49.9884 | -55.7754
427.08 | 49.9884 | -55.8543
427.1 | 49.9885 | -55.9313
427.12 | 49.9886 | -56.0062
427.14 | 49.9887 | -56.0791
427.16 | 49.9888 | -56.15
427.18 | 49.9889 | -56.2189
427.2 | 49.989 | -56.286
427.22 | 49.9891 | -56.3511
427.24 | 49.9892 | -56.4144
427.26 | 49.9893 | -56.4758
427.28 | 49.9894 | -56.5354
427.3 | 49.9895 | -56.5932
427.32 | 49.9896 | -56.6492
427.34 | 49.9897 | -56.7035
427.36 | 49.9898 | -56.7561
427.38 | 49.9899 | -56.807
427.4 | 49.99 | -56.8562
427.42 | 49.9901 | -56.9039
427.44 | 49.9902 | -56.9499
427.46 | 49.9903 | -56.9944
427.48 | 49.9904 | -57.0373
427.5 | 49.9905 | -57.0788
427.52 | 49.9906 | -57.1187
427.54 | 49.9907 | -57.1572
427.56 | 49.9908 | -57.1943
427.58 | 49.9909 | -57.2301
427.6 | 49.991 | -57.2644
427.62 | 49.9911 | -57.2975
427.64 | 49.9912 | -57.3292
427.66 | 49.9913 | -57.3597
427.68 | 49.9914 | -57.3889
427.7 | 49.9915 | -57.417
427.72 | 49.9916 | -57.4438
427.74 | 49.9917 | -57.4696
427.76 | 49.9918 | -57.4942
427.78 | 49.9919 | -57.5177
427.8 | 49.992 | -57.5401
427.82 | 49.9921 | -57.5616
427.84 | 49.9922 | -57.582
427.86 | 49.9923 | -57.6015
427.88 | 49.9924 | -57.62
427.9 | 49.9925 | -57.6376
427.92 | 49.9926 | -57.6544
427.94 | 49.9927 | -57.6702
427.96 | 49.9928 | -57.6853
427.98 | 49.9929 | -57.6995
428 | 49.993 | -57.713
428.02 | 49.9931 | -57.7258
428.04 | 49.9931 | -57.7378
428.06 | 49.9932 | -57.7491
428.08 | 49.9933 | -57.7598
428.1 | 49.9934 | -57.7699
428.12 | 49.9935 | -57.7793
428.14 | 49.9936 | -57.7881
428.16 | 49.9937 | -57.7964
428.18 | 49.9937 | -57.8042
428.2 | 49.9938 | -57.8115
428.22 | 49.9939 | -57.8182
428.24 | 49.994 | -57.8246
428.26 | 49.9941 | -57.8305
428.28 | 49.9941 | -57.8359
428.3 | 49.9942 | -57.841
428.32 | 49.9943 | -57.8458
428.34 | 49.9944 | -57.8502
428.36 | 49.9944 | -57.8543
428.38 | 49.9945 | -57.858
428.4 | 49.9946 | -57.8616
428.42 | 49.9946 | -57.8648
428.44 | 49.9947 | -57.8679
428.46 | 49.9948 | -57.8707
428.48 | 49.9948 | -57.8734
428.5 | 49.9949 | -57.8758
428.52 | 49.995 | -57.8782
428.54 | 49.995 | -57.8804
428.56 | 49.9951 | -57.8825
428.58 | 49.9951 | -57.8845
428.6 | 49.9952 | -57.8865
428.62 | 49.9953 | -57.8883
428.64 | 49.9953 | -57.8902
428.66 | 49.9954 | -57.8921
428.68 | 49.9954 | -57.8939
428.7 | 49.9955 | -57.8958
428.72 | 49.9955 | -57.8977
428.74 | 49.9956 | -57.8996
428.76 | 49.9956 | -57.9016
428.78 | 49.9957 | -57.9037
428.8 | 49.9957 | -57.9059
428.82 | 49.9957 | -57.9082
428.84 | 49.9958 | -57.9107
428.86 | 49.9958 | -57.9132
428.88 | 49.9959 | -57.916
428.9 | 49.9959 | -57.9189
428.92 | 49.9959 | -57.9219
428.94 | 49.996 | -57.9252
428.96 | 49.996 | -57.9286
428.98 | 49.996 | -57.9323
429 | 49.9961 | -57.9362
429.02 | 49.9961 | -57.9393
429.04 | 49.9961 | -57.9406
429.06 | 49.9961 | -57.9404
429.08 | 49.9962 | -57.9388
429.1 | 49.9962 | -57.9359
429.12 | 49.9962 | -57.9319
429.14 | 49.9962 | -57.9268
429.16 | 49.9962 | -57.9207
429.18 | 49.9963 | -57.9137
429.2 | 49.9963 | -57.9059
429.22 | 49.9963 | -57.8973
429.24 | 49.9963 | -57.8879
429.26 | 49.9963 | -57.8778
429.28 | 49.9964 | -57.867
429.3 | 49.9964 | -57.8555
429.32 | 49.9964 | -57.8433
429.34 | 49.9964 | -57.8305
429.36 | 49.9964 | -57.8171
429.38 | 49.9965 | -57.8031
429.4 | 49.9965 | -57.7885
429.42 | 49.9965 | -57.7733
429.44 | 49.9965 | -57.7575
429.46 | 49.9965 | -57.7412
429.48 | 49.9965 | -57.7242
429.5 | 49.9966 | -57.7068
429.52 | 49.9966 | -57.6887
429.54 | 49.9966 | -57.6701
429.56 | 49.9966 | -57.651
429.58 | 49.9966 | -57.6314
429.6 | 49.9966 | -57.6112
429.62 | 49.9966 | -57.5905
429.64 | 49.9967 | -57.5693
429.66 | 49.9967 | -57.5476
429.68 | 49.9967 | -57.5254
429.7 | 49.9967 | -57.5027
429.72 | 49.9967 | -57.4795
429.74 | 49.9967 | -57.4558
429.76 | 49.9967 | -57.4317
429.78 | 49.9967 | -57.4071
429.8 | 49.9967 | -57.3821
429.82 | 49.9967 | -57.3566
429.84 | 49.9967 | -57.3308
429.86 | 49.9967 | -57.3044
429.88 | 49.9968 | -57.2777
429.9 | 49.9968 | -57.2506
429.92 | 49.9968 | -57.2231
429.94 | 49.9968 | -57.1953
429.96 | 49.9968 | -57.167
429.98 | 49.9968 | -57.1384
430 | 49.9968 | -57.1095
430.02 | 49.9968 | -57.0803
430.04 | 49.9968 | -57.0507
430.06 | 49.9968 | -57.0208
430.08 | 49.9967 | -56.9906
430.1 | 49.9967 | -56.9602
430.12 | 49.9967 | -56.9295
430.14 | 49.9967 | -56.8985
430.16 | 49.9967 | -56.8673
430.18 | 49.9967 | -56.8359
430.2 | 49.9967 | -56.8042
430.22 | 49.9967 | -56.7724
430.24 | 49.9967 | -56.7403
430.26 | 49.9967 | -56.7081
430.28 | 49.9967 | -56.6757
430.3 | 49.9966 | -56.6431
430.32 | 49.9966 | -56.6104
430.34 | 49.9966 | -56.5776
430.36 | 49.9966 | -56.5447
430.38 | 49.9966 | -56.5116
430.4 | 49.9966 | -56.4785
430.42 | 49.9965 | -56.4452
430.44 | 49.9965 | -56.4119
430.46 | 49.9965 | -56.3786
430.48 | 49.9965 | -56.3452
430.5 | 49.9965 | -56.3117
430.52 | 49.9964 | -56.2783
430.54 | 49.9964 | -56.2448
430.56 | 49.9964 | -56.2113
430.58 | 49.9964 | -56.1778
430.6 | 49.9963 | -56.1444
430.62 | 49.9963 | -56.1109
430.64 | 49.9963 | -56.0775
430.66 | 49.9962 | -56.0442
430.68 | 49.9962 | -56.0109
430.7 | 49.9962 | -55.9777
430.72 | 49.9961 | -55.9446
430.74 | 49.9961 | -55.9115
430.76 | 49.9961 | -55.8786
430.78 | 49.996 | -55.8457
430.8 | 49.996 | -55.813
430.82 | 49.9959 | -55.7804
430.84 | 49.9959 | -55.7479
430.86 | 49.9959 | -55.7156
430.88 | 49.9958 | -55.6834
430.9 | 49.9958 | -55.6513
430.92 | 49.9957 | -55.6195
430.94 | 49.9957 | -55.5878
430.96 | 49.9957 | -55.5563
430.98 | 49.9956 | -55.5249
431 | 49.9956 | -55.4938
431.02 | 49.9955 | -55.4628
431.04 | 49.9955 | -55.4321
431.06 | 49.9954 | -55.4015
431.08 | 49.9954 | -55.3712
431.1 | 49.9953 | -55.3411
431.12 | 49.9953 | -55.3112
431.14 | 49.9952 | -55.2816
431.16 | 49.9952 | -55.2522
431.18 | 49.9951 | -55.223
431.2 | 49.9951 | -55.1941
431.22 | 49.995 | -55.1655
431.24 | 49.9949 | -55.1371
431.26 | 49.9949 | -55.1089
431.28 | 49.9948 | -55.081
431.3 | 49.9948 | -55.0534
431.32 | 49.9947 | -55.0261
431.34 | 49.9947 | -54.999
431.36 | 49.9946 | -54.9722
431.38 | 49.9945 | -54.9457
431.4 | 49.9945 | -54.9195
431.42 | 49.9944 | -54.8935
431.44 | 49.9943 | -54.8679
431.46 | 49.9943 | -54.8425
431.48 | 49.9942 | -54.8174
431.5 | 49.9942 | -54.7927
431.52 | 49.9941 | -54.7682
431.54 | 49.994 | -54.744
431.56 | 49.994 | -54.7201
431.58 | 49.9939 | -54.6965
431.6 | 49.9938 | -54.6732
431.62 | 49.9937 | -54.6502
431.64 | 49.9937 | -54.6276
431.66 | 49.9936 | -54.6052
431.68 | 49.9935 | -54.5831
431.7 | 49.9935 | -54.5613
431.72 | 49.9934 | -54.5399
431.74 | 49.9933 | -54.5187
431.76 | 49.9933 | -54.4979
431.78 | 49.9932 | -54.4773
431.8 | 49.9931 | -54.4571
431.82 | 49.993 | -54.4371
431.84 | 49.993 | -54.4175
431.86 | 49.9929 | -54.3981
431.88 | 49.9928 | -54.3791
431.9 | 49.9927 | -54.3603
431.92 | 49.9927 | -54.3419
431.94 | 49.9926 | -54.3237
431.96 | 49.9925 | -54.3059
431.98 | 49.9924 | -54.2883
432 | 49.9923 | -54.271
432.02 | 49.9922 | -54.2547
432.04 | 49.9921 | -54.24
432.06 | 49.9919 | -54.2271
432.08 | 49.9918 | -54.2162
432.1 | 49.9917 | -54.2074
432.12 | 49.9915 | -54.2007
432.14 | 49.9914 | -54.1961
432.16 | 49.9913 | -54.1938
432.18 | 49.9911 | -54.1937
432.2 | 49.991 | -54.1958
432.22 | 49.9908 | -54.2001
432.24 | 49.9907 | -54.2066
432.26 | 49.9906 | -54.2152
432.28 | 49.9904 | -54.2259
432.3 | 49.9903 | -54.2386
432.32 | 49.9902 | -54.2534
432.34 | 49.99 | -54.27
432.36 | 49.9899 | -54.2885
432.38 | 49.9897 | -54.3089
432.4 | 49.9896 | -54.3309
432.42 | 49.9895 | -54.3547
432.44 | 49.9893 | -54.38
432.46 | 49.9892 | -54.4069
432.48 | 49.9891 | -54.4353
432.5 | 49.989 | -54.4651
432.52 | 49.9888 | -54.4962
432.54 | 49.9887 | -54.5287
432.56 | 49.9886 | -54.5623
432.58 | 49.9885 | -54.5971
432.6 | 49.9883 | -54.6329
432.62 | 49.9882 | -54.6699
432.64 | 49.9881 | -54.7077
432.66 | 49.988 | -54.7465
432.68 | 49.9878 | -54.7862
432.7 | 49.9877 | -54.8266
432.72 | 49.9876 | -54.8678
432.74 | 49.9875 | -54.9098
432.76 | 49.9874 | -54.9523
432.78 | 49.9873 | -54.9954
432.8 | 49.9872 | -55.0391
432.82 | 49.9871 | -55.0833
432.84 | 49.9869 | -55.128
432.86 | 49.9868 | -55.173
432.88 | 49.9867 | -55.2185
432.9 | 49.9866 | -55.2642
432.92 | 49.9865 | -55.3103
432.94 | 49.9864 | -55.3566
432.96 | 49.9863 | -55.4031
432.98 | 49.9862 | -55.4498
433 | 49.9861 | -55.4966
433.02 | 49.986 | -55.5435
433.04 | 49.986 | -55.5905
433.06 | 49.9859 | -55.6375
433.08 | 49.9858 | -55.6846
433.1 | 49.9857 | -55.7316
433.12 | 49.9856 | -55.7785
433.14 | 49.9855 | -55.8254
433.16 | 49.9854 | -55.8722
433.18 | 49.9854 | -55.9189
433.2 | 49.9853 | -55.9654
433.22 | 49.9852 | -56.0117
433.24 | 49.9851 | -56.0578
433.26 | 49.985 | -56.1037
433.28 | 49.985 | -56.1493
433.3 | 49.9849 | -56.1947
433.32 | 49.9848 | -56.2398
433.34 | 49.9848 | -56.2846
433.36 | 49.9847 | -56.329
433.38 | 49.9846 | -56.3732
433.4 | 49.9846 | -56.4169
433.42 | 49.9845 | -56.4603
433.44 | 49.9844 | -56.5033
433.46 | 49.9844 | -56.5459
433.48 | 49.9843 | -56.5881
433.5 | 49.9843 | -56.6298
433.52 | 49.9842 | -56.6711
433.54 | 49.9842 | -56.712
433.56 | 49.9841 | -56.7523
433.58 | 49.9841 | -56.7922
433.6 | 49.984 | -56.8317
433.62 | 49.984 | -56.8706
433.64 | 49.9839 | -56.909
433.66 | 49.9839 | -56.9469
433.68 | 49.9838 | -56.9842
433.7 | 49.9838 | -57.0211
433.72 | 49.9837 | -57.0574
433.74 | 49.9837 | -57.0931
433.76 | 49.9836 | -57.1283
433.78 | 49.9836 | -57.163
433.8 | 49.9836 | -57.197
433.82 | 49.9835 | -57.2306
433.84 | 49.9835 | -57.2635
433.86 | 49.9835 | -57.2959
433.88 | 49.9834 | -57.3277
433.9 | 49.9834 | -57.3589
433.92 | 49.9834 | -57.3895
433.94 | 49.9833 | -57.4195
433.96 | 49.9833 | -57.449
433.98 | 49.9833 | -57.4779
434 | 49.9832 | -57.5061
434.02 | 49.9832 | -57.5338
434.04 | 49.9832 | -57.5609
434.06 | 49.9832 | -57.5874
434.08 | 49.9831 | -57.6133
434.1 | 49.9831 | -57.6386
434.12 | 49.9831 | -57.6634
434.14 | 49.9831 | -57.6875
434.16 | 49.9831 | -57.7111
434.18 | 49.983 | -57.734
434.2 | 49.983 | -57.7564
434.22 | 49.983 | -57.7782
434.24 | 49.983 | -57.7994
434.26 | 49.983 | -57.82
434.28 | 49.9829 | -57.8401
434.3 | 49.9829 | -57.8596
434.32 | 49.9829 | -57.8785
434.34 | 49.9829 | -57.8968
434.36 | 49.9829 | -57.9146
434.38 | 49.9829 | -57.9319
434.4 | 49.9829 | -57.9486
434.42 | 49.9828 | -57.9647
434.44 | 49.9828 | -57.9803
434.46 | 49.9828 | -57.9953
434.48 | 49.9828 | -58.0098
434.5 | 49.9828 | -58.0238
434.52 | 49.9828 | -58.0373
434.54 | 49.9828 | -58.0502
434.56 | 49.9828 | -58.0626
434.58 | 49.9828 | -58.0745
434.6 | 49.9828 | -58.0859
434.62 | 49.9827 | -58.0968
434.64 | 49.9827 | -58.1072
434.66 | 49.9827 | -58.1172
434.68 | 49.9827 | -58.1266
434.7 | 49.9827 | -58.1356
434.72 | 49.9827 | -58.1441
434.74 | 49.9827 | -58.1522
434.76 | 49.9827 | -58.1597
434.78 | 49.9827 | -58.1669
434.8 | 49.9827 | -58.1736
434.82 | 49.9827 | -58.1799
434.84 | 49.9827 | -58.1857
434.86 | 49.9827 | -58.1911
434.88 | 49.9827 | -58.1961
434.9 | 49.9827 | -58.2007
434.92 | 49.9827 | -58.2049
434.94 | 49.9826 | -58.2087
434.96 | 49.9826 | -58.2121
434.98 | 49.9826 | -58.2151
435 | 49.9826 | -58.2178
435.02 | 49.9826 | -58.2206
435.04 | 49.9826 | -58.2243
435.06 | 49.9826 | -58.2286
435.08 | 49.9825 | -58.2338
435.1 | 49.9825 | -58.2397
435.12 | 49.9825 | -58.2464
435.14 | 49.9825 | -58.2539
435.16 | 49.9824 | -58.2621
435.18 | 49.9824 | -58.2712
435.2 | 49.9824 | -58.2811
435.22 | 49.9824 | -58.2918
435.24 | 49.9823 | -58.3033
435.26 | 49.9823 | -58.3157
435.28 | 49.9823 | -58.3288
435.3 | 49.9822 | -58.3428
435.32 | 49.9822 | -58.3576
435.34 | 49.9822 | -58.3733
435.36 | 49.9821 | -58.3898
435.38 | 49.9821 | -58.4071
435.4 | 49.982 | -58.4252
435.42 | 49.982 | -58.4442
435.44 | 49.982 | -58.464
435.46 | 49.9819 | -58.4846
435.48 | 49.9819 | -58.5061
435.5 | 49.9818 | -58.5283
435.52 | 49.9818 | -58.5514
435.54 | 49.9817 | -58.5753
435.56 | 49.9817 | -58.6001
435.58 | 49.9817 | -58.6256
435.6 | 49.9816 | -58.6519
435.62 | 49.9816 | -58.679
435.64 | 49.9815 | -58.7069
435.66 | 49.9815 | -58.7356
435.68 | 49.9814 | -58.765
435.7 | 49.9814 | -58.7952
435.72 | 49.9813 | -58.8262
435.74 | 49.9813 | -58.8579
435.76 | 49.9812 | -58.8904
435.78 | 49.9812 | -58.9236
435.8 | 49.9812 | -58.9575
435.82 | 49.9811 | -58.9922
435.84 | 49.9811 | -59.0275
435.86 | 49.981 | -59.0636
435.88 | 49.981 | -59.1003
435.9 | 49.9809 | -59.1377
435.92 | 49.9809 | -59.1758
435.94 | 49.9808 | -59.2145
435.96 | 49.9808 | -59.2539
435.98 | 49.9807 | -59.2939
436 | 49.9807 | -59.3345
436.02 | 49.9806 | -59.3757
436.04 | 49.9806 | -59.4176
436.06 | 49.9805 | -59.46
436.08 | 49.9805 | -59.503
436.1 | 49.9804 | -59.5466
436.12 | 49.9804 | -59.5907
436.14 | 49.9803 | -59.6354
436.16 | 49.9803 | -59.6806
436.18 | 49.9802 | -59.7264
436.2 | 49.9802 | -59.7726
436.22 | 49.9801 | -59.8193
436.24 | 49.9801 | -59.8666
436.26 | 49.98 | -59.9143
436.28 | 49.98 | -59.9624
436.3 | 49.9799 | -60.0111
436.32 | 49.9799 | -60.0601
436.34 | 49.9798 | -60.1096
436.36 | 49.9798 | -60.1595
436.38 | 49.9798 | -60.2098
436.4 | 49.9797 | -60.2605
436.42 | 49.9797 | -60.3116
436.44 | 49.9796 | -60.3631
436.46 | 49.9796 | -60.4149
436.48 | 49.9795 | -60.467
436.5 | 49.9795 | -60.5195
436.52 | 49.9794 | -60.5723
436.54 | 49.9794 | -60.6255
436.56 | 49.9794 | -60.6789
436.58 | 49.9793 | -60.7326
436.6 | 49.9793 | -60.7866
436.62 | 49.9792 | -60.8409
436.64 | 49.9792 | -60.8954
436.66 | 49.9792 | -60.9502
436.68 | 49.9791 | -61.0052
436.7 | 49.9791 | -61.0604
436.72 | 49.979 | -61.1159
436.74 | 49.979 | -61.1716
436.76 | 49.979 | -61.2274
436.78 | 49.9789 | -61.2835
436.8 | 49.9789 | -61.3397
436.82 | 49.9788 | -61.3961
436.84 | 49.9788 | -61.4526
436.86 | 49.9788 | -61.5093
436.88 | 49.9787 | -61.5661
436.9 | 49.9787 | -61.6231
436.92 | 49.9787 | -61.6801
436.94 | 49.9786 | -61.7373
436.96 | 49.9786 | -61.7946
436.98 | 49.9786 | -61.852
437 | 49.9785 | -61.9094
437.02 | 49.9785 | -61.967
437.04 | 49.9785 | -62.0246
437.06 | 49.9784 | -62.0822
437.08 | 49.9784 | -62.1399
437.1 | 49.9784 | -62.1977
437.12 | 49.9784 | -62.2555
437.14 | 49.9783 | -62.3133
437.16 | 49.9783 | -62.3711
437.18 | 49.9783 | -62.4289
437.2 | 49.9783 | -62.4868
437.22 | 49.9782 | -62.5446
437.24 | 49.9782 | -62.6025
437.26 | 49.9782 | -62.6603
437.28 | 49.9782 | -62.7181
437.3 | 49.9781 | -62.7759
437.32 | 49.9781 | -62.8336
437.34 | 49.9781 | -62.8913
437.36 | 49.9781 | -62.949
437.38 | 49.978 | -63.0066
437.4 | 49.978 | -63.0641
437.42 | 49.978 | -63.1216
437.44 | 49.978 | -63.179
437.46 | 49.978 | -63.2363
437.48 | 49.9779 | -63.2936
437.5 | 49.9779 | -63.3508
437.52 | 49.9779 | -63.4079
437.54 | 49.9779 | -63.4648
437.56 | 49.9779 | -63.5217
437.58 | 49.9779 | -63.5785
437.6 | 49.9778 | -63.6352
437.62 | 49.9778 | -63.6918
437.64 | 49.9778 | -63.7482
437.66 | 49.9778 | -63.8046
437.68 | 49.9778 | -63.8608
437.7 | 49.9778 | -63.9169
437.72 | 49.9778 | -63.9728
437.74 | 49.9777 | -64.0287
437.76 | 49.9777 | -64.0844
437.78 | 49.9777 | -64.1399
437.8 | 49.9777 | -64.1953
437.82 | 49.9777 | -64.2506
437.84 | 49.9777 | -64.3057
437.86 | 49.9777 | -64.3607
437.88 | 49.9777 | -64.4155
437.9 | 49.9777 | -64.4702
437.92 | 49.9777 | -64.5247
437.94 | 49.9777 | -64.5791
437.96 | 49.9776 | -64.6333
437.98 | 49.9776 | -64.6873
438 | 49.9776 | -64.7412
438.02 | 49.9775 | -64.795
438.04 | 49.9775 | -64.849
438.06 | 49.9774 | -64.9036
438.08 | 49.9773 | -64.959
438.1 | 49.9772 | -65.0153
438.12 | 49.9772 | -65.0727
438.14 | 49.9771 | -65.1312
438.16 | 49.977 | -65.1909
438.18 | 49.977 | -65.2519
438.2 | 49.9769 | -65.3142
438.22 | 49.9769 | -65.3777
438.24 | 49.9768 | -65.4424
438.26 | 49.9767 | -65.5084
438.28 | 49.9767 | -65.5755
438.3 | 49.9766 | -65.6436
438.32 | 49.9766 | -65.7128
438.34 | 49.9765 | -65.783
438.36 | 49.9765 | -65.8541
438.38 | 49.9764 | -65.9259
438.4 | 49.9764 | -65.9985
438.42 | 49.9764 | -66.0718
438.44 | 49.9763 | -66.1456
438.46 | 49.9763 | -66.22
438.48 | 49.9763 | -66.2948
438.5 | 49.9762 | -66.3699
438.52 | 49.9762 | -66.4453
438.54 | 49.9762 | -66.5208
438.56 | 49.9761 | -66.5965
438.58 | 49.9761 | -66.6723
438.6 | 49.9761 | -66.748
438.62 | 49.9761 | -66.8237
438.64 | 49.9761 | -66.8992
438.66 | 49.9761 | -66.9745
438.68 | 49.976 | -67.0495
438.7 | 49.976 | -67.1243
438.72 | 49.976 | -67.1986
438.74 | 49.976 | -67.2725
438.76 | 49.976 | -67.3459
438.78 | 49.976 | -67.4188
438.8 | 49.976 | -67.4911
438.82 | 49.976 | -67.5628
438.84 | 49.976 | -67.6338
438.86 | 49.976 | -67.7042
438.88 | 49.976 | -67.7738
438.9 | 49.9761 | -67.8426
438.92 | 49.9761 | -67.9107
438.94 | 49.9761 | -67.9779
438.96 | 49.9761 | -68.0442
438.98 | 49.9761 | -68.1097
439 | 49.9762 | -68.1742
439.02 | 49.9762 | -68.2378
439.04 | 49.9762 | -68.3005
439.06 | 49.9762 | -68.3621
439.08 | 49.9763 | -68.4228
439.1 | 49.9763 | -68.4825
439.12 | 49.9763 | -68.5411
439.14 | 49.9764 | -68.5987
439.16 | 49.9764 | -68.6552
439.18 | 49.9764 | -68.7107
439.2 | 49.9765 | -68.7651
439.22 | 49.9765 | -68.8184
439.24 | 49.9765 | -68.8706
439.26 | 49.9766 | -68.9217
439.28 | 49.9766 | -68.9717
439.3 | 49.9767 | -69.0206
439.32 | 49.9767 | -69.0684
439.34 | 49.9768 | -69.115
439.36 | 49.9768 | -69.1606
439.38 | 49.9769 | -69.205
439.4 | 49.9769 | -69.2483
439.42 | 49.977 | -69.2905
439.44 | 49.977 | -69.3316
439.46 | 49.9771 | -69.3716
439.48 | 49.9771 | -69.4104
439.5 | 49.9772 | -69.4482
439.52 | 49.9773 | -69.4849
439.54 | 49.9773 | -69.5205
439.56 | 49.9774 | -69.5549
439.58 | 49.9774 | -69.5884
439.6 | 49.9775 | -69.6207
439.62 | 49.9776 | -69.652
439.64 | 49.9776 | -69.6822
439.66 | 49.9777 | -69.7114
439.68 | 49.9778 | -69.7395
439.7 | 49.9778 | -69.7666
439.72 | 49.9779 | -69.7927
439.74 | 49.9779 | -69.8178
439.76 | 49.978 | -69.8419
439.78 | 49.9781 | -69.865
439.8 | 49.9781 | -69.8872
439.82 | 49.9782 | -69.9084
439.84 | 49.9783 | -69.9286
439.86 | 49.9783 | -69.9479
439.88 | 49.9784 | -69.9663
439.9 | 49.9785 | -69.9838
439.92 | 49.9786 | -70.0004
439.94 | 49.9786 | -70.0161
439.96 | 49.9787 | -70.0309
439.98 | 49.9788 | -70.0449
440 | 49.9788 | -70.0581
440.02 | 49.9789 | -70.0704
440.04 | 49.979 | -70.082
440.06 | 49.979 | -70.0927
440.08 | 49.9791 | -70.1027
440.1 | 49.9792 | -70.1119
440.12 | 49.9792 | -70.1203
440.14 | 49.9793 | -70.128
440.16 | 49.9794 | -70.135
440.18 | 49.9795 | -70.1413
440.2 | 49.9795 | -70.1469
440.22 | 49.9796 | -70.1519
440.24 | 49.9797 | -70.1562
440.26 | 49.9797 | -70.1598
440.28 | 49.9798 | -70.1629
440.3 | 49.9799 | -70.1653
440.32 | 49.9799 | -70.1671
440.34 | 49.98 | -70.1684
440.36 | 49.9801 | -70.1691
440.38 | 49.9801 | -70.1692
440.4 | 49.9802 | -70.1688
440.42 | 49.9803 | -70.1679
440.44 | 49.9803 | -70.1665
440.46 | 49.9804 | -70.1646
440.48 | 49.9805 | -70.1623
440.5 | 49.9805 | -70.1595
440.52 | 49.9806 | -70.1562
440.54 | 49.9806 | -70.1526
440.56 | 49.9807 | -70.1485
440.58 | 49.9808 | -70.144
440.6 | 49.9808 | -70.1392
440.62 | 49.9809 | -70.1339
440.64 | 49.9809 | -70.1284
440.66 | 49.981 | -70.1225
440.68 | 49.9811 | -70.1162
440.7 | 49.9811 | -70.1097
440.72 | 49.9812 | -70.1029
440.74 | 49.9812 | -70.0958
440.76 | 49.9813 | -70.0884
440.78 | 49.9813 | -70.0808
440.8 | 49.9814 | -70.0729
440.82 | 49.9815 | -70.0648
440.84 | 49.9815 | -70.0565
440.86 | 49.9816 | -70.048
440.88 | 49.9816 | -70.0393
440.9 | 49.9817 | -70.0304
440.92 | 49.9817 | -70.0213
440.94 | 49.9818 | -70.0121
440.96 | 49.9818 | -70.0028
440.98 | 49.9819 | -69.9934
441 | 49.9819 | -69.9838
441.02 | 49.9821 | -69.974
441.04 | 49.9822 | -69.9634
441.06 | 49.9824 | -69.9517
441.08 | 49.9825 | -69.9386
441.1 | 49.9827 | -69.9236
441.12 | 49.9829 | -69.9067
441.14 | 49.983 | -69.8876
441.16 | 49.9832 | -69.8662
441.18 | 49.9833 | -69.8425
441.2 | 49.9835 | -69.8162
441.22 | 49.9836 | -69.7875
441.24 | 49.9838 | -69.7562
441.26 | 49.9839 | -69.7224
441.28 | 49.9841 | -69.6862
441.3 | 49.9842 | -69.6475
441.32 | 49.9844 | -69.6063
441.34 | 49.9845 | -69.5628
441.36 | 49.9847 | -69.517
441.38 | 49.9848 | -69.469
441.4 | 49.985 | -69.4188
441.42 | 49.9851 | -69.3665
441.44 | 49.9853 | -69.3122
441.46 | 49.9854 | -69.256
441.48 | 49.9855 | -69.1979
441.5 | 49.9857 | -69.1381
441.52 | 49.9858 | -69.0765
441.54 | 49.9859 | -69.0134
441.56 | 49.9861 | -68.9487
441.58 | 49.9862 | -68.8826
441.6 | 49.9863 | -68.8151
441.62 | 49.9865 | -68.7463
441.64 | 49.9866 | -68.6764
441.66 | 49.9867 | -68.6053
441.68 | 49.9868 | -68.5331
441.7 | 49.987 | -68.46
441.72 | 49.9871 | -68.3859
441.74 | 49.9872 | -68.311
441.76 | 49.9873 | -68.2354
441.78 | 49.9874 | -68.159
441.8 | 49.9876 | -68.082
441.82 | 49.9877 | -68.0044
441.84 | 49.9878 | -67.9263
441.86 | 49.9879 | -67.8477
441.88 | 49.988 | -67.7687
441.9 | 49.9881 | -67.6894
441.92 | 49.9882 | -67.6097
441.94 | 49.9883 | -67.5299
441.96 | 49.9884 | -67.4498
441.98 | 49.9885 | -67.3695
442 | 49.9886 | -67.2892
442.02 | 49.9886 | -67.2088
442.04 | 49.9887 | -67.1285
442.06 | 49.9888 | -67.0481
442.08 | 49.9889 | -66.9678
442.1 | 49.989 | -66.8876
442.12 | 49.9891 | -66.8076
442.14 | 49.9891 | -66.7277
442.16 | 49.9892 | -66.6481
442.18 | 49.9893 | -66.5687
442.2 | 49.9894 | -66.4896
442.22 | 49.9894 | -66.4109
442.24 | 49.9895 | -66.3324
442.26 | 49.9896 | -66.2544
442.28 | 49.9896 | -66.1767
442.3 | 49.9897 | -66.0995
442.32 | 49.9897 | -66.0228
442.34 | 49.9898 | -65.9465
442.36 | 49.9898 | -65.8707
442.38 | 49.9899 | -65.7954
442.4 | 49.9899 | -65.7207
442.42 | 49.99 | -65.6465
442.44 | 49.99 | -65.573
442.46 | 49.9901 | -65.5
442.48 | 49.9901 | -65.4277
442.5 | 49.9902 | -65.356
442.52 | 49.9902 | -65.2849
442.54 | 49.9902 | -65.2145
442.56 | 49.9903 | -65.1448
442.58 | 49.9903 | -65.0758
442.6 | 49.9903 | -65.0075
442.62 | 49.9904 | -64.9399
442.64 | 49.9904 | -64.873
442.66 | 49.9904 | -64.8069
442.68 | 49.9905 | -64.7415
442.7 | 49.9905 | -64.6768
442.72 | 49.9905 | -64.613
442.74 | 49.9905 | -64.5499
442.76 | 49.9905 | -64.4876
442.78 | 49.9906 | -64.426
442.8 | 49.9906 | -64.3653
442.82 | 49.9906 | -64.3054
442.84 | 49.9906 | -64.2462
442.86 | 49.9906 | -64.1879
442.88 | 49.9906 | -64.1303
442.9 | 49.9906 | -64.0736
442.92 | 49.9906 | -64.0177
442.94 | 49.9906 | -63.9626
442.96 | 49.9906 | -63.9083
442.98 | 49.9906 | -63.8548
443 | 49.9906 | -63.8021
443.02 | 49.9907 | -63.7503
443.04 | 49.9907 | -63.6993
443.06 | 49.9906 | -63.649
443.08 | 49.9906 | -63.5996
443.1 | 49.9906 | -63.551
443.12 | 49.9906 | -63.5032
443.14 | 49.9906 | -63.4563
443.16 | 49.9906 | -63.4101
443.18 | 49.9906 | -63.3647
443.2 | 49.9906 | -63.3201
443.22 | 49.9906 | -63.2763
443.24 | 49.9906 | -63.2333
443.26 | 49.9906 | -63.191
443.28 | 49.9906 | -63.1496
443.3 | 49.9906 | -63.1089
443.32 | 49.9905 | -63.069
443.34 | 49.9905 | -63.0298
443.36 | 49.9905 | -62.9914
443.38 | 49.9905 | -62.9538
443.4 | 49.9905 | -62.9169
443.42 | 49.9905 | -62.8807
443.44 | 49.9905 | -62.8453
443.46 | 49.9904 | -62.8105
443.48 | 49.9904 | -62.7765
443.5 | 49.9904 | -62.7432
443.52 | 49.9904 | -62.7106
443.54 | 49.9904 | -62.6787
443.56 | 49.9903 | -62.6475
443.58 | 49.9903 | -62.6169
443.6 | 49.9903 | -62.5871
443.62 | 49.9903 | -62.5578
443.64 | 49.9903 | -62.5293
443.66 | 49.9902 | -62.5013
443.68 | 49.9902 | -62.474
443.7 | 49.9902 | -62.4473
443.72 | 49.9902 | -62.4213
443.74 | 49.9901 | -62.3958
443.76 | 49.9901 | -62.371
443.78 | 49.9901 | -62.3467
443.8 | 49.9901 | -62.323
443.82 | 49.99 | -62.2999
443.84 | 49.99 | -62.2773
443.86 | 49.99 | -62.2553
443.88 | 49.99 | -62.2338
443.9 | 49.9899 | -62.2128
443.92 | 49.9899 | -62.1924
443.94 | 49.9899 | -62.1725
443.96 | 49.9899 | -62.153
443.98 | 49.9898 | -62.1341
444 | 49.9898 | -62.1156
444.02 | 49.9897 | -62.0978
444.04 | 49.9896 | -62.0807
444.06 | 49.9895 | -62.0649
444.08 | 49.9894 | -62.0505
444.1 | 49.9893 | -62.0376
444.12 | 49.9892 | -62.0264
444.14 | 49.9891 | -62.0171
444.16 | 49.989 | -62.0097
444.18 | 49.9889 | -62.0042
444.2 | 49.9888 | -62.0008
444.22 | 49.9887 | -61.9993
444.24 | 49.9886 | -61.9998
444.26 | 49.9885 | -62.0024
444.28 | 49.9884 | -62.0069
444.3 | 49.9883 | -62.0133
444.32 | 49.9883 | -62.0216
444.34 | 49.9882 | -62.0318
444.36 | 49.9881 | -62.0437
444.38 | 49.988 | -62.0574
444.4 | 49.9879 | -62.0727
444.42 | 49.9878 | -62.0897
444.44 | 49.9877 | -62.1082
444.46 | 49.9876 | -62.1281
444.48 | 49.9875 | -62.1495
444.5 | 49.9874 | -62.1723
444.52 | 49.9874 | -62.1963
444.54 | 49.9873 | -62.2215
444.56 | 49.9872 | -62.2479
444.58 | 49.9871 | -62.2754
444.6 | 49.987 | -62.3039
444.62 | 49.9869 | -62.3333
444.64 | 49.9869 | -62.3637
444.66 | 49.9868 | -62.3949
444.68 | 49.9867 | -62.4269
444.7 | 49.9866 | -62.4596
444.72 | 49.9866 | -62.493
444.74 | 49.9865 | -62.527
444.76 | 49.9864 | -62.5616
444.78 | 49.9864 | -62.5967
444.8 | 49.9863 | -62.6322
444.82 | 49.9862 | -62.6682
444.84 | 49.9862 | -62.7045
444.86 | 49.9861 | -62.7412
444.88 | 49.9861 | -62.7781
444.9 | 49.986 | -62.8153
444.92 | 49.9859 | -62.8527
444.94 | 49.9859 | -62.8902
444.96 | 49.9858 | -62.9279
444.98 | 49.9858 | -62.9656
445 | 49.9857 | -63.0034
445.02 | 49.9857 | -63.0412
445.04 | 49.9856 | -63.079
445.06 | 49.9856 | -63.1167
445.08 | 49.9855 | -63.1543
445.1 | 49.9855 | -63.1918
445.12 | 49.9855 | -63.2292
445.14 | 49.9854 | -63.2664
445.16 | 49.9854 | -63.3034
445.18 | 49.9854 | -63.3402
445.2 | 49.9853 | -63.3768
445.22 | 49.9853 | -63.413
445.24 | 49.9853 | -63.449
445.26 | 49.9852 | -63.4847
445.28 | 49.9852 | -63.52
445.3 | 49.9852 | -63.555
445.32 | 49.9851 | -63.5896
445.34 | 49.9851 | -63.6238
445.36 | 49.9851 | -63.6575
445.38 | 49.9851 | -63.6909
445.4 | 49.9851 | -63.7238
445.42 | 49.985 | -63.7563
445.44 | 49.985 | -63.7883
445.46 | 49.985 | -63.8198
445.48 | 49.985 | -63.8508
445.5 | 49.985 | -63.8813
445.52 | 49.985 | -63.9113
445.54 | 49.985 | -63.9407
445.56 | 49.985 | -63.9696
445.58 | 49.985 | -63.998
445.6 | 49.985 | -64.0258
445.62 | 49.9849 | -64.053
445.64 | 49.9849 | -64.0797
445.66 | 49.9849 | -64.1057
445.68 | 49.9849 | -64.1312
445.7 | 49.9849 | -64.1561
445.72 | 49.9849 | -64.1803
445.74 | 49.985 | -64.204
445.76 | 49.985 | -64.2271
445.78 | 49.985 | -64.2495
445.8 | 49.985 | -64.2713
445.82 | 49.985 | -64.2925
445.84 | 49.985 | -64.3131
445.86 | 49.985 | -64.333
445.88 | 49.985 | -64.3523
445.9 | 49.985 | -64.371
445.92 | 49.985 | -64.3891
445.94 | 49.985 | -64.4065
445.96 | 49.9851 | -64.4232
445.98 | 49.9851 | -64.4394
446 | 49.9851 | -64.4549
446.02 | 49.9851 | -64.4698
446.04 | 49.9851 | -64.484
446.06 | 49.9851 | -64.4976
446.08 | 49.9852 | -64.5106
446.1 | 49.9852 | -64.523
446.12 | 49.9852 | -64.5347
446.14 | 49.9852 | -64.5458
446.16 | 49.9853 | -64.5563
446.18 | 49.9853 | -64.5662
446.2 | 49.9853 | -64.5754
446.22 | 49.9853 | -64.584
446.24 | 49.9854 | -64.5921
446.26 | 49.9854 | -64.5995
446.28 | 49.9854 | -64.6064
446.3 | 49.9854 | -64.6126
446.32 | 49.9855 | -64.6182
446.34 | 49.9855 | -64.6233
446.36 | 49.9855 | -64.6278
446.38 | 49.9855 | -64.6317
446.4 | 49.9856 | -64.635
446.42 | 49.9856 | -64.6378
446.44 | 49.9856 | -64.64
446.46 | 49.9857 | -64.6417
446.48 | 49.9857 | -64.6428
446.5 | 49.9857 | -64.6434
446.52 | 49.9858 | -64.6434
446.54 | 49.9858 | -64.6429
446.56 | 49.9858 | -64.6419
446.58 | 49.9859 | -64.6404
446.6 | 49.9859 | -64.6384
446.62 | 49.9859 | -64.6358
446.64 | 49.986 | -64.6328
446.66 | 49.986 | -64.6293
446.68 | 49.986 | -64.6253
446.7 | 49.9861 | -64.6208
446.72 | 49.9861 | -64.6159
446.74 | 49.9861 | -64.6105
446.76 | 49.9862 | -64.6046
446.78 | 49.9862 | -64.5983
446.8 | 49.9862 | -64.5916
446.82 | 49.9863 | -64.5844
446.84 | 49.9863 | -64.5769
446.86 | 49.9863 | -64.5689
446.88 | 49.9864 | -64.5605
446.9 | 49.9864 | -64.5517
446.92 | 49.9864 | -64.5425
446.94 | 49.9865 | -64.5329
446.96 | 49.9865 | -64.5229
446.98 | 49.9866 | -64.5126
447 | 49.9866 | -64.5019
447.02 | 49.9866 | -64.4909
447.04 | 49.9867 | -64.4793
447.06 | 49.9867 | -64.4673
447.08 | 49.9868 | -64.4547
447.1 | 49.9868 | -64.4416
447.12 | 49.9869 | -64.428
447.14 | 49.9869 | -64.4139
447.16 | 49.9869 | -64.3994
447.18 | 49.987 | -64.3844
447.2 | 49.987 | -64.3692
447.22 | 49.987 | -64.3537
447.24 | 49.987 | -64.338
447.26 | 49.987 | -64.3222
447.28 | 49.9871 | -64.3064
447.3 | 49.9871 | -64.2908
447.32 | 49.9871 | -64.2752
447.34 | 49.9871 | -64.26
447.36 | 49.9871 | -64.245
447.38 | 49.9871 | -64.2305
447.4 | 49.9871 | -64.2165
447.42 | 49.987 | -64.203
447.44 | 49.987 | -64.1902
447.46 | 49.987 | -64.1781
447.48 | 49.987 | -64.1669
447.5 | 49.987 | -64.1565
447.52 | 49.9869 | -64.147
447.54 | 49.9869 | -64.1386
447.56 | 49.9869 | -64.1312
447.58 | 49.9868 | -64.125
447.6 | 49.9868 | -64.1199
447.62 | 49.9868 | -64.116
447.64 | 49.9867 | -64.1135
447.66 | 49.9867 | -64.1122
447.68 | 49.9866 | -64.1124
447.7 | 49.9866 | -64.1139
447.72 | 49.9865 | -64.1169
447.74 | 49.9864 | -64.1214
447.76 | 49.9864 | -64.1274
447.78 | 49.9863 | -64.1349
447.8 | 49.9863 | -64.1441
447.82 | 49.9862 | -64.1548
447.84 | 49.9861 | -64.1672
447.86 | 49.986 | -64.1812
447.88 | 49.986 | -64.1968
447.9 | 49.9859 | -64.2142
447.92 | 49.9858 | -64.2332
447.94 | 49.9857 | -64.254
447.96 | 49.9856 | -64.2765
447.98 | 49.9856 | -64.3007
448 | 49.9855 | -64.3267
448.02 | 49.9854 | -64.3544
448.04 | 49.9853 | -64.3838
448.06 | 49.9852 | -64.415
448.08 | 49.9851 | -64.448
448.1 | 49.985 | -64.4827
448.12 | 49.9849 | -64.5191
448.14 | 49.9848 | -64.5573
448.16 | 49.9847 | -64.5973
448.18 | 49.9846 | -64.639
448.2 | 49.9845 | -64.6824
448.22 | 49.9844 | -64.7275
448.24 | 49.9843 | -64.7743
448.26 | 49.9842 | -64.8228
448.28 | 49.9841 | -64.8731
448.3 | 49.984 | -64.925
448.32 | 49.9838 | -64.9785
448.34 | 49.9837 | -65.0337
448.36 | 49.9836 | -65.0906
448.38 | 49.9835 | -65.1491
448.4 | 49.9834 | -65.2091
448.42 | 49.9833 | -65.2708
448.44 | 49.9832 | -65.334
448.46 | 49.9831 | -65.3988
448.48 | 49.9829 | -65.4651
448.5 | 49.9828 | -65.533
448.52 | 49.9827 | -65.6023
448.54 | 49.9826 | -65.6731
448.56 | 49.9825 | -65.7453
448.58 | 49.9823 | -65.819
448.6 | 49.9822 | -65.8941
448.62 | 49.9821 | -65.9706
448.64 | 49.982 | -66.0484
448.66 | 49.9819 | -66.1276
448.68 | 49.9818 | -66.2081
448.7 | 49.9816 | -66.2898
448.72 | 49.9815 | -66.3729
448.74 | 49.9814 | -66.4572
448.76 | 49.9813 | -66.5428
448.78 | 49.9812 | -66.6295
448.8 | 49.981 | -66.7174
448.82 | 49.9809 | -66.8064
448.84 | 49.9808 | -66.8966
448.86 | 49.9807 | -66.9879
448.88 | 49.9806 | -67.0803
448.9 | 49.9805 | -67.1737
448.92 | 49.9803 | -67.2681
448.94 | 49.9802 | -67.3636
448.96 | 49.9801 | -67.46
448.98 | 49.98 | -67.5574
449 | 49.9799 | -67.6556
449.02 | 49.9798 | -67.7548
449.04 | 49.9796 | -67.8549
449.06 | 49.9795 | -67.9558
449.08 | 49.9794 | -68.0576
449.1 | 49.9793 | -68.1602
449.12 | 49.9792 | -68.2635
449.14 | 49.9791 | -68.3676
449.16 | 49.979 | -68.4724
449.18 | 49.9789 | -68.5779
449.2 | 49.9788 | -68.6841
449.22 | 49.9787 | -68.791
449.24 | 49.9786 | -68.8985
449.26 | 49.9785 | -69.0066
449.28 | 49.9783 | -69.1152
449.3 | 49.9782 | -69.2245
449.32 | 49.9781 | -69.3343
449.34 | 49.978 | -69.4446
449.36 | 49.9779 | -69.5554
449.38 | 49.9778 | -69.6666
449.4 | 49.9777 | -69.7784
449.42 | 49.9777 | -69.8905
449.44 | 49.9776 | -70.0031
449.46 | 49.9775 | -70.116
449.48 | 49.9774 | -70.2293
449.5 | 49.9773 | -70.3429
449.52 | 49.9772 | -70.4569
449.54 | 49.9771 | -70.5712
449.56 | 49.977 | -70.6857
449.58 | 49.9769 | -70.8005
449.6 | 49.9768 | -70.9156
449.62 | 49.9767 | -71.0308
449.64 | 49.9767 | -71.1463
449.66 | 49.9766 | -71.262
449.68 | 49.9765 | -71.3778
449.7 | 49.9764 | -71.4938
449.72 | 49.9763 | -71.6099
449.74 | 49.9763 | -71.7261
449.76 | 49.9762 | -71.8424
449.78 | 49.9761 | -71.9588
449.8 | 49.976 | -72.0752
449.82 | 49.976 | -72.1917
449.84 | 49.9759 | -72.3083
449.86 | 49.9758 | -72.4248
449.88 | 49.9757 | -72.5413
449.9 | 49.9757 | -72.6579
449.92 | 49.9756 | -72.7743
449.94 | 49.9755 | -72.8908
449.96 | 49.9755 | -73.0072
449.98 | 49.9754 | -73.1235
450 | 49.9754 | -73.2397
450.02 | 49.9755 | -73.3556
450.04 | 49.9756 | -73.4702
450.06 | 49.9758 | -73.5827
450.08 | 49.9759 | -73.6925
450.1 | 49.9761 | -73.799
450.12 | 49.9762 | -73.9017
450.14 | 49.9764 | -74.0003
450.16 | 49.9765 | -74.0943
450.18 | 49.9767 | -74.1837
450.2 | 49.9769 | -74.2681
450.22 | 49.9771 | -74.3475
450.24 | 49.9772 | -74.4218
450.26 | 49.9774 | -74.4909
450.28 | 49.9776 | -74.5548
450.3 | 49.9778 | -74.6135
450.32 | 49.978 | -74.667
450.34 | 49.9781 | -74.7152
450.36 | 49.9783 | -74.7584
450.38 | 49.9785 | -74.7965
450.4 | 49.9787 | -74.8296
450.42 | 49.9789 | -74.8579
450.44 | 49.9791 | -74.8813
450.46 | 49.9793 | -74.9
450.48 | 49.9795 | -74.9141
450.5 | 49.9797 | -74.9236
450.52 | 49.9799 | -74.9288
450.54 | 49.9801 | -74.9297
450.56 | 49.9803 | -74.9264
450.58 | 49.9806 | -74.919
450.6 | 49.9808 | -74.9077
450.62 | 49.981 | -74.8925
450.64 | 49.9812 | -74.8736
450.66 | 49.9814 | -74.851
450.68 | 49.9816 | -74.825
450.7 | 49.9818 | -74.7955
450.72 | 49.982 | -74.7628
450.74 | 49.9822 | -74.7268
450.76 | 49.9824 | -74.6877
450.78 | 49.9826 | -74.6457
450.8 | 49.9828 | -74.6008
450.82 | 49.983 | -74.5531
450.84 | 49.9832 | -74.5026
450.86 | 49.9834 | -74.4496
450.88 | 49.9836 | -74.3941
450.9 | 49.9838 | -74.3362
450.92 | 49.984 | -74.276
450.94 | 49.9842 | -74.2135
450.96 | 49.9844 | -74.1489
450.98 | 49.9846 | -74.0823
451 | 49.9848 | -74.0137
451.02 | 49.985 | -73.9431
451.04 | 49.9852 | -73.8708
451.06 | 49.9854 | -73.7968
451.08 | 49.9856 | -73.721
451.1 | 49.9858 | -73.6437
451.12 | 49.9859 | -73.5649
451.14 | 49.9861 | -73.4847
451.16 | 49.9863 | -73.4031
451.18 | 49.9865 | -73.3202
451.2 | 49.9867 | -73.236
451.22 | 49.9868 | -73.1508
451.24 | 49.987 | -73.0644
451.26 | 49.9872 | -72.9769
451.28 | 49.9873 | -72.8885
451.3 | 49.9875 | -72.7992
451.32 | 49.9877 | -72.7091
451.34 | 49.9878 | -72.6181
451.36 | 49.988 | -72.5264
451.38 | 49.9881 | -72.434
451.4 | 49.9883 | -72.341
451.42 | 49.9884 | -72.2474
451.44 | 49.9886 | -72.1533
451.46 | 49.9887 | -72.0587
451.48 | 49.9889 | -71.9637
451.5 | 49.989 | -71.8683
451.52 | 49.9892 | -71.7726
451.54 | 49.9893 | -71.6766
451.56 | 49.9894 | -71.5803
451.58 | 49.9896 | -71.4839
451.6 | 49.9897 | -71.3872
451.62 | 49.9898 | -71.2905
451.64 | 49.9899 | -71.1937
451.66 | 49.9901 | -71.0969
451.68 | 49.9902 | -71
451.7 | 49.9903 | -70.9032
451.72 | 49.9904 | -70.8065
451.74 | 49.9905 | -70.7098
451.76 | 49.9906 | -70.6134
451.78 | 49.9907 | -70.517
451.8 | 49.9908 | -70.4209
451.82 | 49.9909 | -70.3251
451.84 | 49.991 | -70.2295
451.86 | 49.9911 | -70.1342
451.88 | 49.9912 | -70.0392
451.9 | 49.9913 | -69.9446
451.92 | 49.9914 | -69.8504
451.94 | 49.9915 | -69.7566
451.96 | 49.9916 | -69.6632
451.98 | 49.9917 | -69.5703
452 | 49.9918 | -69.4778
452.02 | 49.9918 | -69.3859
452.04 | 49.9919 | -69.2944
452.06 | 49.992 | -69.2035
452.08 | 49.992 | -69.1132
452.1 | 49.9921 | -69.0235
452.12 | 49.9922 | -68.9344
452.14 | 49.9922 | -68.8459
452.16 | 49.9923 | -68.758
452.18 | 49.9924 | -68.6708
452.2 | 49.9924 | -68.5843
452.22 | 49.9925 | -68.4984
452.24 | 49.9925 | -68.4133
452.26 | 49.9926 | -68.3288
452.28 | 49.9926 | -68.2451
452.3 | 49.9927 | -68.1621
452.32 | 49.9927 | -68.0799
452.34 | 49.9928 | -67.9985
452.36 | 49.9928 | -67.9178
452.38 | 49.9928 | -67.8379
452.4 | 49.9929 | -67.7588
452.42 | 49.9929 | -67.6804
452.44 | 49.993 | -67.6029
452.46 | 49.993 | -67.5263
452.48 | 49.993 | -67.4504
452.5 | 49.993 | -67.3754
452.52 | 49.9931 | -67.3012
452.54 | 49.9931 | -67.2278
452.56 | 49.9931 | -67.1553
452.58 | 49.9931 | -67.0837
452.6 | 49.9932 | -67.0128
452.62 | 49.9932 | -66.9429
452.64 | 49.9932 | -66.8738
452.66 | 49.9932 | -66.8056
452.68 | 49.9932 | -66.7382
452.7 | 49.9932 | -66.6717
452.72 | 49.9932 | -66.6061
452.74 | 49.9933 | -66.5413
452.76 | 49.9933 | -66.4774
452.78 | 49.9933 | -66.4144
452.8 | 49.9933 | -66.3523
452.82 | 49.9933 | -66.291
452.84 | 49.9933 | -66.2305
452.86 | 49.9933 | -66.171
452.88 | 49.9933 | -66.1123
452.9 | 49.9933 | -66.0544
452.92 | 49.9933 | -65.9974
452.94 | 49.9933 | -65.9413
452.96 | 49.9933 | -65.886
452.98 | 49.9933 | -65.8315
453 | 49.9933 | -65.7779
453.02 | 49.9932 | -65.7251
453.04 | 49.9932 | -65.6733
453.06 | 49.9932 | -65.6225
453.08 | 49.9931 | -65.5727
453.1 | 49.9931 | -65.5241
453.12 | 49.9931 | -65.4765
453.14 | 49.9931 | -65.4301
453.16 | 49.993 | -65.3849
453.18 | 49.993 | -65.3408
453.2 | 49.993 | -65.2979
453.22 | 49.9929 | -65.2562
453.24 | 49.9929 | -65.2157
453.26 | 49.9929 | -65.1763
453.28 | 49.9928 | -65.1381
453.3 | 49.9928 | -65.101
453.32 | 49.9927 | -65.0651
453.34 | 49.9927 | -65.0303
453.36 | 49.9927 | -64.9965
453.38 | 49.9926 | -64.9638
453.4 | 49.9926 | -64.9322
453.42 | 49.9926 | -64.9016
453.44 | 49.9925 | -64.872
453.46 | 49.9925 | -64.8434
453.48 | 49.9924 | -64.8158
453.5 | 49.9924 | -64.7891
453.52 | 49.9924 | -64.7633
453.54 | 49.9923 | -64.7384
453.56 | 49.9923 | -64.7144
453.58 | 49.9922 | -64.6912
453.6 | 49.9922 | -64.6689
453.62 | 49.9922 | -64.6474
453.64 | 49.9921 | -64.6266
453.66 | 49.9921 | -64.6066
453.68 | 49.992 | -64.5874
453.7 | 49.992 | -64.5688
453.72 | 49.992 | -64.551
453.74 | 49.9919 | -64.5338
453.76 | 49.9919 | -64.5173
453.78 | 49.9918 | -64.5014
453.8 | 49.9918 | -64.4861
453.82 | 49.9918 | -64.4714
453.84 | 49.9917 | -64.4573
453.86 | 49.9917 | -64.4438
453.88 | 49.9916 | -64.4307
453.9 | 49.9916 | -64.4182
453.92 | 49.9916 | -64.4062
453.94 | 49.9915 | -64.3947
453.96 | 49.9915 | -64.3836
453.98 | 49.9915 | -64.373
454 | 49.9914 | -64.3627
454.02 | 49.9914 | -64.3529
454.04 | 49.9913 | -64.3435
454.06 | 49.9913 | -64.3345
454.08 | 49.9913 | -64.3258
454.1 | 49.9912 | -64.3175
454.12 | 49.9912 | -64.3095
454.14 | 49.9912 | -64.3018
454.16 | 49.9911 | -64.2943
454.18 | 49.9911 | -64.2872
454.2 | 49.9911 | -64.2804
454.22 | 49.991 | -64.2738
454.24 | 49.991 | -64.2674
454.26 | 49.991 | -64.2613
454.28 | 49.9909 | -64.2553
454.3 | 49.9909 | -64.2496
454.32 | 49.9909 | -64.2441
454.34 | 49.9909 | -64.2387
454.36 | 49.9908 | -64.2335
454.38 | 49.9908 | -64.2284
454.4 | 49.9908 | -64.2235
454.42 | 49.9908 | -64.2187
454.44 | 49.9907 | -64.214
454.46 | 49.9907 | -64.2094
454.48 | 49.9907 | -64.2049
454.5 | 49.9907 | -64.2005
454.52 | 49.9906 | -64.1961
454.54 | 49.9906 | -64.1918
454.56 | 49.9906 | -64.1876
454.58 | 49.9906 | -64.1834
454.6 | 49.9905 | -64.1792
454.62 | 49.9905 | -64.1751
454.64 | 49.9905 | -64.1709
454.66 | 49.9905 | -64.1668
454.68 | 49.9905 | -64.1627
454.7 | 49.9904 | -64.1585
454.72 | 49.9904 | -64.1543
454.74 | 49.9904 | -64.1501
454.76 | 49.9904 | -64.1458
454.78 | 49.9904 | -64.1415
454.8 | 49.9904 | -64.1372
454.82 | 49.9904 | -64.1327
454.84 | 49.9903 | -64.1283
454.86 | 49.9903 | -64.1237
454.88 | 49.9903 | -64.119
454.9 | 49.9903 | -64.1143
454.92 | 49.9903 | -64.1095
454.94 | 49.9903 | -64.1045
454.96 | 49.9903 | -64.0995
454.98 | 49.9903 | -64.0943
455 | 49.9903 | -64.0891
455.02 | 49.9902 | -64.0837
455.04 | 49.9902 | -64.0781
455.06 | 49.9902 | -64.0725
455.08 | 49.9902 | -64.0667
455.1 | 49.9902 | -64.0607
455.12 | 49.9902 | -64.0546
455.14 | 49.9902 | -64.0484
455.16 | 49.9902 | -64.042
455.18 | 49.9902 | -64.0354
455.2 | 49.9902 | -64.0287
455.22 | 49.9902 | -64.0218
455.24 | 49.9902 | -64.0147
455.26 | 49.9902 | -64.0074
455.28 | 49.9902 | -64
455.3 | 49.9902 | -63.9924
455.32 | 49.9902 | -63.9846
455.34 | 49.9902 | -63.9766
455.36 | 49.9902 | -63.9685
455.38 | 49.9902 | -63.9601
455.4 | 49.9902 | -63.9516
455.42 | 49.9902 | -63.9428
455.44 | 49.9902 | -63.9339
455.46 | 49.9902 | -63.9247
455.48 | 49.9902 | -63.9153
455.5 | 49.9902 | -63.9058
455.52 | 49.9902 | -63.896
455.54 | 49.9902 | -63.8861
455.56 | 49.9902 | -63.8759
455.58 | 49.9902 | -63.8655
455.6 | 49.9902 | -63.8549
455.62 | 49.9902 | -63.8441
455.64 | 49.9902 | -63.8331
455.66 | 49.9902 | -63.8218
455.68 | 49.9902 | -63.8104
455.7 | 49.9902 | -63.7987
455.72 | 49.9903 | -63.7869
455.74 | 49.9903 | -63.7748
455.76 | 49.9903 | -63.7625
455.78 | 49.9903 | -63.75
455.8 | 49.9903 | -63.7372
455.82 | 49.9903 | -63.7243
455.84 | 49.9903 | -63.7111
455.86 | 49.9903 | -63.6978
455.88 | 49.9903 | -63.6842
455.9 | 49.9903 | -63.6704
455.92 | 49.9903 | -63.6564
455.94 | 49.9904 | -63.6422
455.96 | 49.9904 | -63.6277
455.98 | 49.9904 | -63.6131
456 | 49.9904 | -63.5983
456.02 | 49.9906 | -63.583
456.04 | 49.9907 | -63.5667
456.06 | 49.9909 | -63.5486
456.08 | 49.9911 | -63.5284
456.1 | 49.9912 | -63.5056
456.12 | 49.9914 | -63.48
456.14 | 49.9915 | -63.4513
456.16 | 49.9917 | -63.4194
456.18 | 49.9918 | -63.3842
456.2 | 49.992 | -63.3456
456.22 | 49.9921 | -63.3037
456.24 | 49.9923 | -63.2584
456.26 | 49.9924 | -63.2099
456.28 | 49.9925 | -63.1581
456.3 | 49.9927 | -63.1032
456.32 | 49.9928 | -63.0453
456.34 | 49.993 | -62.9845
456.36 | 49.9931 | -62.9209
456.38 | 49.9932 | -62.8547
456.4 | 49.9933 | -62.786
456.42 | 49.9935 | -62.715
456.44 | 49.9936 | -62.6418
456.46 | 49.9937 | -62.5665
456.48 | 49.9938 | -62.4894
456.5 | 49.9939 | -62.4105
456.52 | 49.994 | -62.33
456.54 | 49.9941 | -62.248
456.56 | 49.9942 | -62.1647
456.58 | 49.9943 | -62.0802
456.6 | 49.9944 | -61.9947
456.62 | 49.9945 | -61.9083
456.64 | 49.9946 | -61.8211
456.66 | 49.9947 | -61.7332
456.68 | 49.9948 | -61.6449
456.7 | 49.9948 | -61.556
456.72 | 49.9949 | -61.4669
456.74 | 49.995 | -61.3776
456.76 | 49.9951 | -61.2882
456.78 | 49.9951 | -61.1988
456.8 | 49.9952 | -61.1095
456.82 | 49.9952 | -61.0204
456.84 | 49.9953 | -60.9316
456.86 | 49.9953 | -60.8431
456.88 | 49.9954 | -60.7551
456.9 | 49.9954 | -60.6677
456.92 | 49.9955 | -60.5808
456.94 | 49.9955 | -60.4946
456.96 | 49.9955 | -60.4092
456.98 | 49.9956 | -60.3246
457 | 49.9956 | -60.2408
457.02 | 49.9956 | -60.158
457.04 | 49.9956 | -60.0761
457.06 | 49.9957 | -59.9953
457.08 | 49.9957 | -59.9155
457.1 | 49.9957 | -59.8369
457.12 | 49.9957 | -59.7595
457.14 | 49.9957 | -59.6832
457.16 | 49.9957 | -59.6083
457.18 | 49.9957 | -59.5346
457.2 | 49.9957 | -59.4622
457.22 | 49.9957 | -59.3912
457.24 | 49.9957 | -59.3216
457.26 | 49.9957 | -59.2533
457.28 | 49.9956 | -59.1866
457.3 | 49.9956 | -59.1212
457.32 | 49.9956 | -59.0574
457.34 | 49.9956 | -58.995
457.36 | 49.9956 | -58.9342
457.38 | 49.9955 | -58.8749
457.4 | 49.9955 | -58.8171
457.42 | 49.9955 | -58.7609
457.44 | 49.9954 | -58.7063
457.46 | 49.9954 | -58.6532
457.48 | 49.9953 | -58.6017
457.5 | 49.9953 | -58.5519
457.52 | 49.9953 | -58.5036
457.54 | 49.9952 | -58.4569
457.56 | 49.9952 | -58.4118
457.58 | 49.9951 | -58.3683
457.6 | 49.9951 | -58.3265
457.62 | 49.995 | -58.2862
457.64 | 49.995 | -58.2476
457.66 | 49.9949 | -58.2105
457.68 | 49.9948 | -58.175
457.7 | 49.9948 | -58.1412
457.72 | 49.9947 | -58.1089
457.74 | 49.9946 | -58.0782
457.76 | 49.9946 | -58.049
457.78 | 49.9945 | -58.0214
457.8 | 49.9945 | -57.9954
457.82 | 49.9944 | -57.9709
457.84 | 49.9943 | -57.948
457.86 | 49.9942 | -57.9265
457.88 | 49.9942 | -57.9066
457.9 | 49.9941 | -57.8882
457.92 | 49.994 | -57.8712
457.94 | 49.9939 | -57.8558
457.96 | 49.9939 | -57.8417
457.98 | 49.9938 | -57.8291
458 | 49.9937 | -57.818
458.02 | 49.9936 | -57.8082
458.04 | 49.9936 | -57.7998
458.06 | 49.9935 | -57.7928
458.08 | 49.9934 | -57.7872
458.1 | 49.9933 | -57.7829
458.12 | 49.9932 | -57.7799
458.14 | 49.9931 | -57.7782
458.16 | 49.9931 | -57.7778
458.18 | 49.993 | -57.7787
458.2 | 49.9929 | -57.7808
458.22 | 49.9928 | -57.7841
458.24 | 49.9927 | -57.7886
458.26 | 49.9926 | -57.7943
458.28 | 49.9926 | -57.8012
458.3 | 49.9925 | -57.8093
458.32 | 49.9924 | -57.8184
458.34 | 49.9923 | -57.8287
458.36 | 49.9922 | -57.84
458.38 | 49.9921 | -57.8524
458.4 | 49.992 | -57.8659
458.42 | 49.992 | -57.8803
458.44 | 49.9919 | -57.8958
458.46 | 49.9918 | -57.9123
458.48 | 49.9917 | -57.9297
458.5 | 49.9916 | -57.948
458.52 | 49.9915 | -57.9672
458.54 | 49.9915 | -57.9874
458.56 | 49.9914 | -58.0084
458.58 | 49.9913 | -58.0302
458.6 | 49.9912 | -58.0529
458.62 | 49.9911 | -58.0764
458.64 | 49.991 | -58.1007
458.66 | 49.991 | -58.1258
458.68 | 49.9909 | -58.1515
458.7 | 49.9908 | -58.178
458.72 | 49.9907 | -58.2053
458.74 | 49.9906 | -58.2332
458.76 | 49.9906 | -58.2617
458.78 | 49.9905 | -58.2909
458.8 | 49.9904 | -58.3207
458.82 | 49.9903 | -58.3511
458.84 | 49.9902 | -58.3821
458.86 | 49.9902 | -58.4136
458.88 | 49.9901 | -58.4457
458.9 | 49.99 | -58.4783
458.92 | 49.9899 | -58.5114
458.94 | 49.9899 | -58.545
458.96 | 49.9898 | -58.579
458.98 | 49.9897 | -58.6135
459 | 49.9897 | -58.6484
459.02 | 49.9896 | -58.6836
459.04 | 49.9896 | -58.719
459.06 | 49.9896 | -58.7545
459.08 | 49.9895 | -58.7898
459.1 | 49.9895 | -58.8248
459.12 | 49.9895 | -58.8596
459.14 | 49.9894 | -58.894
459.16 | 49.9894 | -58.9279
459.18 | 49.9894 | -58.9614
459.2 | 49.9893 | -58.9944
459.22 | 49.9893 | -59.0268
459.24 | 49.9893 | -59.0588
459.26 | 49.9892 | -59.0902
459.28 | 49.9892 | -59.1211
459.3 | 49.9892 | -59.1516
459.32 | 49.9891 | -59.1815
459.34 | 49.9891 | -59.211
459.36 | 49.9891 | -59.24
459.38 | 49.989 | -59.2686
459.4 | 49.989 | -59.2968
459.42 | 49.989 | -59.3246
459.44 | 49.989 | -59.3521
459.46 | 49.9889 | -59.3792
459.48 | 49.9889 | -59.4061
459.5 | 49.9889 | -59.4326
459.52 | 49.9888 | -59.4589
459.54 | 49.9888 | -59.485
459.56 | 49.9888 | -59.5108
459.58 | 49.9887 | -59.5365
459.6 | 49.9887 | -59.562
459.62 | 49.9887 | -59.5874
459.64 | 49.9887 | -59.6126
459.66 | 49.9886 | -59.6378
459.68 | 49.9886 | -59.6629
459.7 | 49.9886 | -59.6879
459.72 | 49.9885 | -59.7128
459.74 | 49.9885 | -59.7378
459.76 | 49.9885 | -59.7627
459.78 | 49.9884 | -59.7876
459.8 | 49.9884 | -59.8126
459.82 | 49.9884 | -59.8375
459.84 | 49.9884 | -59.8625
459.86 | 49.9883 | -59.8876
459.88 | 49.9883 | -59.9127
459.9 | 49.9883 | -59.938
459.92 | 49.9882 | -59.9633
459.94 | 49.9882 | -59.9887
459.96 | 49.9882 | -60.0141
459.98 | 49.9881 | -60.0398
460 | 49.9881 | -60.0655
460.02 | 49.9881 | -60.0913
460.04 | 49.988 | -60.1173
460.06 | 49.988 | -60.1434
460.08 | 49.988 | -60.1697
460.1 | 49.988 | -60.1961
460.12 | 49.9879 | -60.2226
460.14 | 49.9879 | -60.2493
460.16 | 49.9879 | -60.2762
460.18 | 49.9878 | -60.3032
460.2 | 49.9878 | -60.3304
460.22 | 49.9878 | -60.3577
460.24 | 49.9877 | -60.3852
460.26 | 49.9877 | -60.4129
460.28 | 49.9877 | -60.4407
460.3 | 49.9877 | -60.4687
460.32 | 49.9876 | -60.4969
460.34 | 49.9876 | -60.5252
460.36 | 49.9876 | -60.5537
460.38 | 49.9875 | -60.5823
460.4 | 49.9875 | -60.6112
460.42 | 49.9875 | -60.6401
460.44 | 49.9874 | -60.6693
460.46 | 49.9874 | -60.6986
460.48 | 49.9874 | -60.7281
460.5 | 49.9874 | -60.7577
460.52 | 49.9873 | -60.7875
460.54 | 49.9873 | -60.8174
460.56 | 49.9873 | -60.8475
460.58 | 49.9872 | -60.8777
460.6 | 49.9872 | -60.9081
460.62 | 49.9872 | -60.9386
460.64 | 49.9872 | -60.9692
460.66 | 49.9871 | -61
460.68 | 49.9871 | -61.0309
460.7 | 49.9871 | -61.062
460.72 | 49.9871 | -61.0932
460.74 | 49.987 | -61.1245
460.76 | 49.987 | -61.1559
460.78 | 49.987 | -61.1875
460.8 | 49.9869 | -61.2191
460.82 | 49.9869 | -61.2509
460.84 | 49.9869 | -61.2828
460.86 | 49.9869 | -61.3147
460.88 | 49.9868 | -61.3468
460.9 | 49.9868 | -61.379
460.92 | 49.9868 | -61.4113
460.94 | 49.9868 | -61.4436
460.96 | 49.9867 | -61.4761
460.98 | 49.9867 | -61.5086
461 | 49.9867 | -61.5412
461.02 | 49.9867 | -61.5739
461.04 | 49.9867 | -61.6066
461.06 | 49.9866 | -61.6394
461.08 | 49.9866 | -61.6723
461.1 | 49.9866 | -61.7053
461.12 | 49.9866 | -61.7382
461.14 | 49.9865 | -61.7713
461.16 | 49.9865 | -61.8044
461.18 | 49.9865 | -61.8375
461.2 | 49.9865 | -61.8707
461.22 | 49.9865 | -61.9039
461.24 | 49.9864 | -61.9372
461.26 | 49.9864 | -61.9705
461.28 | 49.9864 | -62.0038
461.3 | 49.9864 | -62.0372
461.32 | 49.9863 | -62.0705
461.34 | 49.9863 | -62.1039
461.36 | 49.9863 | -62.1373
461.38 | 49.9863 | -62.1707
461.4 | 49.9863 | -62.2041
461.42 | 49.9863 | -62.2376
461.44 | 49.9862 | -62.271
461.46 | 49.9862 | -62.3044
461.48 | 49.9862 | -62.3379
461.5 | 49.9862 | -62.3713
461.52 | 49.9862 | -62.4047
461.54 | 49.9861 | -62.4381
461.56 | 49.9861 | -62.4715
461.58 | 49.9861 | -62.5048
461.6 | 49.9861 | -62.5382
461.62 | 49.9861 | -62.5715
461.64 | 49.9861 | -62.6048
461.66 | 49.986 | -62.6381
461.68 | 49.986 | -62.6713
461.7 | 49.986 | -62.7045
461.72 | 49.986 | -62.7377
461.74 | 49.986 | -62.7708
461.76 | 49.986 | -62.8039
461.78 | 49.986 | -62.837
461.8 | 49.9859 | -62.87
461.82 | 49.9859 | -62.9029
461.84 | 49.9859 | -62.9359
461.86 | 49.9859 | -62.9687
461.88 | 49.9859 | -63.0015
461.9 | 49.9859 | -63.0343
461.92 | 49.9859 | -63.067
461.94 | 49.9859 | -63.0997
461.96 | 49.9858 | -63.1322
461.98 | 49.9858 | -63.1648
462 | 49.9858 | -63.1972
462.02 | 49.9858 | -63.2297
462.04 | 49.9857 | -63.2622
462.06 | 49.9857 | -63.2949
462.08 | 49.9857 | -63.3278
462.1 | 49.9856 | -63.3611
462.12 | 49.9856 | -63.3947
462.14 | 49.9856 | -63.4287
462.16 | 49.9856 | -63.463
462.18 | 49.9855 | -63.4978
462.2 | 49.9855 | -63.533
462.22 | 49.9855 | -63.5686
462.24 | 49.9854 | -63.6046
462.26 | 49.9854 | -63.641
462.28 | 49.9854 | -63.6777
462.3 | 49.9854 | -63.7148
462.32 | 49.9853 | -63.7522
462.34 | 49.9853 | -63.7899
462.36 | 49.9853 | -63.8279
462.38 | 49.9853 | -63.8661
462.4 | 49.9853 | -63.9045
462.42 | 49.9852 | -63.9432
462.44 | 49.9852 | -63.9819
462.46 | 49.9852 | -64.0208
462.48 | 49.9852 | -64.0598
462.5 | 49.9852 | -64.0989
462.52 | 49.9851 | -64.138
462.54 | 49.9851 | -64.1772
462.56 | 49.9851 | -64.2164
462.58 | 49.9851 | -64.2555
462.6 | 49.9851 | -64.2945
462.62 | 49.9851 | -64.3335
462.64 | 49.9851 | -64.3724
462.66 | 49.9851 | -64.4112
462.68 | 49.9851 | -64.4498
462.7 | 49.985 | -64.4883
462.72 | 49.985 | -64.5266
462.74 | 49.985 | -64.5647
462.76 | 49.985 | -64.6026
462.78 | 49.985 | -64.6402
462.8 | 49.985 | -64.6776
462.82 | 49.985 | -64.7147
462.84 | 49.985 | -64.7516
462.86 | 49.985 | -64.7881
462.88 | 49.985 | -64.8244
462.9 | 49.985 | -64.8603
462.92 | 49.985 | -64.8959
462.94 | 49.985 | -64.9312
462.96 | 49.985 | -64.9661
462.98 | 49.985 | -65.0007
463 | 49.985 | -65.0349
463.02 | 49.985 | -65.0687
463.04 | 49.985 | -65.1022
463.06 | 49.985 | -65.1352
463.08 | 49.985 | -65.1679
463.1 | 49.9851 | -65.2002
463.12 | 49.9851 | -65.232
463.14 | 49.9851 | -65.2635
463.16 | 49.9851 | -65.2945
463.18 | 49.9851 | -65.3251
463.2 | 49.9851 | -65.3553
463.22 | 49.9851 | -65.3851
463.24 | 49.9851 | -65.4145
463.26 | 49.9851 | -65.4434
463.28 | 49.9851 | -65.4719
463.3 | 49.9852 | -65.4999
463.32 | 49.9852 | -65.5276
463.34 | 49.9852 | -65.5548
463.36 | 49.9852 | -65.5816
463.38 | 49.9852 | -65.6079
463.4 | 49.9852 | -65.6338
463.42 | 49.9853 | -65.6593
463.44 | 49.9853 | -65.6844
463.46 | 49.9853 | -65.709
463.48 | 49.9853 | -65.7332
463.5 | 49.9853 | -65.757
463.52 | 49.9853 | -65.7803
463.54 | 49.9854 | -65.8033
463.56 | 49.9854 | -65.8258
463.58 | 49.9854 | -65.8479
463.6 | 49.9854 | -65.8696
463.62 | 49.9854 | -65.8909
463.64 | 49.9854 | -65.9118
463.66 | 49.9855 | -65.9323
463.68 | 49.9855 | -65.9525
463.7 | 49.9855 | -65.9722
463.72 | 49.9855 | -65.9915
463.74 | 49.9855 | -66.0104
463.76 | 49.9856 | -66.029
463.78 | 49.9856 | -66.0472
463.8 | 49.9856 | -66.065
463.82 | 49.9856 | -66.0825
463.84 | 49.9857 | -66.0996
463.86 | 49.9857 | -66.1163
463.88 | 49.9857 | -66.1327
463.9 | 49.9857 | -66.1488
463.92 | 49.9857 | -66.1645
463.94 | 49.9858 | -66.1799
463.96 | 49.9858 | -66.1949
463.98 | 49.9858 | -66.2097
464 | 49.9858 | -66.2241
464.02 | 49.9859 | -66.2382
464.04 | 49.9859 | -66.252
464.06 | 49.9859 | -66.2655
464.08 | 49.9859 | -66.2787
464.1 | 49.9859 | -66.2916
464.12 | 49.986 | -66.3043
464.14 | 49.986 | -66.3166
464.16 | 49.986 | -66.3287
464.18 | 49.986 | -66.3405
464.2 | 49.986 | -66.3521
464.22 | 49.9861 | -66.3634
464.24 | 49.9861 | -66.3745
464.26 | 49.9861 | -66.3853
464.28 | 49.9861 | -66.3959
464.3 | 49.9862 | -66.4063
464.32 | 49.9862 | -66.4164
464.34 | 49.9862 | -66.4263
464.36 | 49.9862 | -66.436
464.38 | 49.9862 | -66.4455
464.4 | 49.9863 | -66.4548
464.42 | 49.9863 | -66.4639
464.44 | 49.9863 | -66.4729
464.46 | 49.9863 | -66.4816
464.48 | 49.9863 | -66.4902
464.5 | 49.9864 | -66.4986
464.52 | 49.9864 | -66.5068
464.54 | 49.9864 | -66.5149
464.56 | 49.9864 | -66.5228
464.58 | 49.9864 | -66.5306
464.6 | 49.9865 | -66.5382
464.62 | 49.9865 | -66.5457
464.64 | 49.9865 | -66.553
464.66 | 49.9865 | -66.5603
464.68 | 49.9865 | -66.5674
464.7 | 49.9866 | -66.5744
464.72 | 49.9866 | -66.5813
464.74 | 49.9866 | -66.588
464.76 | 49.9866 | -66.5947
464.78 | 49.9866 | -66.6013
464.8 | 49.9866 | -66.6078
464.82 | 49.9867 | -66.6142
464.84 | 49.9867 | -66.6205
464.86 | 49.9867 | -66.6268
464.88 | 49.9867 | -66.633
464.9 | 49.9867 | -66.6391
464.92 | 49.9867 | -66.6452
464.94 | 49.9867 | -66.6512
464.96 | 49.9868 | -66.6571
464.98 | 49.9868 | -66.663
465 | 49.9868 | -66.6689
465.02 | 49.9868 | -66.6752
465.04 | 49.9868 | -66.6826
465.06 | 49.9868 | -66.6908
465.08 | 49.9869 | -66.6999
465.1 | 49.9869 | -66.7097
465.12 | 49.9869 | -66.7202
465.14 | 49.9869 | -66.7312
465.16 | 49.987 | -66.7427
465.18 | 49.987 | -66.7546
465.2 | 49.987 | -66.7668
465.22 | 49.9871 | -66.7792
465.24 | 49.9871 | -66.7918
465.26 | 49.9872 | -66.8045
465.28 | 49.9872 | -66.8171
465.3 | 49.9872 | -66.8297
465.32 | 49.9873 | -66.8422
465.34 | 49.9873 | -66.8545
465.36 | 49.9874 | -66.8664
465.38 | 49.9874 | -66.8781
465.4 | 49.9875 | -66.8894
465.42 | 49.9876 | -66.9002
465.44 | 49.9876 | -66.9105
465.46 | 49.9877 | -66.9203
465.48 | 49.9877 | -66.9295
465.5 | 49.9878 | -66.938
465.52 | 49.9879 | -66.9458
465.54 | 49.9879 | -66.953
465.56 | 49.988 | -66.9593
465.58 | 49.9881 | -66.9648
465.6 | 49.9882 | -66.9695
465.62 | 49.9882 | -66.9733
465.64 | 49.9883 | -66.9763
465.66 | 49.9884 | -66.9782
465.68 | 49.9885 | -66.9793
465.7 | 49.9886 | -66.9793
465.72 | 49.9886 | -66.9784
465.74 | 49.9887 | -66.9764
465.76 | 49.9888 | -66.9733
465.78 | 49.9889 | -66.9692
465.8 | 49.989 | -66.9641
465.82 | 49.9891 | -66.9578
465.84 | 49.9892 | -66.9505
465.86 | 49.9893 | -66.942
465.88 | 49.9894 | -66.9324
465.9 | 49.9895 | -66.9216
465.92 | 49.9896 | -66.9098
465.94 | 49.9897 | -66.8967
465.96 | 49.9898 | -66.8826
465.98 | 49.9899 | -66.8672
466 | 49.99 | -66.8508
466.02 | 49.9901 | -66.8331
466.04 | 49.9902 | -66.8143
466.06 | 49.9903 | -66.7944
466.08 | 49.9904 | -66.7733
466.1 | 49.9905 | -66.751
466.12 | 49.9907 | -66.7276
466.14 | 49.9908 | -66.703
466.16 | 49.9909 | -66.6773
466.18 | 49.991 | -66.6505
466.2 | 49.9911 | -66.6225
466.22 | 49.9912 | -66.5934
466.24 | 49.9913 | -66.5632
466.26 | 49.9915 | -66.5319
466.28 | 49.9916 | -66.4995
466.3 | 49.9917 | -66.466
466.32 | 49.9918 | -66.4314
466.34 | 49.9919 | -66.3957
466.36 | 49.9921 | -66.359
466.38 | 49.9922 | -66.3213
466.4 | 49.9923 | -66.2825
466.42 | 49.9924 | -66.2427
466.44 | 49.9925 | -66.2019
466.46 | 49.9927 | -66.1601
466.48 | 49.9928 | -66.1173
466.5 | 49.9929 | -66.0735
466.52 | 49.993 | -66.0288
466.54 | 49.9931 | -65.9832
466.56 | 49.9933 | -65.9366
466.58 | 49.9934 | -65.8891
466.6 | 49.9935 | -65.8408
466.62 | 49.9936 | -65.7915
466.64 | 49.9938 | -65.7414
466.66 | 49.9939 | -65.6904
466.68 | 49.994 | -65.6386
466.7 | 49.9941 | -65.586
466.72 | 49.9942 | -65.5326
466.74 | 49.9944 | -65.4783
466.76 | 49.9945 | -65.4234
466.78 | 49.9946 | -65.3676
466.8 | 49.9947 | -65.3112
466.82 | 49.9949 | -65.254
466.84 | 49.995 | -65.1961
466.86 | 49.9951 | -65.1375
466.88 | 49.9952 | -65.0783
466.9 | 49.9953 | -65.0184
466.92 | 49.9955 | -64.9579
466.94 | 49.9956 | -64.8967
466.96 | 49.9957 | -64.835
466.98 | 49.9958 | -64.7727
467 | 49.9959 | -64.7098
467.02 | 49.996 | -64.6463
467.04 | 49.9962 | -64.5823
467.06 | 49.9963 | -64.5178
467.08 | 49.9964 | -64.4528
467.1 | 49.9965 | -64.3873
467.12 | 49.9966 | -64.3213
467.14 | 49.9967 | -64.2549
467.16 | 49.9969 | -64.188
467.18 | 49.997 | -64.1208
467.2 | 49.9971 | -64.0531
467.22 | 49.9972 | -63.985
467.24 | 49.9973 | -63.9165
467.26 | 49.9974 | -63.8477
467.28 | 49.9975 | -63.7785
467.3 | 49.9976 | -63.7091
467.32 | 49.9977 | -63.6393
467.34 | 49.9978 | -63.5691
467.36 | 49.9979 | -63.4988
467.38 | 49.9981 | -63.4281
467.4 | 49.9982 | -63.3572
467.42 | 49.9983 | -63.286
467.44 | 49.9984 | -63.2147
467.46 | 49.9985 | -63.1431
467.48 | 49.9986 | -63.0713
467.5 | 49.9987 | -62.9993
467.52 | 49.9988 | -62.9271
467.54 | 49.9989 | -62.8548
467.56 | 49.999 | -62.7824
467.58 | 49.9991 | -62.7098
467.6 | 49.9992 | -62.6371
467.62 | 49.9993 | -62.5642
467.64 | 49.9994 | -62.4913
467.66 | 49.9995 | -62.4183
467.68 | 49.9996 | -62.3452
467.7 | 49.9996 | -62.2721
467.72 | 49.9997 | -62.1989
467.74 | 49.9998 | -62.1257
467.76 | 49.9999 | -62.0525
467.78 | 50 | -61.9792
467.8 | 50.0001 | -61.9059
467.82 | 50.0002 | -61.8326
467.84 | 50.0003 | -61.7594
467.86 | 50.0004 | -61.6862
467.88 | 50.0004 | -61.613
467.9 | 50.0005 | -61.5398
467.92 | 50.0006 | -61.4667
467.94 | 50.0007 | -61.3937
467.96 | 50.0008 | -61.3207
467.98 | 50.0009 | -61.2478
468 | 50.0009 | -61.1751
468.02 | 50.0009 | -61.1019
468.04 | 50.0009 | -61.0284
468.06 | 50.0009 | -60.9548
468.08 | 50.0009 | -60.8817
468.1 | 50.0009 | -60.8093
468.12 | 50.0008 | -60.738
468.14 | 50.0008 | -60.6679
468.16 | 50.0008 | -60.5993
468.18 | 50.0007 | -60.5323
468.2 | 50.0007 | -60.4672
468.22 | 50.0007 | -60.4039
468.24 | 50.0006 | -60.3428
468.26 | 50.0006 | -60.2838
468.28 | 50.0005 | -60.227
468.3 | 50.0005 | -60.1725
468.32 | 50.0004 | -60.1204
468.34 | 50.0003 | -60.0707
468.36 | 50.0003 | -60.0234
468.38 | 50.0002 | -59.9785
468.4 | 50.0001 | -59.9361
468.42 | 50 | -59.8962
468.44 | 50 | -59.8588
468.46 | 49.9999 | -59.8238
468.48 | 49.9998 | -59.7914
468.5 | 49.9997 | -59.7614
468.52 | 49.9996 | -59.7339
468.54 | 49.9995 | -59.7089
468.56 | 49.9994 | -59.6864
468.58 | 49.9994 | -59.6662
468.6 | 49.9993 | -59.6485
468.62 | 49.9992 | -59.6332
468.64 | 49.9991 | -59.6203
468.66 | 49.999 | -59.6097
468.68 | 49.9988 | -59.6015
468.7 | 49.9987 | -59.5955
468.72 | 49.9986 | -59.5919
468.74 | 49.9985 | -59.5905
468.76 | 49.9984 | -59.5913
468.78 | 49.9983 | -59.5943
468.8 | 49.9982 | -59.5995
468.82 | 49.9981 | -59.6068
468.84 | 49.998 | -59.6163
468.86 | 49.9978 | -59.6278
468.88 | 49.9977 | -59.6413
468.9 | 49.9976 | -59.6569
468.92 | 49.9975 | -59.6745
468.94 | 49.9974 | -59.694
468.96 | 49.9972 | -59.7154
468.98 | 49.9971 | -59.7388
469 | 49.997 | -59.764
469.02 | 49.9969 | -59.791
469.04 | 49.9967 | -59.8198
469.06 | 49.9966 | -59.8503
469.08 | 49.9965 | -59.8826
469.1 | 49.9964 | -59.9166
469.12 | 49.9962 | -59.9523
469.14 | 49.9961 | -59.9895
469.16 | 49.996 | -60.0284
469.18 | 49.9959 | -60.0688
469.2 | 49.9957 | -60.1108
469.22 | 49.9956 | -60.1543
469.24 | 49.9955 | -60.1992
469.26 | 49.9954 | -60.2456
469.28 | 49.9952 | -60.2933
469.3 | 49.9951 | -60.3424
469.32 | 49.995 | -60.3929
469.34 | 49.9949 | -60.4447
469.36 | 49.9947 | -60.4977
469.38 | 49.9946 | -60.552
469.4 | 49.9945 | -60.6074
469.42 | 49.9944 | -60.6641
469.44 | 49.9943 | -60.7219
469.46 | 49.9941 | -60.7808
469.48 | 49.994 | -60.8408
469.5 | 49.9939 | -60.9018
469.52 | 49.9938 | -60.9638
469.54 | 49.9936 | -61.0269
469.56 | 49.9935 | -61.0909
469.58 | 49.9934 | -61.1558
469.6 | 49.9933 | -61.2216
469.62 | 49.9932 | -61.2883
469.64 | 49.9931 | -61.3558
469.66 | 49.9929 | -61.4241
469.68 | 49.9928 | -61.4933
469.7 | 49.9927 | -61.5631
469.72 | 49.9926 | -61.6337
469.74 | 49.9925 | -61.705
469.76 | 49.9924 | -61.7769
469.78 | 49.9923 | -61.8495
469.8 | 49.9922 | -61.9227
469.82 | 49.9921 | -61.9965
469.84 | 49.992 | -62.0708
469.86 | 49.9919 | -62.1457
469.88 | 49.9918 | -62.2211
469.9 | 49.9917 | -62.2969
469.92 | 49.9916 | -62.3732
469.94 | 49.9915 | -62.45
469.96 | 49.9914 | -62.5271
469.98 | 49.9913 | -62.6047
470 | 49.9912 | -62.6826
470.02 | 49.9911 | -62.7608
470.04 | 49.991 | -62.8393
470.06 | 49.9909 | -62.9182
470.08 | 49.9908 | -62.9973
470.1 | 49.9907 | -63.0766
470.12 | 49.9906 | -63.1562
470.14 | 49.9905 | -63.2359
470.16 | 49.9904 | -63.3159
470.18 | 49.9903 | -63.396
470.2 | 49.9903 | -63.4762
470.22 | 49.9902 | -63.5565
470.24 | 49.9901 | -63.637
470.26 | 49.99 | -63.7175
470.28 | 49.9899 | -63.7981
470.3 | 49.9899 | -63.8788
470.32 | 49.9898 | -63.9594
470.34 | 49.9897 | -64.0401
470.36 | 49.9896 | -64.1208
470.38 | 49.9896 | -64.2014
470.4 | 49.9895 | -64.282
470.42 | 49.9894 | -64.3625
470.44 | 49.9894 | -64.443
470.46 | 49.9893 | -64.5234
470.48 | 49.9892 | -64.6036
470.5 | 49.9892 | -64.6838
470.52 | 49.9891 | -64.7638
470.54 | 49.989 | -64.8436
470.56 | 49.989 | -64.9233
470.58 | 49.9889 | -65.0028
470.6 | 49.9889 | -65.0821
470.62 | 49.9888 | -65.1612
470.64 | 49.9888 | -65.2402
470.66 | 49.9887 | -65.3188
470.68 | 49.9887 | -65.3973
470.7 | 49.9886 | -65.4755
470.72 | 49.9886 | -65.5534
470.74 | 49.9885 | -65.6311
470.76 | 49.9885 | -65.7085
470.78 | 49.9884 | -65.7856
470.8 | 49.9884 | -65.8624
470.82 | 49.9883 | -65.9388
470.84 | 49.9883 | -66.015
470.86 | 49.9882 | -66.0909
470.88 | 49.9882 | -66.1664
470.9 | 49.9882 | -66.2415
470.92 | 49.9881 | -66.3164
470.94 | 49.9881 | -66.3908
470.96 | 49.988 | -66.4649
470.98 | 49.988 | -66.5387
471 | 49.988 | -66.612
471.02 | 49.9879 | -66.6861
471.04 | 49.9879 | -66.7619
471.06 | 49.9879 | -66.8393
471.08 | 49.9878 | -66.9181
471.1 | 49.9878 | -66.9983
471.12 | 49.9878 | -67.0798
471.14 | 49.9878 | -67.1623
471.16 | 49.9877 | -67.2459
471.18 | 49.9877 | -67.3303
471.2 | 49.9877 | -67.4156
471.22 | 49.9877 | -67.5015
471.24 | 49.9877 | -67.5879
471.26 | 49.9877 | -67.6748
471.28 | 49.9877 | -67.7621
471.3 | 49.9877 | -67.8496
471.32 | 49.9877 | -67.9373
471.34 | 49.9877 | -68.025
471.36 | 49.9877 | -68.1127
471.38 | 49.9877 | -68.2003
471.4 | 49.9878 | -68.2877
471.42 | 49.9878 | -68.3748
471.44 | 49.9878 | -68.4616
471.46 | 49.9878 | -68.5479
471.48 | 49.9879 | -68.6338
471.5 | 49.9879 | -68.719
471.52 | 49.9879 | -68.8037
471.54 | 49.988 | -68.8877
471.56 | 49.988 | -68.9709
471.58 | 49.9881 | -69.0534
471.6 | 49.9881 | -69.1349
471.62 | 49.9882 | -69.2156
471.64 | 49.9882 | -69.2953
471.66 | 49.9883 | -69.3741
471.68 | 49.9884 | -69.4518
471.7 | 49.9884 | -69.5284
471.72 | 49.9885 | -69.6039
471.74 | 49.9886 | -69.6782
471.76 | 49.9886 | -69.7514
471.78 | 49.9887 | -69.8233
471.8 | 49.9888 | -69.894
471.82 | 49.9889 | -69.9635
471.84 | 49.989 | -70.0316
471.86 | 49.9891 | -70.0984
471.88 | 49.9891 | -70.1639
471.9 | 49.9892 | -70.228
471.92 | 49.9893 | -70.2908
471.94 | 49.9894 | -70.3521
471.96 | 49.9895 | -70.412
471.98 | 49.9896 | -70.4705
472 | 49.9897 | -70.5276
472.02 | 49.9899 | -70.5832
472.04 | 49.99 | -70.6374
472.06 | 49.9901 | -70.6901
472.08 | 49.9902 | -70.7413
472.1 | 49.9903 | -70.7911
472.12 | 49.9904 | -70.8394
472.14 | 49.9905 | -70.8862
472.16 | 49.9907 | -70.9315
472.18 | 49.9908 | -70.9754
472.2 | 49.9909 | -71.0177
472.22 | 49.991 | -71.0586
472.24 | 49.9912 | -71.098
472.26 | 49.9913 | -71.1359
472.28 | 49.9914 | -71.1724
472.3 | 49.9916 | -71.2074
472.32 | 49.9917 | -71.2409
472.34 | 49.9918 | -71.273
472.36 | 49.992 | -71.3036
472.38 | 49.9921 | -71.3328
472.4 | 49.9922 | -71.3606
472.42 | 49.9924 | -71.3869
472.44 | 49.9925 | -71.4119
472.46 | 49.9927 | -71.4354
472.48 | 49.9928 | -71.4576
472.5 | 49.9929 | -71.4784
472.52 | 49.9931 | -71.4978
472.54 | 49.9932 | -71.5159
472.56 | 49.9934 | -71.5326
472.58 | 49.9935 | -71.548
472.6 | 49.9937 | -71.5621
472.62 | 49.9938 | -71.575
472.64 | 49.994 | -71.5865
472.66 | 49.9941 | -71.5968
472.68 | 49.9943 | -71.6058
472.7 | 49.9944 | -71.6137
472.72 | 49.9946 | -71.6203
472.74 | 49.9947 | -71.6257
472.76 | 49.9949 | -71.6299
472.78 | 49.995 | -71.633
472.8 | 49.9952 | -71.6349
472.82 | 49.9953 | -71.6358
472.84 | 49.9955 | -71.6355
472.86 | 49.9957 | -71.6341
472.88 | 49.9958 | -71.6317
472.9 | 49.996 | -71.6282
472.92 | 49.9961 | -71.6236
472.94 | 49.9963 | -71.6181
472.96 | 49.9964 | -71.6116
472.98 | 49.9966 | -71.6041
473 | 49.9967 | -71.5956
473.02 | 49.9969 | -71.5863
473.04 | 49.997 | -71.576
473.06 | 49.9972 | -71.5648
473.08 | 49.9974 | -71.5527
473.1 | 49.9975 | -71.5398
473.12 | 49.9977 | -71.526
473.14 | 49.9978 | -71.5115
473.16 | 49.998 | -71.4961
473.18 | 49.9981 | -71.48
473.2 | 49.9983 | -71.4631
473.22 | 49.9984 | -71.4454
473.24 | 49.9986 | -71.4271
473.26 | 49.9987 | -71.4081
473.28 | 49.9989 | -71.3883
473.3 | 49.999 | -71.3679
473.32 | 49.9992 | -71.3469
473.34 | 49.9993 | -71.3253
473.36 | 49.9995 | -71.303
473.38 | 49.9996 | -71.2802
473.4 | 49.9998 | -71.2568
473.42 | 49.9999 | -71.2329
473.44 | 50.0001 | -71.2084
473.46 | 50.0002 | -71.1835
473.48 | 50.0004 | -71.158
473.5 | 50.0005 | -71.1321
473.52 | 50.0007 | -71.1057
473.54 | 50.0008 | -71.0789
473.56 | 50.0009 | -71.0517
473.58 | 50.0011 | -71.0241
473.6 | 50.0012 | -70.9961
473.62 | 50.0014 | -70.9677
473.64 | 50.0015 | -70.939
473.66 | 50.0016 | -70.9099
473.68 | 50.0018 | -70.8806
473.7 | 50.0019 | -70.8509
473.72 | 50.002 | -70.821
473.74 | 50.0022 | -70.7908
473.76 | 50.0023 | -70.7604
473.78 | 50.0025 | -70.7297
473.8 | 50.0026 | -70.6988
473.82 | 50.0027 | -70.6677
473.84 | 50.0028 | -70.6364
473.86 | 50.003 | -70.605
473.88 | 50.0031 | -70.5733
473.9 | 50.0032 | -70.5416
473.92 | 50.0034 | -70.5097
473.94 | 50.0035 | -70.4777
473.96 | 50.0036 | -70.4456
473.98 | 50.0037 | -70.4134
474 | 50.0039 | -70.3812
474.02 | 50.0039 | -70.3478
474.04 | 50.004 | -70.3127
474.06 | 50.0041 | -70.2761
474.08 | 50.0041 | -70.2384
474.1 | 50.0042 | -70.1998
474.12 | 50.0043 | -70.1605
474.14 | 50.0044 | -70.1206
474.16 | 50.0044 | -70.0803
474.18 | 50.0045 | -70.0396
474.2 | 50.0046 | -69.9987
474.22 | 50.0047 | -69.9576
474.24 | 50.0048 | -69.9162
474.26 | 50.0048 | -69.8747
474.28 | 50.0049 | -69.8331
474.3 | 50.005 | -69.7913
474.32 | 50.0051 | -69.7493
474.34 | 50.0052 | -69.7072
474.36 | 50.0053 | -69.6648
474.38 | 50.0053 | -69.6222
474.4 | 50.0054 | -69.5794
474.42 | 50.0055 | -69.5363
474.44 | 50.0056 | -69.4928
474.46 | 50.0057 | -69.4491
474.48 | 50.0058 | -69.4049
474.5 | 50.0059 | -69.3604
474.52 | 50.006 | -69.3154
474.54 | 50.0061 | -69.2699
474.56 | 50.0061 | -69.2239
474.58 | 50.0062 | -69.1774
474.6 | 50.0063 | -69.1303
474.62 | 50.0064 | -69.0826
474.64 | 50.0065 | -69.0344
474.66 | 50.0066 | -68.9855
474.68 | 50.0067 | -68.9359
474.7 | 50.0068 | -68.8856
474.72 | 50.0069 | -68.8347
474.74 | 50.007 | -68.783
474.76 | 50.0071 | -68.7306
474.78 | 50.0072 | -68.6774
474.8 | 50.0073 | -68.6234
474.82 | 50.0074 | -68.5687
474.84 | 50.0075 | -68.5132
474.86 | 50.0076 | -68.4569
474.88 | 50.0077 | -68.3998
474.9 | 50.0078 | -68.3419
474.92 | 50.0078 | -68.2832
474.94 | 50.0079 | -68.2236
474.96 | 50.008 | -68.1632
474.98 | 50.0081 | -68.102
475 | 50.0082 | -68.04
475.02 | 50.0083 | -67.9771
475.04 | 50.0084 | -67.9135
475.06 | 50.0085 | -67.849
475.08 | 50.0086 | -67.7836
475.1 | 50.0087 | -67.7175
475.12 | 50.0088 | -67.6506
475.14 | 50.0089 | -67.5828
475.16 | 50.009 | -67.5143
475.18 | 50.0091 | -67.445
475.2 | 50.0092 | -67.3748
475.22 | 50.0093 | -67.304
475.24 | 50.0094 | -67.2323
475.26 | 50.0095 | -67.1599
475.28 | 50.0096 | -67.0868
475.3 | 50.0097 | -67.0129
475.32 | 50.0098 | -66.9383
475.34 | 50.0099 | -66.863
475.36 | 50.01 | -66.787
475.38 | 50.0101 | -66.7104
475.4 | 50.0102 | -66.633
475.42 | 50.0102 | -66.555
475.44 | 50.0103 | -66.4763
475.46 | 50.0104 | -66.3971
475.48 | 50.0105 | -66.3172
475.5 | 50.0106 | -66.2367
475.52 | 50.0107 | -66.1556
475.54 | 50.0108 | -66.0739
475.56 | 50.0109 | -65.9917
475.58 | 50.011 | -65.909
475.6 | 50.0111 | -65.8257
475.62 | 50.0111 | -65.7419
475.64 | 50.0112 | -65.6576
475.66 | 50.0113 | -65.5728
475.68 | 50.0114 | -65.4876
475.7 | 50.0115 | -65.4019
475.72 | 50.0116 | -65.3158
475.74 | 50.0116 | -65.2292
475.76 | 50.0117 | -65.1423
475.78 | 50.0118 | -65.055
475.8 | 50.0119 | -64.9673
475.82 | 50.012 | -64.8792
475.84 | 50.012 | -64.7908
475.86 | 50.0121 | -64.7021
475.88 | 50.0122 | -64.613
475.9 | 50.0123 | -64.5237
475.92 | 50.0123 | -64.4341
475.94 | 50.0124 | -64.3442
475.96 | 50.0125 | -64.254
475.98 | 50.0126 | -64.1637
476 | 50.0126 | -64.0731
476.02 | 50.0127 | -63.9823
476.04 | 50.0128 | -63.8913
476.06 | 50.0128 | -63.8001
476.08 | 50.0129 | -63.7087
476.1 | 50.013 | -63.6173
476.12 | 50.013 | -63.5256
476.14 | 50.0131 | -63.4339
476.16 | 50.0132 | -63.342
476.18 | 50.0132 | -63.25
476.2 | 50.0133 | -63.158
476.22 | 50.0133 | -63.0659
476.24 | 50.0134 | -62.9737
476.26 | 50.0135 | -62.8814
476.28 | 50.0135 | -62.7892
476.3 | 50.0136 | -62.6969
476.32 | 50.0136 | -62.6046
476.34 | 50.0137 | -62.5123
476.36 | 50.0137 | -62.42
476.38 | 50.0138 | -62.3277
476.4 | 50.0138 | -62.2355
476.42 | 50.0139 | -62.1433
476.44 | 50.0139 | -62.0512
476.46 | 50.014 | -61.9591
476.48 | 50.014 | -61.8671
476.5 | 50.0141 | -61.7752
476.52 | 50.0141 | -61.6834
476.54 | 50.0142 | -61.5917
476.56 | 50.0142 | -61.5001
476.58 | 50.0143 | -61.4086
476.6 | 50.0143 | -61.3172
476.62 | 50.0143 | -61.226
476.64 | 50.0144 | -61.1349
476.66 | 50.0144 | -61.044
476.68 | 50.0145 | -60.9533
476.7 | 50.0145 | -60.8627
476.72 | 50.0145 | -60.7723
476.74 | 50.0146 | -60.6821
476.76 | 50.0146 | -60.592
476.78 | 50.0146 | -60.5022
476.8 | 50.0147 | -60.4126
476.82 | 50.0147 | -60.3231
476.84 | 50.0147 | -60.2339
476.86 | 50.0148 | -60.1449
476.88 | 50.0148 | -60.0562
476.9 | 50.0148 | -59.9677
476.92 | 50.0149 | -59.8794
476.94 | 50.0149 | -59.7913
476.96 | 50.0149 | -59.7035
476.98 | 50.0149 | -59.616
477 | 50.015 | -59.5287
477.02 | 50.015 | -59.4417
477.04 | 50.015 | -59.3551
477.06 | 50.0149 | -59.2691
477.08 | 50.0149 | -59.1838
477.1 | 50.0149 | -59.0993
477.12 | 50.0149 | -59.0158
477.14 | 50.0149 | -58.9332
477.16 | 50.0148 | -58.8518
477.18 | 50.0148 | -58.7715
477.2 | 50.0148 | -58.6925
477.22 | 50.0147 | -58.6149
477.24 | 50.0147 | -58.5387
477.26 | 50.0146 | -58.464
477.28 | 50.0146 | -58.3908
477.3 | 50.0145 | -58.3192
477.32 | 50.0145 | -58.2492
477.34 | 50.0144 | -58.1809
477.36 | 50.0144 | -58.1144
477.38 | 50.0143 | -58.0496
477.4 | 50.0142 | -57.9865
477.42 | 50.0142 | -57.9254
477.44 | 50.0141 | -57.866
477.46 | 50.014 | -57.8086
477.48 | 50.0139 | -57.753
477.5 | 50.0139 | -57.6993
477.52 | 50.0138 | -57.6476
477.54 | 50.0137 | -57.5978
477.56 | 50.0136 | -57.55
477.58 | 50.0135 | -57.5042
477.6 | 50.0134 | -57.4603
477.62 | 50.0133 | -57.4184
477.64 | 50.0132 | -57.3785
477.66 | 50.0131 | -57.3406
477.68 | 50.013 | -57.3046
477.7 | 50.0129 | -57.2706
477.72 | 50.0128 | -57.2386
477.74 | 50.0127 | -57.2086
477.76 | 50.0126 | -57.1806
477.78 | 50.0125 | -57.1545
477.8 | 50.0124 | -57.1304
477.82 | 50.0123 | -57.1082
477.84 | 50.0122 | -57.0879
477.86 | 50.0121 | -57.0695
477.88 | 50.012 | -57.0531
477.9 | 50.0118 | -57.0385
477.92 | 50.0117 | -57.0258
477.94 | 50.0116 | -57.015
477.96 | 50.0115 | -57.006
477.98 | 50.0114 | -56.9988
478 | 50.0112 | -56.9934
478.02 | 50.0111 | -56.9898
478.04 | 50.011 | -56.988
478.06 | 50.0109 | -56.9879
478.08 | 50.0108 | -56.9895
478.1 | 50.0106 | -56.9929
478.12 | 50.0105 | -56.9978
478.14 | 50.0104 | -57.0045
478.16 | 50.0103 | -57.0127
478.18 | 50.0101 | -57.0226
478.2 | 50.01 | -57.034
478.22 | 50.0099 | -57.047
478.24 | 50.0098 | -57.0615
478.26 | 50.0096 | -57.0776
478.28 | 50.0095 | -57.095
478.3 | 50.0094 | -57.114
478.32 | 50.0092 | -57.1343
478.34 | 50.0091 | -57.156
478.36 | 50.009 | -57.1791
478.38 | 50.0089 | -57.2036
478.4 | 50.0087 | -57.2293
478.42 | 50.0086 | -57.2564
478.44 | 50.0085 | -57.2846
478.46 | 50.0084 | -57.3141
478.48 | 50.0082 | -57.3449
478.5 | 50.0081 | -57.3767
478.52 | 50.008 | -57.4097
478.54 | 50.0079 | -57.4439
478.56 | 50.0077 | -57.4791
478.58 | 50.0076 | -57.5153
478.6 | 50.0075 | -57.5526
478.62 | 50.0074 | -57.5909
478.64 | 50.0073 | -57.6302
478.66 | 50.0071 | -57.6704
478.68 | 50.007 | -57.7115
478.7 | 50.0069 | -57.7535
478.72 | 50.0068 | -57.7964
478.74 | 50.0067 | -57.8401
478.76 | 50.0066 | -57.8846
478.78 | 50.0064 | -57.9299
478.8 | 50.0063 | -57.9759
478.82 | 50.0062 | -58.0227
478.84 | 50.0061 | -58.0702
478.86 | 50.006 | -58.1183
478.88 | 50.0059 | -58.1671
478.9 | 50.0058 | -58.2165
478.92 | 50.0057 | -58.2664
478.94 | 50.0056 | -58.317
478.96 | 50.0055 | -58.3681
478.98 | 50.0054 | -58.4197
479 | 50.0053 | -58.4718
479.02 | 50.0052 | -58.5244
479.04 | 50.0051 | -58.5774
479.06 | 50.005 | -58.6308
479.08 | 50.0049 | -58.6846
479.1 | 50.0048 | -58.7388
479.12 | 50.0047 | -58.7933
479.14 | 50.0046 | -58.8482
479.16 | 50.0045 | -58.9034
479.18 | 50.0044 | -58.9588
479.2 | 50.0043 | -59.0145
479.22 | 50.0042 | -59.0705
479.24 | 50.0041 | -59.1266
479.26 | 50.004 | -59.183
479.28 | 50.0039 | -59.2395
479.3 | 50.0039 | -59.2962
479.32 | 50.0038 | -59.353
479.34 | 50.0037 | -59.4099
479.36 | 50.0036 | -59.4669
479.38 | 50.0035 | -59.524
479.4 | 50.0035 | -59.5811
479.42 | 50.0034 | -59.6383
479.44 | 50.0033 | -59.6955
479.46 | 50.0032 | -59.7527
479.48 | 50.0032 | -59.8099
479.5 | 50.0031 | -59.8671
479.52 | 50.003 | -59.9242
479.54 | 50.003 | -59.9813
479.56 | 50.0029 | -60.0382
479.58 | 50.0028 | -60.0951
479.6 | 50.0028 | -60.1519
479.62 | 50.0027 | -60.2085
479.64 | 50.0026 | -60.265
479.66 | 50.0026 | -60.3214
479.68 | 50.0025 | -60.3775
479.7 | 50.0025 | -60.4336
479.72 | 50.0024 | -60.4894
479.74 | 50.0024 | -60.545
479.76 | 50.0023 | -60.6004
479.78 | 50.0022 | -60.6555
479.8 | 50.0022 | -60.7104
479.82 | 50.0021 | -60.7651
479.84 | 50.0021 | -60.8195
479.86 | 50.002 | -60.8736
479.88 | 50.002 | -60.9275
479.9 | 50.002 | -60.981
479.92 | 50.0019 | -61.0343
479.94 | 50.0019 | -61.0872
479.96 | 50.0018 | -61.1398
479.98 | 50.0018 | -61.1921
480 | 50.0017 | -61.2441
480.02 | 50.0017 | -61.2963
480.04 | 50.0016 | -61.3494
480.06 | 50.0015 | -61.4037
480.08 | 50.0014 | -61.4592
480.1 | 50.0013 | -61.5159
480.12 | 50.0012 | -61.574
480.14 | 50.0011 | -61.6334
480.16 | 50.0011 | -61.6943
480.18 | 50.001 | -61.7566
480.2 | 50.0009 | -61.8203
480.22 | 50.0008 | -61.8855
480.24 | 50.0007 | -61.9521
480.26 | 50.0006 | -62.0202
480.28 | 50.0005 | -62.0896
480.3 | 50.0005 | -62.1604
480.32 | 50.0004 | -62.2325
480.34 | 50.0003 | -62.306
480.36 | 50.0002 | -62.3807
480.38 | 50.0001 | -62.4567
480.4 | 50.0001 | -62.5338
480.42 | 50 | -62.6122
480.44 | 49.9999 | -62.6916
480.46 | 49.9998 | -62.7721
480.48 | 49.9998 | -62.8537
480.5 | 49.9997 | -62.9363
480.52 | 49.9996 | -63.0198
480.54 | 49.9995 | -63.1042
480.56 | 49.9995 | -63.1895
480.58 | 49.9994 | -63.2756
480.6 | 49.9993 | -63.3626
480.62 | 49.9993 | -63.4502
480.64 | 49.9992 | -63.5386
480.66 | 49.9991 | -63.6277
480.68 | 49.9991 | -63.7173
480.7 | 49.999 | -63.8076
480.72 | 49.9989 | -63.8985
480.74 | 49.9989 | -63.9898
480.76 | 49.9988 | -64.0817
480.78 | 49.9988 | -64.174
480.8 | 49.9987 | -64.2667
480.82 | 49.9986 | -64.3598
480.84 | 49.9986 | -64.4533
480.86 | 49.9985 | -64.5471
480.88 | 49.9985 | -64.6411
480.9 | 49.9984 | -64.7355
480.92 | 49.9984 | -64.83
480.94 | 49.9983 | -64.9248
480.96 | 49.9983 | -65.0198
480.98 | 49.9982 | -65.1149
481 | 49.9982 | -65.2101
481.02 | 49.9982 | -65.3054
481.04 | 49.9981 | -65.4008
481.06 | 49.9981 | -65.4963
481.08 | 49.998 | -65.5917
481.1 | 49.998 | -65.6872
481.12 | 49.998 | -65.7826
481.14 | 49.9979 | -65.878
481.16 | 49.9979 | -65.9734
481.18 | 49.9979 | -66.0686
481.2 | 49.9978 | -66.1638
481.22 | 49.9978 | -66.2588
481.24 | 49.9978 | -66.3537
481.26 | 49.9978 | -66.4485
481.28 | 49.9977 | -66.543
481.3 | 49.9977 | -66.6374
481.32 | 49.9977 | -66.7316
481.34 | 49.9977 | -66.8255
481.36 | 49.9977 | -66.9192
481.38 | 49.9976 | -67.0127
481.4 | 49.9976 | -67.1059
481.42 | 49.9976 | -67.1988
481.44 | 49.9976 | -67.2914
481.46 | 49.9976 | -67.3837
481.48 | 49.9976 | -67.4757
481.5 | 49.9976 | -67.5673
481.52 | 49.9976 | -67.6586
481.54 | 49.9976 | -67.7496
481.56 | 49.9976 | -67.8402
481.58 | 49.9976 | -67.9304
481.6 | 49.9976 | -68.0203
481.62 | 49.9975 | -68.1097
481.64 | 49.9975 | -68.1988
481.66 | 49.9975 | -68.2875
481.68 | 49.9976 | -68.3757
481.7 | 49.9976 | -68.4636
481.72 | 49.9976 | -68.551
481.74 | 49.9976 | -68.6379
481.76 | 49.9976 | -68.7245
481.78 | 49.9976 | -68.8106
481.8 | 49.9976 | -68.8962
481.82 | 49.9976 | -68.9814
481.84 | 49.9976 | -69.0661
481.86 | 49.9976 | -69.1504
481.88 | 49.9976 | -69.2342
481.9 | 49.9976 | -69.3175
481.92 | 49.9977 | -69.4003
481.94 | 49.9977 | -69.4827
481.96 | 49.9977 | -69.5646
481.98 | 49.9977 | -69.646
482 | 49.9977 | -69.7269
482.02 | 49.9977 | -69.8074
482.04 | 49.9978 | -69.8873
482.06 | 49.9978 | -69.9668
482.08 | 49.9978 | -70.0458
482.1 | 49.9978 | -70.1242
482.12 | 49.9979 | -70.2022
482.14 | 49.9979 | -70.2797
482.16 | 49.9979 | -70.3567
482.18 | 49.9979 | -70.4333
482.2 | 49.998 | -70.5093
482.22 | 49.998 | -70.5848
482.24 | 49.998 | -70.6599
482.26 | 49.998 | -70.7345
482.28 | 49.9981 | -70.8086
482.3 | 49.9981 | -70.8822
482.32 | 49.9981 | -70.9553
482.34 | 49.9982 | -71.0279
482.36 | 49.9982 | -71.1001
482.38 | 49.9982 | -71.1718
482.4 | 49.9983 | -71.243
482.42 | 49.9983 | -71.3137
482.44 | 49.9983 | -71.384
482.46 | 49.9984 | -71.4538
482.48 | 49.9984 | -71.5232
482.5 | 49.9984 | -71.5921
482.52 | 49.9985 | -71.6605
482.54 | 49.9985 | -71.7285
482.56 | 49.9985 | -71.7961
482.58 | 49.9986 | -71.8632
482.6 | 49.9986 | -71.9299
482.62 | 49.9986 | -71.9961
482.64 | 49.9987 | -72.0619
482.66 | 49.9987 | -72.1273
482.68 | 49.9988 | -72.1923
482.7 | 49.9988 | -72.2568
482.72 | 49.9988 | -72.321
482.74 | 49.9989 | -72.3847
482.76 | 49.9989 | -72.448
482.78 | 49.999 | -72.5109
482.8 | 49.999 | -72.5735
482.82 | 49.999 | -72.6356
482.84 | 49.9991 | -72.6974
482.86 | 49.9991 | -72.7588
482.88 | 49.9992 | -72.8198
482.9 | 49.9992 | -72.8805
482.92 | 49.9993 | -72.9408
482.94 | 49.9993 | -73.0008
482.96 | 49.9993 | -73.0604
482.98 | 49.9994 | -73.1196
483 | 49.9994 | -73.1785
483.02 | 49.9994 | -73.2366
483.04 | 49.9995 | -73.2934
483.06 | 49.9995 | -73.349
483.08 | 49.9996 | -73.4036
483.1 | 49.9996 | -73.4571
483.12 | 49.9996 | -73.5096
483.14 | 49.9997 | -73.561
483.16 | 49.9998 | -73.6115
483.18 | 49.9998 | -73.661
483.2 | 49.9999 | -73.7094
483.22 | 49.9999 | -73.7567
483.24 | 50 | -73.8029
483.26 | 50.0001 | -73.848
483.28 | 50.0002 | -73.8917
483.3 | 50.0002 | -73.9343
483.32 | 50.0003 | -73.9755
483.34 | 50.0004 | -74.0153
483.36 | 50.0005 | -74.0536
483.38 | 50.0006 | -74.0905
483.4 | 50.0007 | -74.1258
483.42 | 50.0008 | -74.1595
483.44 | 50.0009 | -74.1916
483.46 | 50.001 | -74.222
483.48 | 50.0011 | -74.2507
483.5 | 50.0012 | -74.2776
483.52 | 50.0013 | -74.3026
483.54 | 50.0014 | -74.3258
483.56 | 50.0015 | -74.3471
483.58 | 50.0016 | -74.3665
483.6 | 50.0017 | -74.384
483.62 | 50.0019 | -74.3994
483.64 | 50.002 | -74.4129
483.66 | 50.0021 | -74.4243
483.68 | 50.0022 | -74.4337
483.7 | 50.0024 | -74.441
483.72 | 50.0025 | -74.4463
483.74 | 50.0026 | -74.4494
483.76 | 50.0028 | -74.4505
483.78 | 50.0029 | -74.4494
483.8 | 50.0031 | -74.4463
483.82 | 50.0032 | -74.441
483.84 | 50.0033 | -74.4336
483.86 | 50.0035 | -74.4242
483.88 | 50.0036 | -74.4126
483.9 | 50.0038 | -74.3989
483.92 | 50.0039 | -74.3831
483.94 | 50.0041 | -74.3652
483.96 | 50.0042 | -74.3452
483.98 | 50.0044 | -74.3232
484 | 50.0045 | -74.2991
484.02 | 50.0047 | -74.2729
484.04 | 50.0048 | -74.2448
484.06 | 50.005 | -74.2146
484.08 | 50.0051 | -74.1824
484.1 | 50.0053 | -74.1483
484.12 | 50.0054 | -74.1122
484.14 | 50.0056 | -74.0742
484.16 | 50.0057 | -74.0343
484.18 | 50.0059 | -73.9925
484.2 | 50.0061 | -73.9488
484.22 | 50.0062 | -73.9033
484.24 | 50.0064 | -73.856
484.26 | 50.0065 | -73.8069
484.28 | 50.0067 | -73.7561
484.3 | 50.0068 | -73.7035
484.32 | 50.007 | -73.6492
484.34 | 50.0072 | -73.5933
484.36 | 50.0073 | -73.5357
484.38 | 50.0075 | -73.4765
484.4 | 50.0076 | -73.4157
484.42 | 50.0078 | -73.3534
484.44 | 50.0079 | -73.2895
484.46 | 50.0081 | -73.2242
484.48 | 50.0082 | -73.1574
484.5 | 50.0084 | -73.0892
484.52 | 50.0086 | -73.0195
484.54 | 50.0087 | -72.9486
484.56 | 50.0089 | -72.8763
484.58 | 50.009 | -72.8027
484.6 | 50.0092 | -72.7278
484.62 | 50.0093 | -72.6517
484.64 | 50.0095 | -72.5744
484.66 | 50.0096 | -72.496
484.68 | 50.0097 | -72.4164
484.7 | 50.0099 | -72.3357
484.72 | 50.01 | -72.2539
484.74 | 50.0102 | -72.1711
484.76 | 50.0103 | -72.0874
484.78 | 50.0105 | -72.0026
484.8 | 50.0106 | -71.9169
484.82 | 50.0107 | -71.8303
484.84 | 50.0109 | -71.7428
484.86 | 50.011 | -71.6545
484.88 | 50.0111 | -71.5654
484.9 | 50.0113 | -71.4755
484.92 | 50.0114 | -71.3849
484.94 | 50.0115 | -71.2936
484.96 | 50.0117 | -71.2015
484.98 | 50.0118 | -71.1088
485 | 50.0119 | -71.0155
485.02 | 50.012 | -70.9216
485.04 | 50.0122 | -70.8272
485.06 | 50.0123 | -70.7322
485.08 | 50.0124 | -70.6367
485.1 | 50.0125 | -70.5407
485.12 | 50.0126 | -70.4443
485.14 | 50.0128 | -70.3474
485.16 | 50.0129 | -70.2502
485.18 | 50.013 | -70.1526
485.2 | 50.0131 | -70.0547
485.22 | 50.0132 | -69.9565
485.24 | 50.0133 | -69.8579
485.26 | 50.0134 | -69.7592
485.28 | 50.0135 | -69.6602
485.3 | 50.0136 | -69.561
485.32 | 50.0137 | -69.4616
485.34 | 50.0138 | -69.362
485.36 | 50.0139 | -69.2623
485.38 | 50.014 | -69.1625
485.4 | 50.0141 | -69.0626
485.42 | 50.0142 | -68.9627
485.44 | 50.0143 | -68.8627
485.46 | 50.0144 | -68.7627
485.48 | 50.0145 | -68.6627
485.5 | 50.0146 | -68.5627
485.52 | 50.0146 | -68.4628
485.54 | 50.0147 | -68.3629
485.56 | 50.0148 | -68.2631
485.58 | 50.0149 | -68.1634
485.6 | 50.015 | -68.0638
485.62 | 50.015 | -67.9644
485.64 | 50.0151 | -67.8651
485.66 | 50.0152 | -67.766
485.68 | 50.0153 | -67.6671
485.7 | 50.0153 | -67.5684
485.72 | 50.0154 | -67.4699
485.74 | 50.0155 | -67.3717
485.76 | 50.0155 | -67.2737
485.78 | 50.0156 | -67.176
485.8 | 50.0157 | -67.0786
485.82 | 50.0157 | -66.9815
485.84 | 50.0158 | -66.8847
485.86 | 50.0158 | -66.7882
485.88 | 50.0159 | -66.692
485.9 | 50.0159 | -66.5963
485.92 | 50.016 | -66.5008
485.94 | 50.016 | -66.4058
485.96 | 50.0161 | -66.3111
485.98 | 50.0161 | -66.2168
486 | 50.0162 | -66.123
486.02 | 50.0163 | -66.0295
486.04 | 50.0163 | -65.9362
486.06 | 50.0164 | -65.8431
486.08 | 50.0165 | -65.75
486.1 | 50.0165 | -65.6568
486.12 | 50.0166 | -65.5636
486.14 | 50.0167 | -65.4703
486.16 | 50.0167 | -65.3768
486.18 | 50.0168 | -65.2833
486.2 | 50.0168 | -65.1897
486.22 | 50.0169 | -65.096
486.24 | 50.0169 | -65.0022
486.26 | 50.017 | -64.9085
486.28 | 50.017 | -64.8148
486.3 | 50.0171 | -64.7212
486.32 | 50.0171 | -64.6277
486.34 | 50.0171 | -64.5344
486.36 | 50.0172 | -64.4413
486.38 | 50.0172 | -64.3486
486.4 | 50.0172 | -64.2561
486.42 | 50.0173 | -64.1641
486.44 | 50.0173 | -64.0724
486.46 | 50.0173 | -63.9813
486.48 | 50.0173 | -63.8907
486.5 | 50.0173 | -63.8007
486.52 | 50.0174 | -63.7112
486.54 | 50.0174 | -63.6225
486.56 | 50.0174 | -63.5345
486.58 | 50.0174 | -63.4472
486.6 | 50.0174 | -63.3607
486.62 | 50.0174 | -63.2751
486.64 | 50.0174 | -63.1903
486.66 | 50.0174 | -63.1064
486.68 | 50.0174 | -63.0234
486.7 | 50.0174 | -62.9414
486.72 | 50.0173 | -62.8604
486.74 | 50.0173 | -62.7804
486.76 | 50.0173 | -62.7015
486.78 | 50.0173 | -62.6236
486.8 | 50.0173 | -62.5468
486.82 | 50.0173 | -62.4711
486.84 | 50.0172 | -62.3965
486.86 | 50.0172 | -62.3231
486.88 | 50.0172 | -62.2508
486.9 | 50.0172 | -62.1797
486.92 | 50.0171 | -62.1098
486.94 | 50.0171 | -62.0411
486.96 | 50.0171 | -61.9736
486.98 | 50.017 | -61.9073
487 | 50.017 | -61.8422
487.02 | 50.017 | -61.7783
487.04 | 50.0169 | -61.7157
487.06 | 50.0169 | -61.6543
487.08 | 50.0168 | -61.5942
487.1 | 50.0168 | -61.5353
487.12 | 50.0167 | -61.4777
487.14 | 50.0167 | -61.4213
487.16 | 50.0166 | -61.3661
487.18 | 50.0166 | -61.3122
487.2 | 50.0165 | -61.2595
487.22 | 50.0165 | -61.208
487.24 | 50.0164 | -61.1578
487.26 | 50.0164 | -61.1088
487.28 | 50.0163 | -61.0611
487.3 | 50.0163 | -61.0145
487.32 | 50.0162 | -60.9691
487.34 | 50.0162 | -60.925
487.36 | 50.0161 | -60.882
487.38 | 50.016 | -60.8402
487.4 | 50.016 | -60.7996
487.42 | 50.0159 | -60.7601
487.44 | 50.0159 | -60.7218
487.46 | 50.0158 | -60.6846
487.48 | 50.0157 | -60.6486
487.5 | 50.0157 | -60.6137
487.52 | 50.0156 | -60.5798
487.54 | 50.0155 | -60.5471
487.56 | 50.0155 | -60.5154
487.58 | 50.0154 | -60.4848
487.6 | 50.0153 | -60.4553
487.62 | 50.0153 | -60.4267
487.64 | 50.0152 | -60.3992
487.66 | 50.0151 | -60.3727
487.68 | 50.0151 | -60.3472
487.7 | 50.015 | -60.3227
487.72 | 50.0149 | -60.2991
487.74 | 50.0149 | -60.2765
487.76 | 50.0148 | -60.2548
487.78 | 50.0147 | -60.234
487.8 | 50.0147 | -60.2141
487.82 | 50.0146 | -60.1951
487.84 | 50.0145 | -60.1769
487.86 | 50.0145 | -60.1596
487.88 | 50.0144 | -60.1432
487.9 | 50.0143 | -60.1275
487.92 | 50.0143 | -60.1126
487.94 | 50.0142 | -60.0985
487.96 | 50.0141 | -60.0852
487.98 | 50.0141 | -60.0726
488 | 50.014 | -60.0607
488.02 | 50.0139 | -60.0495
488.04 | 50.0139 | -60.0391
488.06 | 50.0138 | -60.0293
488.08 | 50.0137 | -60.0202
488.1 | 50.0137 | -60.0117
488.12 | 50.0136 | -60.0038
488.14 | 50.0135 | -59.9965
488.16 | 50.0135 | -59.9898
488.18 | 50.0134 | -59.9837
488.2 | 50.0133 | -59.9782
488.22 | 50.0133 | -59.9732
488.24 | 50.0132 | -59.9687
488.26 | 50.0131 | -59.9647
488.28 | 50.0131 | -59.9612
488.3 | 50.013 | -59.9582
488.32 | 50.013 | -59.9556
488.34 | 50.0129 | -59.9535
488.36 | 50.0128 | -59.9518
488.38 | 50.0128 | -59.9505
488.4 | 50.0127 | -59.9496
488.42 | 50.0127 | -59.9491
488.44 | 50.0126 | -59.9489
488.46 | 50.0125 | -59.9491
488.48 | 50.0125 | -59.9496
488.5 | 50.0124 | -59.9504
488.52 | 50.0124 | -59.9515
488.54 | 50.0123 | -59.9529
488.56 | 50.0123 | -59.9546
488.58 | 50.0122 | -59.9565
488.6 | 50.0122 | -59.9587
488.62 | 50.0121 | -59.9611
488.64 | 50.0121 | -59.9637
488.66 | 50.012 | -59.9665
488.68 | 50.012 | -59.9695
488.7 | 50.0119 | -59.9726
488.72 | 50.0119 | -59.976
488.74 | 50.0118 | -59.9794
488.76 | 50.0118 | -59.983
488.78 | 50.0117 | -59.9867
488.8 | 50.0117 | -59.9906
488.82 | 50.0116 | -59.9945
488.84 | 50.0116 | -59.9985
488.86 | 50.0116 | -60.0026
488.88 | 50.0115 | -60.0067
488.9 | 50.0115 | -60.0109
488.92 | 50.0114 | -60.0151
488.94 | 50.0114 | -60.0194
488.96 | 50.0114 | -60.0236
488.98 | 50.0113 | -60.0279
489 | 50.0113 | -60.0322
489.02 | 50.0111 | -60.0376
489.04 | 50.011 | -60.0457
489.06 | 50.0109 | -60.0565
489.08 | 50.0107 | -60.0704
489.1 | 50.0106 | -60.0875
489.12 | 50.0105 | -60.1079
489.14 | 50.0103 | -60.1317
489.16 | 50.0102 | -60.1589
489.18 | 50.01 | -60.1897
489.2 | 50.0099 | -60.224
489.22 | 50.0097 | -60.2619
489.24 | 50.0096 | -60.3034
489.26 | 50.0095 | -60.3483
489.28 | 50.0093 | -60.3968
489.3 | 50.0092 | -60.4488
489.32 | 50.009 | -60.5041
489.34 | 50.0089 | -60.5629
489.36 | 50.0087 | -60.6249
489.38 | 50.0086 | -60.6902
489.4 | 50.0084 | -60.7587
489.42 | 50.0083 | -60.8303
489.44 | 50.0081 | -60.9049
489.46 | 50.008 | -60.9825
489.48 | 50.0078 | -61.0631
489.5 | 50.0077 | -61.1464
489.52 | 50.0075 | -61.2325
489.54 | 50.0074 | -61.3213
489.56 | 50.0073 | -61.4126
489.58 | 50.0071 | -61.5065
489.6 | 50.007 | -61.6028
489.62 | 50.0068 | -61.7015
489.64 | 50.0067 | -61.8025
489.66 | 50.0065 | -61.9057
489.68 | 50.0064 | -62.0111
489.7 | 50.0063 | -62.1185
489.72 | 50.0061 | -62.2279
489.74 | 50.006 | -62.3393
489.76 | 50.0059 | -62.4525
489.78 | 50.0057 | -62.5675
489.8 | 50.0056 | -62.6842
489.82 | 50.0055 | -62.8026
489.84 | 50.0054 | -62.9225
489.86 | 50.0052 | -63.044
489.88 | 50.0051 | -63.1669
489.9 | 50.005 | -63.2912
489.92 | 50.0049 | -63.4168
489.94 | 50.0048 | -63.5437
489.96 | 50.0047 | -63.6718
489.98 | 50.0045 | -63.801
490 | 50.0044 | -63.9313
490.02 | 50.0043 | -64.0627
490.04 | 50.0042 | -64.195
490.06 | 50.0041 | -64.3282
490.08 | 50.004 | -64.4623
490.1 | 50.0039 | -64.5972
490.12 | 50.0038 | -64.7328
490.14 | 50.0037 | -64.8692
490.16 | 50.0036 | -65.0062
490.18 | 50.0035 | -65.1438
490.2 | 50.0035 | -65.2819
490.22 | 50.0034 | -65.4206
490.24 | 50.0033 | -65.5597
490.26 | 50.0032 | -65.6993
490.28 | 50.0031 | -65.8392
490.3 | 50.0031 | -65.9795
490.32 | 50.003 | -66.12
490.34 | 50.0029 | -66.2608
490.36 | 50.0029 | -66.4017
490.38 | 50.0028 | -66.5429
490.4 | 50.0027 | -66.6842
490.42 | 50.0027 | -66.8255
490.44 | 50.0026 | -66.9669
490.46 | 50.0026 | -67.1083
490.48 | 50.0025 | -67.2497
490.5 | 50.0025 | -67.3911
490.52 | 50.0024 | -67.5323
490.54 | 50.0024 | -67.6735
490.56 | 50.0023 | -67.8144
490.58 | 50.0023 | -67.9552
490.6 | 50.0022 | -68.0958
490.62 | 50.0022 | -68.2362
490.64 | 50.0022 | -68.3762
490.66 | 50.0022 | -68.516
490.68 | 50.0021 | -68.6554
490.7 | 50.0021 | -68.7945
490.72 | 50.0021 | -68.9332
490.74 | 50.0021 | -69.0715
490.76 | 50.002 | -69.2094
490.78 | 50.002 | -69.3468
490.8 | 50.002 | -69.4837
490.82 | 50.002 | -69.6202
490.84 | 50.002 | -69.7562
490.86 | 50.002 | -69.8916
490.88 | 50.002 | -70.0264
490.9 | 50.002 | -70.1607
490.92 | 50.002 | -70.2944
490.94 | 50.002 | -70.4275
490.96 | 50.002 | -70.56
490.98 | 50.002 | -70.6918
491 | 50.002 | -70.823
491.02 | 50.002 | -70.9535
491.04 | 50.002 | -71.0833
491.06 | 50.002 | -71.2124
491.08 | 50.0021 | -71.3409
491.1 | 50.0021 | -71.4686
491.12 | 50.0021 | -71.5955
491.14 | 50.0021 | -71.7218
491.16 | 50.0022 | -71.8472
491.18 | 50.0022 | -71.972
491.2 | 50.0022 | -72.0959
491.22 | 50.0022 | -72.2191
491.24 | 50.0023 | -72.3414
491.26 | 50.0023 | -72.463
491.28 | 50.0023 | -72.5838
491.3 | 50.0024 | -72.7038
491.32 | 50.0024 | -72.823
491.34 | 50.0025 | -72.9413
491.36 | 50.0025 | -73.0588
491.38 | 50.0026 | -73.1755
491.4 | 50.0026 | -73.2914
491.42 | 50.0026 | -73.4064
491.44 | 50.0027 | -73.5206
491.46 | 50.0027 | -73.634
491.48 | 50.0028 | -73.7465
491.5 | 50.0029 | -73.8581
491.52 | 50.0029 | -73.969
491.54 | 50.003 | -74.0789
491.56 | 50.003 | -74.1881
491.58 | 50.0031 | -74.2964
491.6 | 50.0031 | -74.4038
491.62 | 50.0032 | -74.5104
491.64 | 50.0033 | -74.6162
491.66 | 50.0033 | -74.7211
491.68 | 50.0034 | -74.8252
491.7 | 50.0035 | -74.9285
491.72 | 50.0035 | -75.0309
491.74 | 50.0036 | -75.1325
491.76 | 50.0037 | -75.2333
491.78 | 50.0037 | -75.3332
491.8 | 50.0038 | -75.4324
491.82 | 50.0039 | -75.5307
491.84 | 50.004 | -75.6282
491.86 | 50.004 | -75.7249
491.88 | 50.0041 | -75.8208
491.9 | 50.0042 | -75.9159
491.92 | 50.0043 | -76.0102
491.94 | 50.0043 | -76.1038
491.96 | 50.0044 | -76.1966
491.98 | 50.0045 | -76.2886
492 | 50.0046 | -76.3798
492.02 | 50.0047 | -76.4692
492.04 | 50.0048 | -76.5557
492.06 | 50.0049 | -76.6394
492.08 | 50.005 | -76.7204
492.1 | 50.0051 | -76.7987
492.12 | 50.0052 | -76.8744
492.14 | 50.0053 | -76.9477
492.16 | 50.0054 | -77.0184
492.18 | 50.0055 | -77.0867
492.2 | 50.0056 | -77.1526
492.22 | 50.0057 | -77.2162
492.24 | 50.0058 | -77.2775
492.26 | 50.006 | -77.3365
492.28 | 50.0061 | -77.3934
492.3 | 50.0062 | -77.448
492.32 | 50.0063 | -77.5006
492.34 | 50.0064 | -77.551
492.36 | 50.0065 | -77.5994
492.38 | 50.0066 | -77.6457
492.4 | 50.0068 | -77.6901
492.42 | 50.0069 | -77.7325
492.44 | 50.007 | -77.773
492.46 | 50.0071 | -77.8116
492.48 | 50.0072 | -77.8484
492.5 | 50.0074 | -77.8834
492.52 | 50.0075 | -77.9166
492.54 | 50.0076 | -77.948
492.56 | 50.0077 | -77.9777
492.58 | 50.0078 | -78.0058
492.6 | 50.008 | -78.0323
492.62 | 50.0081 | -78.0571
492.64 | 50.0082 | -78.0804
492.66 | 50.0083 | -78.1021
492.68 | 50.0084 | -78.1223
492.7 | 50.0085 | -78.1411
492.72 | 50.0087 | -78.1584
492.74 | 50.0088 | -78.1744
492.76 | 50.0089 | -78.189
492.78 | 50.009 | -78.2022
492.8 | 50.0091 | -78.2142
492.82 | 50.0092 | -78.2249
492.84 | 50.0094 | -78.2343
492.86 | 50.0095 | -78.2426
492.88 | 50.0096 | -78.2497
492.9 | 50.0097 | -78.2557
492.92 | 50.0098 | -78.2606
492.94 | 50.0099 | -78.2645
492.96 | 50.01 | -78.2673
492.98 | 50.0101 | -78.2691
493 | 50.0102 | -78.2699
493.02 | 50.0103 | -78.2699
493.04 | 50.0104 | -78.2689
493.06 | 50.0106 | -78.267
493.08 | 50.0107 | -78.2644
493.1 | 50.0108 | -78.2609
493.12 | 50.0109 | -78.2566
493.14 | 50.011 | -78.2516
493.16 | 50.0111 | -78.2459
493.18 | 50.0112 | -78.2396
493.2 | 50.0112 | -78.2325
493.22 | 50.0113 | -78.2249
493.24 | 50.0114 | -78.2166
493.26 | 50.0115 | -78.2078
493.28 | 50.0116 | -78.1985
493.3 | 50.0117 | -78.1886
493.32 | 50.0118 | -78.1783
493.34 | 50.0119 | -78.1675
493.36 | 50.012 | -78.1563
493.38 | 50.012 | -78.1447
493.4 | 50.0121 | -78.1327
493.42 | 50.0122 | -78.1204
493.44 | 50.0123 | -78.1078
493.46 | 50.0124 | -78.0949
493.48 | 50.0124 | -78.0817
493.5 | 50.0125 | -78.0682
493.52 | 50.0126 | -78.0546
493.54 | 50.0127 | -78.0407
493.56 | 50.0127 | -78.0267
493.58 | 50.0128 | -78.0125
493.6 | 50.0129 | -77.9982
493.62 | 50.0129 | -77.9838
493.64 | 50.013 | -77.9693
493.66 | 50.0131 | -77.9547
493.68 | 50.0131 | -77.9401
493.7 | 50.0132 | -77.9255
493.72 | 50.0132 | -77.9109
493.74 | 50.0133 | -77.8963
493.76 | 50.0134 | -77.8818
493.78 | 50.0134 | -77.8673
493.8 | 50.0135 | -77.8528
493.82 | 50.0135 | -77.8385
493.84 | 50.0136 | -77.8243
493.86 | 50.0136 | -77.8102
493.88 | 50.0137 | -77.7963
493.9 | 50.0137 | -77.7825
493.92 | 50.0137 | -77.7689
493.94 | 50.0138 | -77.7555
493.96 | 50.0138 | -77.7423
493.98 | 50.0139 | -77.7293
494 | 50.0139 | -77.7165
494.02 | 50.0139 | -77.7041
494.04 | 50.014 | -77.6918
494.06 | 50.014 | -77.6799
494.08 | 50.014 | -77.6682
494.1 | 50.0141 | -77.6569
494.12 | 50.0141 | -77.6458
494.14 | 50.0141 | -77.6351
494.16 | 50.0142 | -77.6247
494.18 | 50.0142 | -77.6147
494.2 | 50.0142 | -77.605
494.22 | 50.0142 | -77.5957
494.24 | 50.0142 | -77.5868
494.26 | 50.0143 | -77.5783
494.28 | 50.0143 | -77.5701
494.3 | 50.0143 | -77.5624
494.32 | 50.0143 | -77.5551
494.34 | 50.0143 | -77.5482
494.36 | 50.0143 | -77.5417
494.38 | 50.0144 | -77.5357
494.4 | 50.0144 | -77.5301
494.42 | 50.0144 | -77.5249
494.44 | 50.0144 | -77.5202
494.46 | 50.0144 | -77.516
494.48 | 50.0144 | -77.5122
494.5 | 50.0144 | -77.5089
494.52 | 50.0144 | -77.5061
494.54 | 50.0144 | -77.5037
494.56 | 50.0144 | -77.5018
494.58 | 50.0144 | -77.5005
494.6 | 50.0144 | -77.4996
494.62 | 50.0144 | -77.4992
494.64 | 50.0144 | -77.4993
494.66 | 50.0144 | -77.4999
494.68 | 50.0144 | -77.501
494.7 | 50.0144 | -77.5026
494.72 | 50.0144 | -77.5047
494.74 | 50.0144 | -77.5073
494.76 | 50.0144 | -77.5105
494.78 | 50.0144 | -77.5141
494.8 | 50.0144 | -77.5182
494.82 | 50.0143 | -77.5229
494.84 | 50.0143 | -77.5281
494.86 | 50.0143 | -77.5338
494.88 | 50.0143 | -77.5399
494.9 | 50.0143 | -77.5466
494.92 | 50.0143 | -77.5539
494.94 | 50.0143 | -77.5616
494.96 | 50.0143 | -77.5698
494.98 | 50.0142 | -77.5785
495 | 50.0142 | -77.5878
495.02 | 50.0142 | -77.5975
495.04 | 50.0142 | -77.6078
495.06 | 50.0141 | -77.6187
495.08 | 50.0141 | -77.6301
495.1 | 50.0141 | -77.6421
495.12 | 50.0141 | -77.6547
495.14 | 50.014 | -77.668
495.16 | 50.014 | -77.6819
495.18 | 50.014 | -77.6964
495.2 | 50.0139 | -77.7116
495.22 | 50.0139 | -77.7274
495.24 | 50.0139 | -77.7439
495.26 | 50.0138 | -77.7611
495.28 | 50.0138 | -77.7789
495.3 | 50.0138 | -77.7974
495.32 | 50.0137 | -77.8166
495.34 | 50.0137 | -77.8364
495.36 | 50.0137 | -77.8569
495.38 | 50.0136 | -77.8781
495.4 | 50.0136 | -77.9
495.42 | 50.0135 | -77.9225
495.44 | 50.0135 | -77.9456
495.46 | 50.0135 | -77.9694
495.48 | 50.0134 | -77.9939
495.5 | 50.0134 | -78.019
495.52 | 50.0133 | -78.0448
495.54 | 50.0133 | -78.0711
495.56 | 50.0132 | -78.0982
495.58 | 50.0132 | -78.1258
495.6 | 50.0132 | -78.1541
495.62 | 50.0131 | -78.1829
495.64 | 50.0131 | -78.2124
495.66 | 50.013 | -78.2425
495.68 | 50.013 | -78.2731
495.7 | 50.0129 | -78.3044
495.72 | 50.0129 | -78.3362
495.74 | 50.0128 | -78.3686
495.76 | 50.0128 | -78.4016
495.78 | 50.0127 | -78.4351
495.8 | 50.0127 | -78.4691
495.82 | 50.0126 | -78.5037
495.84 | 50.0126 | -78.5388
495.86 | 50.0126 | -78.5745
495.88 | 50.0125 | -78.6106
495.9 | 50.0125 | -78.6473
495.92 | 50.0124 | -78.6844
495.94 | 50.0124 | -78.722
495.96 | 50.0123 | -78.7601
495.98 | 50.0123 | -78.7987
496 | 50.0122 | -78.8377
496.02 | 50.0122 | -78.8772
496.04 | 50.0121 | -78.9171
496.06 | 50.0121 | -78.9575
496.08 | 50.012 | -78.9983
496.1 | 50.012 | -79.0395
496.12 | 50.0119 | -79.081
496.14 | 50.0119 | -79.123
496.16 | 50.0118 | -79.1654
496.18 | 50.0118 | -79.2082
496.2 | 50.0117 | -79.2513
496.22 | 50.0117 | -79.2947
496.24 | 50.0117 | -79.3386
496.26 | 50.0116 | -79.3827
496.28 | 50.0116 | -79.4272
496.3 | 50.0115 | -79.4721
496.32 | 50.0115 | -79.5172
496.34 | 50.0114 | -79.5626
496.36 | 50.0114 | -79.6084
496.38 | 50.0113 | -79.6544
496.4 | 50.0113 | -79.7007
496.42 | 50.0112 | -79.7472
496.44 | 50.0112 | -79.7941
496.46 | 50.0112 | -79.8412
496.48 | 50.0111 | -79.8885
496.5 | 50.0111 | -79.936
496.52 | 50.011 | -79.9838
496.54 | 50.011 | -80.0318
496.56 | 50.0109 | -80.08
496.58 | 50.0109 | -80.1284
496.6 | 50.0109 | -80.177
496.62 | 50.0108 | -80.2258
496.64 | 50.0108 | -80.2748
496.66 | 50.0107 | -80.3239
496.68 | 50.0107 | -80.3732
496.7 | 50.0106 | -80.4227
496.72 | 50.0106 | -80.4723
496.74 | 50.0106 | -80.522
496.76 | 50.0105 | -80.5719
496.78 | 50.0105 | -80.6219
496.8 | 50.0104 | -80.672
496.82 | 50.0104 | -80.7222
496.84 | 50.0104 | -80.7725
496.86 | 50.0103 | -80.8229
496.88 | 50.0103 | -80.8734
496.9 | 50.0103 | -80.924
496.92 | 50.0084 | -80.9755
496.94 | 50.0029 | -81.0382
496.96 | 49.9938 | -81.1387
496.98 | 49.981 | -81.3174
497 | 49.9641 | -81.626
497.02 | 49.9433 | -82.1279
497.04 | 49.9225 | -82.8921
497.06 | 49.9017 | -83.9759
497.08 | 49.8811 | -85.4239
497.1 | 49.8605 | -87.2704
497.12 | 49.84 | -89.5407
497.14 | 49.8196 | -92.2525
497.16 | 49.7994 | -95.4168
497.18 | 49.7793 | -99.0392
497.2 | 49.7595 | -103.1205
497.22 | 49.7398 | -107.6575
497.24 | 49.7203 | -112.6438
497.26 | 49.701 | -118.0702
497.28 | 49.682 | -123.9252
497.3 | 49.6632 | -130.1954
497.32 | 49.6447 | -136.866
497.34 | 49.6265 | -143.9209
497.36 | 49.6087 | -151.3429
497.38 | 49.5911 | -159.1145
497.4 | 49.5739 | -167.2173
497.42 | 49.557 | -175.6328
497.44 | 49.5405 | -184.3421
497.46 | 49.5243 | -193.3264
497.48 | 49.5085 | -202.5668
497.5 | 49.4932 | -212.0446
497.52 | 49.4782 | -221.7411
497.54 | 49.4636 | -231.6382
497.56 | 49.4494 | -241.7178
497.58 | 49.4357 | -251.9623
497.6 | 49.4224 | -262.3543
497.62 | 49.4095 | -272.8771
497.64 | 49.397 | -283.5142
497.66 | 49.385 | -294.2497
497.68 | 49.3734 | -305.0681
497.7 | 49.3623 | -315.9543
497.72 | 49.3516 | -326.8938
497.74 | 49.3414 | -337.8726
497.76 | 49.3316 | -348.8772
497.78 | 49.3222 | -359.8944
497.8 | 49.3133 | -370.9118
497.82 | 49.3049 | -381.9173
497.84 | 49.2969 | -392.8992
497.86 | 49.2893 | -403.8466
497.88 | 49.2822 | -414.7486
497.9 | 49.2756 | -425.5953
497.92 | 49.2693 | -436.3768
497.94 | 49.2635 | -447.0838
497.96 | 49.2582 | -457.7076
497.98 | 49.2532 | -468.2246
498 | 49.2487 | -477.9098
498.02 | 49.2444 | -486.6733
498.04 | 49.2406 | -494.6029
498.06 | 49.237 | -501.7779
498.08 | 49.2337 | -508.2701
498.1 | 49.2306 | -514.1445
498.12 | 49.2278 | -519.4598
498.14 | 49.2252 | -524.2693
498.16 | 49.2228 | -528.6212
498.18 | 49.2205 | -532.5589
498.2 | 49.2184 | -536.1219
498.22 | 49.2165 | -539.3458
498.24 | 49.2147 | -542.2629
498.26 | 49.2129 | -544.9025
498.28 | 49.2113 | -547.2908
498.3 | 49.2098 | -549.4519
498.32 | 49.2084 | -551.4073
498.34 | 49.2071 | -553.1766
498.36 | 49.2058 | -554.7776
498.38 | 49.2046 | -556.2262
498.4 | 49.2035 | -557.5369
498.42 | 49.2024 | -558.7229
498.44 | 49.2013 | -559.7961
498.46 | 49.2003 | -560.7671
498.48 | 49.1994 | -561.6457
498.5 | 49.1985 | -562.4408
498.52 | 49.1976 | -563.1601
498.54 | 49.1967 | -563.811
498.56 | 49.1959 | -564.4
498.58 | 49.1951 | -564.9329
498.6 | 49.1944 | -565.4151
498.62 | 49.1936 | -565.8514
498.64 | 49.1929 | -566.2462
498.66 | 49.1922 | -566.6034
498.68 | 49.1916 | -566.9266
498.7 | 49.1909 | -567.2191
498.72 | 49.1903 | -567.4837
498.74 | 49.1896 | -567.7232
498.76 | 49.189 | -567.9399
498.78 | 49.1884 | -568.1359
498.8 | 49.1878 | -568.3133
498.82 | 49.1872 | -568.4738
498.84 | 49.1867 | -568.619
498.86 | 49.1861 | -568.7505
498.88 | 49.1856 | -568.8694
498.9 | 49.1851 | -568.977
498.92 | 49.1822 | -569.0743
498.94 | 49.1745 | -569.1624
498.96 | 49.162 | -569.2421
498.98 | 49.1449 | -569.3142
499 | 49.1185 | -569.3795
499.02 | 49.0677 | -569.4385
499.04 | 49.0169 | -569.492
499.06 | 48.9663 | -569.5403
499.08 | 48.9158 | -569.5841
499.1 | 48.8654 | -569.6236
499.12 | 48.8151 | -569.6595
499.14 | 48.7649 | -569.6919
499.16 | 48.7148 | -569.7212
499.18 | 48.6648 | -569.7477
499.2 | 48.615 | -569.7717
499.22 | 48.5652 | -569.7935
499.24 | 48.5155 | -569.8131
499.26 | 48.4659 | -569.8309
499.28 | 48.4165 | -569.847
499.3 | 48.3671 | -569.8615
499.32 | 48.3178 | -569.8747
499.34 | 48.2686 | -569.8866
499.36 | 48.2196 | -569.8974
499.38 | 48.1706 | -569.9072
499.4 | 48.1217 | -569.916
499.42 | 48.073 | -569.924
499.44 | 48.0243 | -569.9312
499.46 | 47.9758 | -569.9378
499.48 | 47.9273 | -569.9437
499.5 | 47.8789 | -569.9491
499.52 | 47.8307 | -569.9539
499.54 | 47.7825 | -569.9583
499.56 | 47.7353 | -569.9623
499.58 | 47.6928 | -569.9659
499.6 | 47.6503 | -569.9691
499.62 | 47.6079 | -569.972
499.64 | 47.5656 | -569.9747
499.66 | 47.5234 | -569.9771
499.68 | 47.4813 | -569.9793
499.7 | 47.4392 | -569.9813
499.72 | 47.3973 | -569.983
499.74 | 47.3554 | -569.9847
499.76 | 47.3155 | -569.9861
499.78 | 47.2851 | -569.9874
499.8 | 47.2548 | -569.9886
499.82 | 47.2245 | -569.9897
499.84 | 47.1943 | -569.9907
499.86 | 47.1642 | -569.9916
499.88 | 47.1341 | -569.9924
499.9 | 47.1041 | -569.9931
499.92 | 47.0742 | -569.9938
499.94 | 47.0443 | -569.9944
499.96 | 47.0144 | -569.9949
499.98 | 46.9847 | -569.9954
500 | 46.9549 | -569.9958
500.02 | 46.9253 | -569.9962
500.04 | 46.8957 | -569.9966
500.06 | 46.8662 | -569.9969
500.08 | 46.8367 | -569.9972
500.1 | 46.8073 | -569.9975
500.12 | 46.7779 | -569.9977
500.14 | 46.7486 | -569.9979
500.16 | 46.7212 | -569.9981
500.18 | 46.7025 | -569.9983
500.2 | 46.6838 | -569.9985
500.22 | 46.6652 | -569.9986
500.24 | 46.6467 | -569.9987
500.26 | 46.6282 | -569.9989
500.28 | 46.6097 | -569.999
500.3 | 46.5912 | -569.9991
500.32 | 46.5728 | -569.9992
500.34 | 46.5545 | -569.9992
500.36 | 46.5362 | -569.9993
500.38 | 46.5179 | -569.9994
500.4 | 46.4996 | -569.9994
500.42 | 46.4814 | -569.9995
500.44 | 46.4633 | -569.9995
500.46 | 46.4451 | -569.9996
500.48 | 46.4271 | -569.9996
500.5 | 46.409 | -569.9997
500.52 | 46.391 | -569.9997
500.54 | 46.373 | -569.9997
500.56 | 46.3551 | -569.9997
500.58 | 46.3372 | -569.9998
500.6 | 46.3194 | -569.9998
500.62 | 46.3016 | -569.9998
500.64 | 46.2838 | -569.9998
500.66 | 46.2672 | -569.9998
500.68 | 46.2565 | -569.9999
500.7 | 46.2457 | -569.9999
500.72 | 46.235 | -569.9999
500.74 | 46.2243 | -569.9999
500.76 | 46.2137 | -569.9999
500.78 | 46.203 | -569.9999
500.8 | 46.1925 | -569.9999
500.82 | 46.1819 | -569.9999
500.84 | 46.1714 | -569.9999
500.86 | 46.1608 | -569.9999
500.88 | 46.1504 | -569.9999
500.9 | 46.1399 | -570
500.92 | 46.1295 | -570
500.94 | 46.1191 | -570
500.96 | 46.1088 | -570
500.98 | 46.0985 | -570
501 | 46.088 | -570
501.02 | 46.0766 | -570
501.04 | 46.0652 | -570
501.06 | 46.0539 | -570
501.08 | 46.0426 | -570
501.1 | 46.0313 | -570
501.12 | 46.0201 | -570
501.14 | 46.0088 | -570
501.16 | 45.9977 | -570
501.18 | 45.9887 | -570
501.2 | 45.9905 | -570
501.22 | 45.9923 | -570
501.24 | 45.9942 | -570
501.26 | 45.996 | -570
501.28 | 45.9979 | -570
501.3 | 45.9998 | -570
501.32 | 46.0017 | -570
501.34 | 46.0036 | -570
501.36 | 46.0055 | -570
501.38 | 46.0074 | -570
501.4 | 46.0093 | -570
501.42 | 46.0113 | -570
501.44 | 46.0132 | -570
501.46 | 46.0152 | -570
501.48 | 46.0172 | -570
501.5 | 46.0191 | -570
501.52 | 46.0211 | -570
501.54 | 46.0231 | -570
501.56 | 46.0251 | -570
501.58 | 46.0272 | -570
501.6 | 46.0292 | -570
501.62 | 46.0312 | -570
501.64 | 46.0333 | -570
501.66 | 46.037 | -570
501.68 | 46.0489 | -570
501.7 | 46.0609 | -570
501.72 | 46.0729 | -570
501.74 | 46.0849 | -570
501.76 | 46.0968 | -570
501.78 | 46.1088 | -570
501.8 | 46.1207 | -570
501.82 | 46.1327 | -570
501.84 | 46.1446 | -570
501.86 | 46.1566 | -570
501.88 | 46.1685 | -570
501.9 | 46.1804 | -570
501.92 | 46.1923 | -570
501.94 | 46.2043 | -570
501.96 | 46.2162 | -570
501.98 | 46.2281 | -570
502 | 46.24 | -570
502.02 | 46.2519 | -570
502.04 | 46.2638 | -570
502.06 | 46.2756 | -570
502.08 | 46.2875 | -570
502.1 | 46.2994 | -570
502.12 | 46.3113 | -570
502.14 | 46.3231 | -570
502.16 | 46.335 | -570
502.18 | 46.3468 | -570
502.2 | 46.3586 | -570
502.22 | 46.3705 | -570
502.24 | 46.3823 | -570
502.26 | 46.3941 | -570
502.28 | 46.4059 | -570
502.3 | 46.4177 | -570
502.32 | 46.4295 | -570
502.34 | 46.4413 | -570
502.36 | 46.4531 | -570
502.38 | 46.4648 | -570
502.4 | 46.4766 | -570
502.42 | 46.4883 | -570
502.44 | 46.5001 | -570
502.46 | 46.5118 | -570
502.48 | 46.5236 | -570
502.5 | 46.5353 | -570
502.52 | 46.547 | -570
502.54 | 46.5587 | -570
502.56 | 46.5704 | -570
502.58 | 46.5821 | -570
502.6 | 46.5937 | -570
502.62 | 46.6054 | -570
502.64 | 46.6171 | -570
502.66 | 46.6305 | -570
502.68 | 46.6529 | -570
502.7 | 46.6754 | -570
502.72 | 46.6977 | -570
502.74 | 46.7201 | -570
502.76 | 46.7425 | -570
502.78 | 46.7648 | -569.9962
502.8 | 46.7871 | -569.9789
502.82 | 46.8094 | -569.9507
502.84 | 46.8317 | -569.9134
502.86 | 46.8539 | -569.8688
502.88 | 46.8761 | -569.8184
502.9 | 46.8983 | -569.7635
502.92 | 46.9205 | -569.7052
502.94 | 46.9426 | -569.6443
502.96 | 46.9647 | -569.5773
502.98 | 46.9868 | -569.4868
503 | 47.0089 | -569.3767
503.02 | 47.0309 | -569.2504
503.04 | 47.0529 | -569.1109
503.06 | 47.0749 | -568.9608
503.08 | 47.0969 | -568.8022
503.1 | 47.1188 | -568.6372
503.12 | 47.1407 | -568.4672
503.14 | 47.1625 | -568.2937
503.16 | 47.1843 | -568.1178
503.18 | 47.2061 | -567.9405
503.2 | 47.2279 | -567.7626
503.22 | 47.2496 | -567.5848
503.24 | 47.2713 | -567.4077
503.26 | 47.293 | -567.2317
503.28 | 47.3146 | -567.0572
503.3 | 47.3362 | -566.8845
503.32 | 47.3577 | -566.7137
503.34 | 47.3793 | -566.5452
503.36 | 47.4008 | -566.3789
503.38 | 47.4222 | -566.215
503.4 | 47.4437 | -566.0536
503.42 | 47.4651 | -565.8946
503.44 | 47.4864 | -565.738
503.46 | 47.5078 | -565.5839
503.48 | 47.5291 | -565.4321
503.5 | 47.5504 | -565.2827
503.52 | 47.5716 | -565.1354
503.54 | 47.5928 | -564.9864
503.56 | 47.614 | -564.8216
503.58 | 47.6352 | -564.6281
503.6 | 47.6563 | -564.3947
503.62 | 47.6774 | -564.111
503.64 | 47.6984 | -563.7679
503.66 | 47.7209 | -563.3574
503.68 | 47.7507 | -562.8601
503.7 | 47.7805 | -562.2294
503.72 | 47.8103 | -561.4233
503.74 | 47.8399 | -560.4074
503.76 | 47.8695 | -559.154
503.78 | 47.8989 | -557.6411
503.8 | 47.9282 | -555.8519
503.82 | 47.9574 | -553.7737
503.84 | 47.9863 | -551.3978
503.86 | 48.0151 | -548.7186
503.88 | 48.0437 | -545.7334
503.9 | 48.0721 | -542.4419
503.92 | 48.1003 | -538.8462
503.94 | 48.1281 | -534.9498
503.96 | 48.1557 | -530.7582
503.98 | 48.183 | -526.2779
504 | 48.2099 | -521.5169
504.02 | 48.2355 | -516.4756
504.04 | 48.2607 | -511.1597
504.06 | 48.2856 | -505.5855
504.08 | 48.3101 | -499.7685
504.1 | 48.3343 | -493.7241
504.12 | 48.358 | -487.4671
504.14 | 48.3813 | -481.0124
504.16 | 48.4042 | -474.3744
504.18 | 48.4266 | -467.5672
504.2 | 48.4486 | -460.6047
504.22 | 48.4702 | -453.5007
504.24 | 48.4913 | -446.2683
504.26 | 48.5119 | -438.9209
504.28 | 48.532 | -431.4711
504.3 | 48.5517 | -423.9316
504.32 | 48.5709 | -416.3147
504.34 | 48.5895 | -408.6323
504.36 | 48.6077 | -400.8963
504.38 | 48.6254 | -393.1179
504.4 | 48.6426 | -385.3084
504.42 | 48.6593 | -377.4785
504.44 | 48.6755 | -369.6389
504.46 | 48.6912 | -361.7997
504.48 | 48.7064 | -353.9708
504.5 | 48.7211 | -346.1618
504.52 | 48.7353 | -338.382
504.54 | 48.749 | -330.6403
504.56 | 48.7622 | -322.9453
504.58 | 48.775 | -315.3053
504.6 | 48.7872 | -307.7283
504.62 | 48.799 | -300.2218
504.64 | 48.8103 | -292.7932
504.66 | 48.8212 | -285.4493
504.68 | 48.8316 | -278.1969
504.7 | 48.8415 | -271.0422
504.72 | 48.851 | -263.9912
504.74 | 48.86 | -257.0494
504.76 | 48.8686 | -250.2222
504.78 | 48.8768 | -243.5145
504.8 | 48.8846 | -236.931
504.82 | 48.892 | -230.476
504.84 | 48.8989 | -224.1535
504.86 | 48.9055 | -217.9673
504.88 | 48.9117 | -211.9206
504.9 | 48.9175 | -206.0167
504.92 | 48.9229 | -200.2582
504.94 | 48.928 | -194.6478
504.96 | 48.9328 | -189.1875
504.98 | 48.9372 | -183.8793
505 | 48.9403 | -178.725
505.02 | 48.9588 | -173.7249
505.04 | 48.9769 | -168.8293
505.06 | 48.9947 | -163.975
505.08 | 49.0121 | -159.1105
505.1 | 49.0293 | -154.1945
505.12 | 49.0461 | -149.194
505.14 | 49.0626 | -144.0838
505.16 | 49.0787 | -138.8448
505.18 | 49.0945 | -133.4634
505.2 | 49.1099 | -127.9307
505.22 | 49.125 | -122.2416
505.24 | 49.1397 | -116.3944
505.26 | 49.1539 | -110.3902
505.28 | 49.1678 | -104.2326
505.3 | 49.1813 | -97.9271
505.32 | 49.1944 | -91.4808
505.34 | 49.207 | -84.9023
505.36 | 49.2193 | -78.2012
505.38 | 49.231 | -71.3881
505.4 | 49.2424 | -64.4741
505.42 | 49.2532 | -57.471
505.44 | 49.2637 | -50.3909
505.46 | 49.2736 | -43.2463
505.48 | 49.2831 | -36.0496
505.5 | 49.2921 | -28.8136
505.52 | 49.3007 | -21.5507
505.54 | 49.3088 | -14.2734
505.56 | 49.3164 | -6.9942
505.58 | 49.3236 | 0.27501
505.6 | 49.3303 | 7.5222
505.62 | 49.3365 | 14.7359
505.64 | 49.3423 | 21.9049
505.66 | 49.3476 | 29.0181
505.68 | 49.3524 | 36.0652
505.7 | 49.3568 | 43.0361
505.72 | 49.3608 | 49.9209
505.74 | 49.3643 | 56.7104
505.76 | 49.3674 | 63.3959
505.78 | 49.3701 | 69.9689
505.8 | 49.3724 | 76.4214
505.82 | 49.3742 | 82.7459
505.84 | 49.3757 | 88.9356
505.86 | 49.3767 | 94.9836
505.88 | 49.3774 | 100.884
505.9 | 49.3777 | 106.6311
505.92 | 49.3777 | 112.2195
505.94 | 49.3773 | 117.6447
505.96 | 49.3766 | 122.9021
505.98 | 49.3755 | 127.988
506 | 49.3741 | 132.8988
506.02 | 49.3724 | 137.6314
506.04 | 49.3705 | 142.1833
506.06 | 49.3682 | 146.5521
506.08 | 49.3657 | 150.736
506.1 | 49.3629 | 154.7336
506.12 | 49.3599 | 158.5436
506.14 | 49.3566 | 162.1654
506.16 | 49.3532 | 165.5986
506.18 | 49.3495 | 168.843
506.2 | 49.3456 | 171.8991
506.22 | 49.3415 | 174.7672
506.24 | 49.3373 | 177.4484
506.26 | 49.3329 | 179.9439
506.28 | 49.3283 | 182.2549
506.3 | 49.3237 | 184.3834
506.32 | 49.3188 | 186.3312
506.34 | 49.3139 | 188.1006
506.36 | 49.3089 | 189.6941
506.38 | 49.3038 | 191.1142
506.4 | 49.2986 | 192.364
506.42 | 49.2933 | 193.4464
506.44 | 49.288 | 194.3647
506.46 | 49.2826 | 195.1224
506.48 | 49.2772 | 195.7231
506.5 | 49.2718 | 196.1704
506.52 | 49.2663 | 196.4683
506.54 | 49.2609 | 196.6207
506.56 | 49.2554 | 196.6318
506.58 | 49.25 | 196.5058
506.6 | 49.2445 | 196.2469
506.62 | 49.2391 | 195.8597
506.64 | 49.2337 | 195.3485
506.66 | 49.2284 | 194.7179
506.68 | 49.2231 | 193.9724
506.7 | 49.2179 | 193.1168
506.72 | 49.2127 | 192.1555
506.74 | 49.2076 | 191.0934
506.76 | 49.2026 | 189.9351
506.78 | 49.1977 | 188.6853
506.8 | 49.1928 | 187.3487
506.82 | 49.1881 | 185.93
506.84 | 49.1834 | 184.434
506.86 | 49.1788 | 182.8651
506.88 | 49.1744 | 181.2282
506.9 | 49.17 | 179.5277
506.92 | 49.1658 | 177.7682
506.94 | 49.1617 | 175.9543
506.96 | 49.1577 | 174.0903
506.98 | 49.1538 | 172.1806
507 | 49.1494 | 170.2295
507.02 | 49.1416 | 168.2363
507.04 | 49.134 | 166.1868
507.06 | 49.1265 | 164.0681
507.08 | 49.1192 | 161.8704
507.1 | 49.112 | 159.5867
507.12 | 49.1049 | 157.2123
507.14 | 49.0981 | 154.7442
507.16 | 49.0914 | 152.1815
507.18 | 49.0848 | 149.5243
507.2 | 49.0785 | 146.7742
507.22 | 49.0723 | 143.9337
507.24 | 49.0663 | 141.0061
507.26 | 49.0605 | 137.9956
507.28 | 49.0549 | 134.9068
507.3 | 49.0495 | 131.7448
507.32 | 49.0443 | 128.515
507.34 | 49.0393 | 125.2234
507.36 | 49.0346 | 121.8758
507.38 | 49.0301 | 118.4785
507.4 | 49.0257 | 115.0378
507.42 | 49.0216 | 111.5599
507.44 | 49.0178 | 108.0513
507.46 | 49.0141 | 104.5182
507.48 | 49.0107 | 100.967
507.5 | 49.0075 | 97.4039
507.52 | 49.0046 | 93.8349
507.54 | 49.0019 | 90.2661
507.56 | 48.9994 | 86.7033
507.58 | 48.9971 | 83.1522
507.6 | 48.9951 | 79.6183
507.62 | 48.9933 | 76.1069
507.64 | 48.9917 | 72.6234
507.66 | 48.9903 | 69.1725
507.68 | 48.9892 | 65.7591
507.7 | 48.9882 | 62.3877
507.72 | 48.9875 | 59.0628
507.74 | 48.987 | 55.7884
507.76 | 48.9867 | 52.5685
507.78 | 48.9866 | 49.4067
507.8 | 48.9867 | 46.3067
507.82 | 48.987 | 43.2716
507.84 | 48.9875 | 40.3045
507.86 | 48.9882 | 37.4083
507.88 | 48.989 | 34.5856
507.9 | 48.9901 | 31.8388
507.92 | 48.9913 | 29.1702
507.94 | 48.9926 | 26.5818
507.96 | 48.9942 | 24.0753
507.98 | 48.9958 | 21.6524
508 | 48.9977 | 19.3146
508.02 | 48.9997 | 17.0629
508.04 | 49.0018 | 14.8985
508.06 | 49.004 | 12.8222
508.08 | 49.0064 | 10.8347
508.1 | 49.0089 | 8.9366
508.12 | 49.0115 | 7.128
508.14 | 49.0142 | 5.4093
508.16 | 49.0171 | 3.7804
508.18 | 49.02 | 2.2412
508.2 | 49.023 | 0.79138
508.22 | 49.0261 | -0.56942
508.24 | 49.0293 | -1.8418
508.26 | 49.0326 | -3.0264
508.28 | 49.0359 | -4.1241
508.3 | 49.0393 | -5.1358
508.32 | 49.0428 | -6.0625
508.34 | 49.0463 | -6.9054
508.36 | 49.0498 | -7.6658
508.38 | 49.0534 | -8.3449
508.4 | 49.0571 | -8.9443
508.42 | 49.0607 | -9.4655
508.44 | 49.0644 | -9.9101
508.46 | 49.0682 | -10.2797
508.48 | 49.0719 | -10.5761
508.5 | 49.0757 | -10.8011
508.52 | 49.0794 | -10.9567
508.54 | 49.0832 | -11.0446
508.56 | 49.087 | -11.067
508.58 | 49.0907 | -11.0258
508.6 | 49.0945 | -10.923
508.62 | 49.0982 | -10.7608
508.64 | 49.1019 | -10.5413
508.66 | 49.1057 | -10.2667
508.68 | 49.1093 | -9.939
508.7 | 49.113 | -9.5605
508.72 | 49.1166 | -9.1334
508.74 | 49.1202 | -8.6599
508.76 | 49.1238 | -8.1421
508.78 | 49.1273 | -7.5824
508.8 | 49.1308 | -6.9828
508.82 | 49.1343 | -6.3456
508.84 | 49.1377 | -5.673
508.86 | 49.141 | -4.9671
508.88 | 49.1443 | -4.2301
508.9 | 49.1476 | -3.4641
508.92 | 49.1508 | -2.6713
508.94 | 49.154 | -1.8537
508.96 | 49.1571 | -1.0133
508.98 | 49.1601 | -0.1523
509 | 49.1631 | 0.72744
509.02 | 49.166 | 1.6239
509.04 | 49.1689 | 2.5352
509.06 | 49.1717 | 3.4595
509.08 | 49.1744 | 4.3948
509.1 | 49.1771 | 5.3394
509.12 | 49.1797 | 6.2916
509.14 | 49.1823 | 7.2496
509.16 | 49.1848 | 8.2118
509.18 | 49.1872 | 9.1765
509.2 | 49.1896 | 10.1423
509.22 | 49.1919 | 11.1075
509.24 | 49.1941 | 12.0707
509.26 | 49.1963 | 13.0305
509.28 | 49.1984 | 13.9855
509.3 | 49.2004 | 14.9345
509.32 | 49.2024 | 15.8761
509.34 | 49.2044 | 16.8092
509.36 | 49.2062 | 17.7327
509.38 | 49.208 | 18.6453
509.4 | 49.2098 | 19.5461
509.42 | 49.2115 | 20.4341
509.44 | 49.2131 | 21.3083
509.46 | 49.2147 | 22.1679
509.48 | 49.2162 | 23.0121
509.5 | 49.2177 | 23.84
509.52 | 49.2191 | 24.6509
509.54 | 49.2205 | 25.4442
509.56 | 49.2218 | 26.2192
509.58 | 49.2231 | 26.9754
509.6 | 49.2243 | 27.7122
509.62 | 49.2254 | 28.4292
509.64 | 49.2266 | 29.1259
509.66 | 49.2276 | 29.8019
509.68 | 49.2287 | 30.4569
509.7 | 49.2297 | 31.0907
509.72 | 49.2306 | 31.7029
509.74 | 49.2315 | 32.2933
509.76 | 49.2324 | 32.8619
509.78 | 49.2333 | 33.4084
509.8 | 49.2341 | 33.9328
509.82 | 49.2348 | 34.435
509.84 | 49.2356 | 34.9151
509.86 | 49.2363 | 35.373
509.88 | 49.237 | 35.8088
509.9 | 49.2376 | 36.2226
509.92 | 49.2383 | 36.6146
509.94 | 49.2389 | 36.9848
509.96 | 49.2395 | 37.3335
509.98 | 49.24 | 37.6609
510 | 49.24 | 37.9673
510.02 | 49.2372 | 38.2466
510.04 | 49.2343 | 38.4827
510.06 | 49.2315 | 38.6622
510.08 | 49.2286 | 38.7747
510.1 | 49.2257 | 38.8118
510.12 | 49.2228 | 38.7671
510.14 | 49.22 | 38.6359
510.16 | 49.2171 | 38.415
510.18 | 49.2143 | 38.1023
510.2 | 49.2115 | 37.6968
510.22 | 49.2088 | 37.1986
510.24 | 49.206 | 36.6083
510.26 | 49.2033 | 35.9273
510.28 | 49.2007 | 35.1576
510.3 | 49.1981 | 34.3017
510.32 | 49.1956 | 33.3623
510.34 | 49.1931 | 32.3426
510.36 | 49.1907 | 31.246
510.38 | 49.1884 | 30.0763
510.4 | 49.1862 | 28.8372
510.42 | 49.184 | 27.5327
510.44 | 49.182 | 26.167
510.46 | 49.18 | 24.7441
510.48 | 49.1781 | 23.2683
510.5 | 49.1763 | 21.7438
510.52 | 49.1746 | 20.1748
510.54 | 49.1731 | 18.5657
510.56 | 49.1716 | 16.9205
510.58 | 49.1702 | 15.2434
510.6 | 49.1689 | 13.5385
510.62 | 49.1678 | 11.8099
510.64 | 49.1667 | 10.0616
510.66 | 49.1658 | 8.2973
510.68 | 49.165 | 6.5208
510.7 | 49.1643 | 4.7359
510.72 | 49.1637 | 2.9461
510.74 | 49.1632 | 1.1549
510.76 | 49.1629 | -0.63429
510.78 | 49.1626 | -2.4183
510.8 | 49.1625 | -4.194
510.82 | 49.1625 | -5.9584
510.84 | 49.1626 | -7.7085
510.86 | 49.1628 | -9.4416
510.88 | 49.1631 | -11.1552
510.9 | 49.1635 | -12.8465
510.92 | 49.1641 | -14.5134
510.94 | 49.1647 | -16.1535
510.96 | 49.1654 | -17.7646
510.98 | 49.1663 | -19.3449
511 | 49.1672 | -20.8923
511.02 | 49.1682 | -22.4051
511.04 | 49.1694 | -23.8817
511.06 | 49.1706 | -25.3206
511.08 | 49.1719 | -26.7204
511.1 | 49.1733 | -28.0797
511.12 | 49.1748 | -29.3974
511.14 | 49.1763 | -30.6725
511.16 | 49.1779 | -31.904
511.18 | 49.1797 | -33.091
511.2 | 49.1814 | -34.2329
511.22 | 49.1833 | -35.3291
511.24 | 49.1852 | -36.3789
511.26 | 49.1872 | -37.382
511.28 | 49.1893 | -38.3381
511.3 | 49.1914 | -39.2469
511.32 | 49.1935 | -40.1083
511.34 | 49.1957 | -40.9222
511.36 | 49.198 | -41.6886
511.38 | 49.2003 | -42.4077
511.4 | 49.2026 | -43.0796
511.42 | 49.205 | -43.7047
511.44 | 49.2074 | -44.2832
511.46 | 49.2099 | -44.8156
511.48 | 49.2124 | -45.3023
511.5 | 49.2149 | -45.7439
511.52 | 49.2174 | -46.1409
511.54 | 49.22 | -46.4941
511.56 | 49.2226 | -46.8041
511.58 | 49.2251 | -47.0716
511.6 | 49.2278 | -47.2976
511.62 | 49.2304 | -47.4827
511.64 | 49.233 | -47.628
511.66 | 49.2356 | -47.7343
511.68 | 49.2383 | -47.8027
511.7 | 49.2409 | -47.8341
511.72 | 49.2435 | -47.8295
511.74 | 49.2462 | -47.79
511.76 | 49.2488 | -47.7167
511.78 | 49.2514 | -47.6107
511.8 | 49.254 | -47.4731
511.82 | 49.2566 | -47.305
511.84 | 49.2592 | -47.1076
511.86 | 49.2618 | -46.8821
511.88 | 49.2643 | -46.6296
511.9 | 49.2668 | -46.3513
511.92 | 49.2694 | -46.0484
511.94 | 49.2718 | -45.7221
511.96 | 49.2743 | -45.3736
511.98 | 49.2767 | -45.004
512 | 49.2792 | -44.6146
512.02 | 49.2815 | -44.2065
512.04 | 49.2839 | -43.7809
512.06 | 49.2862 | -43.3389
512.08 | 49.2885 | -42.8818
512.1 | 49.2908 | -42.4106
512.12 | 49.293 | -41.9266
512.14 | 49.2952 | -41.4307
512.16 | 49.2974 | -40.924
512.18 | 49.2995 | -40.4078
512.2 | 49.3016 | -39.883
512.22 | 49.3037 | -39.3506
512.24 | 49.3057 | -38.8118
512.26 | 49.3077 | -38.2674
512.28 | 49.3097 | -37.7184
512.3 | 49.3116 | -37.1659
512.32 | 49.3135 | -36.6107
512.34 | 49.3153 | -36.0538
512.36 | 49.3171 | -35.4959
512.38 | 49.3189 | -34.938
512.4 | 49.3206 | -34.3809
512.42 | 49.3223 | -33.8253
512.44 | 49.324 | -33.272
512.46 | 49.3256 | -32.7218
512.48 | 49.3272 | -32.1754
512.5 | 49.3288 | -31.6333
512.52 | 49.3303 | -31.0964
512.54 | 49.3318 | -30.5651
512.56 | 49.3332 | -30.04
512.58 | 49.3347 | -29.5218
512.6 | 49.336 | -29.0108
512.62 | 49.3374 | -28.5077
512.64 | 49.3387 | -28.0128
512.66 | 49.34 | -27.5266
512.68 | 49.3413 | -27.0495
512.7 | 49.3425 | -26.5818
512.72 | 49.3437 | -26.1238
512.74 | 49.3449 | -25.676
512.76 | 49.346 | -25.2386
512.78 | 49.3472 | -24.8118
512.8 | 49.3483 | -24.3958
512.82 | 49.3493 | -23.9909
512.84 | 49.3504 | -23.5973
512.86 | 49.3514 | -23.215
512.88 | 49.3524 | -22.8443
512.9 | 49.3534 | -22.4853
512.92 | 49.3543 | -22.1379
512.94 | 49.3553 | -21.8024
512.96 | 49.3562 | -21.4787
512.98 | 49.3571 | -21.1668
513 | 49.3579 | -20.8668
513.02 | 49.3587 | -20.5777
513.04 | 49.3595 | -20.2989
513.06 | 49.3602 | -20.0308
513.08 | 49.3609 | -19.7737
513.1 | 49.3616 | -19.5278
513.12 | 49.3623 | -19.2935
513.14 | 49.363 | -19.0707
513.16 | 49.3637 | -18.8596
513.18 | 49.3643 | -18.6602
513.2 | 49.365 | -18.4724
513.22 | 49.3656 | -18.2962
513.24 | 49.3662 | -18.1315
513.26 | 49.3669 | -17.9782
513.28 | 49.3675 | -17.8361
513.3 | 49.3681 | -17.705
513.32 | 49.3686 | -17.5848
513.34 | 49.3692 | -17.4752
513.36 | 49.3698 | -17.376
513.38 | 49.3704 | -17.287
513.4 | 49.3709 | -17.2079
513.42 | 49.3715 | -17.1385
513.44 | 49.372 | -17.0784
513.46 | 49.3726 | -17.0275
513.48 | 49.3731 | -16.9854
513.5 | 49.3737 | -16.9518
513.52 | 49.3742 | -16.9265
513.54 | 49.3748 | -16.9091
513.56 | 49.3753 | -16.8994
513.58 | 49.3759 | -16.897
513.6 | 49.3764 | -16.9017
513.62 | 49.3769 | -16.9131
513.64 | 49.3775 | -16.931
513.66 | 49.378 | -16.955
513.68 | 49.3786 | -16.9849
513.7 | 49.3791 | -17.0204
513.72 | 49.3797 | -17.0611
513.74 | 49.3802 | -17.1067
513.76 | 49.3808 | -17.1571
513.78 | 49.3813 | -17.2118
513.8 | 49.3819 | -17.2707
513.82 | 49.3824 | -17.3334
513.84 | 49.383 | -17.3996
513.86 | 49.3836 | -17.4692
513.88 | 49.3842 | -17.5418
513.9 | 49.3847 | -17.6172
513.92 | 49.3853 | -17.6952
513.94 | 49.3859 | -17.7754
513.96 | 49.3865 | -17.8577
513.98 | 49.3871 | -17.9417
514 | 49.3877 | -18.0274
514.02 | 49.3883 | -18.1144
514.04 | 49.3889 | -18.2026
514.06 | 49.3895 | -18.2918
514.08 | 49.3901 | -18.3816
514.1 | 49.3908 | -18.472
514.12 | 49.3914 | -18.5628
514.14 | 49.392 | -18.6538
514.16 | 49.3927 | -18.7447
514.18 | 49.3933 | -18.8355
514.2 | 49.394 | -18.9259
514.22 | 49.3946 | -19.0159
514.24 | 49.3953 | -19.1052
514.26 | 49.396 | -19.1938
514.28 | 49.3966 | -19.2814
514.3 | 49.3973 | -19.368
514.32 | 49.398 | -19.4535
514.34 | 49.3987 | -19.5377
514.36 | 49.3993 | -19.6205
514.38 | 49.4 | -19.7018
514.4 | 49.4007 | -19.7816
514.42 | 49.4014 | -19.8596
514.44 | 49.4021 | -19.936
514.46 | 49.4029 | -20.0105
514.48 | 49.4036 | -20.0831
514.5 | 49.4043 | -20.1538
514.52 | 49.405 | -20.2225
514.54 | 49.4057 | -20.2891
514.56 | 49.4065 | -20.3535
514.58 | 49.4072 | -20.4158
514.6 | 49.4079 | -20.476
514.62 | 49.4086 | -20.5339
514.64 | 49.4094 | -20.5895
514.66 | 49.4101 | -20.6429
514.68 | 49.4109 | -20.694
514.7 | 49.4116 | -20.7428
514.72 | 49.4124 | -20.7892
514.74 | 49.4131 | -20.8334
514.76 | 49.4139 | -20.8753
514.78 | 49.4146 | -20.9148
514.8 | 49.4154 | -20.9521
514.82 | 49.4161 | -20.9871
514.84 | 49.4169 | -21.0198
514.86 | 49.4176 | -21.0502
514.88 | 49.4184 | -21.0785
514.9 | 49.4191 | -21.1045
514.92 | 49.4199 | -21.1284
514.94 | 49.4207 | -21.1501
514.96 | 49.4214 | -21.1698
514.98 | 49.4222 | -21.1874
515 | 49.4229 | -21.2029
515.02 | 49.4237 | -21.2165
515.04 | 49.4245 | -21.2281
515.06 | 49.4252 | -21.2379
515.08 | 49.426 | -21.2458
515.1 | 49.4267 | -21.2519
515.12 | 49.4275 | -21.2563
515.14 | 49.4282 | -21.259
515.16 | 49.429 | -21.26
515.18 | 49.4297 | -21.2595
515.2 | 49.4305 | -21.2574
515.22 | 49.4313 | -21.2539
515.24 | 49.432 | -21.249
515.26 | 49.4327 | -21.2427
515.28 | 49.4335 | -21.2351
515.3 | 49.4342 | -21.2263
515.32 | 49.435 | -21.2163
515.34 | 49.4357 | -21.2052
515.36 | 49.4365 | -21.1931
515.38 | 49.4372 | -21.1799
515.4 | 49.4379 | -21.1658
515.42 | 49.4387 | -21.1509
515.44 | 49.4394 | -21.1351
515.46 | 49.4401 | -21.1186
515.48 | 49.4409 | -21.1013
515.5 | 49.4416 | -21.0835
515.52 | 49.4423 | -21.065
515.54 | 49.443 | -21.0461
515.56 | 49.4437 | -21.0266
515.58 | 49.4445 | -21.0068
515.6 | 49.4452 | -20.9865
515.62 | 49.4459 | -20.966
515.64 | 49.4466 | -20.9453
515.66 | 49.4473 | -20.9243
515.68 | 49.448 | -20.9032
515.7 | 49.4487 | -20.8819
515.72 | 49.4494 | -20.8607
515.74 | 49.4501 | -20.8394
515.76 | 49.4508 | -20.8182
515.78 | 49.4514 | -20.797
515.8 | 49.4521 | -20.776
515.82 | 49.4528 | -20.7551
515.84 | 49.4535 | -20.7345
515.86 | 49.4542 | -20.7141
515.88 | 49.4548 | -20.694
515.9 | 49.4555 | -20.6742
515.92 | 49.4562 | -20.6548
515.94 | 49.4569 | -20.6357
515.96 | 49.4575 | -20.6171
515.98 | 49.4582 | -20.599
516 | 49.4589 | -20.5813
516.02 | 49.4602 | -20.5634
516.04 | 49.4615 | -20.5423
516.06 | 49.4628 | -20.5157
516.08 | 49.464 | -20.4815
516.1 | 49.4653 | -20.4381
516.12 | 49.4665 | -20.3843
516.14 | 49.4678 | -20.3191
516.16 | 49.469 | -20.2419
516.18 | 49.4702 | -20.1522
516.2 | 49.4715 | -20.0497
516.22 | 49.4727 | -19.9343
516.24 | 49.4739 | -19.8061
516.26 | 49.4751 | -19.6652
516.28 | 49.4763 | -19.5118
516.3 | 49.4774 | -19.3464
516.32 | 49.4786 | -19.1693
516.34 | 49.4798 | -18.981
516.36 | 49.4809 | -18.7821
516.38 | 49.482 | -18.573
516.4 | 49.4831 | -18.3543
516.42 | 49.4842 | -18.1268
516.44 | 49.4853 | -17.891
516.46 | 49.4863 | -17.6475
516.48 | 49.4874 | -17.397
516.5 | 49.4884 | -17.1402
516.52 | 49.4894 | -16.8778
516.54 | 49.4904 | -16.6103
516.56 | 49.4913 | -16.3384
516.58 | 49.4923 | -16.0628
516.6 | 49.4932 | -15.7842
516.62 | 49.4941 | -15.503
516.64 | 49.495 | -15.22
516.66 | 49.4959 | -14.9357
516.68 | 49.4967 | -14.6508
516.7 | 49.4976 | -14.3657
516.72 | 49.4984 | -14.081
516.74 | 49.4992 | -13.7973
516.76 | 49.4999 | -13.5151
516.78 | 49.5007 | -13.2348
516.8 | 49.5014 | -12.9569
516.82 | 49.5021 | -12.682
516.84 | 49.5028 | -12.4103
516.86 | 49.5035 | -12.1424
516.88 | 49.5042 | -11.8786
516.9 | 49.5048 | -11.6193
516.92 | 49.5054 | -11.3648
516.94 | 49.506 | -11.1155
516.96 | 49.5066 | -10.8718
516.98 | 49.5072 | -10.6338
517 | 49.5077 | -10.4018
517.02 | 49.5083 | -10.1762
517.04 | 49.5088 | -9.9572
517.06 | 49.5093 | -9.7449
517.08 | 49.5098 | -9.5396
517.1 | 49.5103 | -9.3415
517.12 | 49.5107 | -9.1506
517.14 | 49.5112 | -8.9673
517.16 | 49.5116 | -8.7915
517.18 | 49.5121 | -8.6234
517.2 | 49.5125 | -8.4631
517.22 | 49.5129 | -8.3106
517.24 | 49.5133 | -8.1661
517.26 | 49.5136 | -8.0296
517.28 | 49.514 | -7.9011
517.3 | 49.5144 | -7.7806
517.32 | 49.5147 | -7.6681
517.34 | 49.5151 | -7.5637
517.36 | 49.5154 | -7.4672
517.38 | 49.5157 | -7.3787
517.4 | 49.516 | -7.2982
517.42 | 49.5163 | -7.2255
517.44 | 49.5166 | -7.1606
517.46 | 49.5169 | -7.1034
517.48 | 49.5172 | -7.0539
517.5 | 49.5175 | -7.0118
517.52 | 49.5178 | -6.9772
517.54 | 49.5181 | -6.9499
517.56 | 49.5184 | -6.9298
517.58 | 49.5186 | -6.9167
517.6 | 49.5189 | -6.9105
517.62 | 49.5192 | -6.9111
517.64 | 49.5195 | -6.9183
517.66 | 49.5197 | -6.932
517.68 | 49.52 | -6.9519
517.7 | 49.5202 | -6.9779
517.72 | 49.5205 | -7.0099
517.74 | 49.5208 | -7.0477
517.76 | 49.521 | -7.091
517.78 | 49.5213 | -7.1398
517.8 | 49.5216 | -7.1937
517.82 | 49.5218 | -7.2527
517.84 | 49.5221 | -7.3166
517.86 | 49.5224 | -7.385
517.88 | 49.5227 | -7.4579
517.9 | 49.5229 | -7.5351
517.92 | 49.5232 | -7.6164
517.94 | 49.5235 | -7.7014
517.96 | 49.5238 | -7.7902
517.98 | 49.5241 | -7.8824
518 | 49.5244 | -7.9779
518.02 | 49.5247 | -8.0765
518.04 | 49.525 | -8.1779
518.06 | 49.5253 | -8.2821
518.08 | 49.5256 | -8.3887
518.1 | 49.5259 | -8.4977
518.12 | 49.5262 | -8.6087
518.14 | 49.5265 | -8.7218
518.16 | 49.5269 | -8.8365
518.18 | 49.5272 | -8.9529
518.2 | 49.5276 | -9.0707
518.22 | 49.5279 | -9.1897
518.24 | 49.5283 | -9.3097
518.26 | 49.5286 | -9.4307
518.28 | 49.529 | -9.5524
518.3 | 49.5293 | -9.6746
518.32 | 49.5297 | -9.7973
518.34 | 49.5301 | -9.9203
518.36 | 49.5305 | -10.0433
518.38 | 49.5309 | -10.1664
518.4 | 49.5313 | -10.2893
518.42 | 49.5317 | -10.4119
518.44 | 49.5321 | -10.5341
518.46 | 49.5325 | -10.6557
518.48 | 49.5329 | -10.7767
518.5 | 49.5333 | -10.8969
518.52 | 49.5338 | -11.0162
518.54 | 49.5342 | -11.1345
518.56 | 49.5346 | -11.2517
518.58 | 49.5351 | -11.3677
518.6 | 49.5355 | -11.4824
518.62 | 49.536 | -11.5957
518.64 | 49.5365 | -11.7076
518.66 | 49.5369 | -11.8179
518.68 | 49.5374 | -11.9266
518.7 | 49.5379 | -12.0336
518.72 | 49.5384 | -12.1388
518.74 | 49.5388 | -12.2423
518.76 | 49.5393 | -12.3439
518.78 | 49.5398 | -12.4435
518.8 | 49.5403 | -12.5412
518.82 | 49.5408 | -12.6369
518.84 | 49.5413 | -12.7305
518.86 | 49.5418 | -12.8221
518.88 | 49.5424 | -12.9115
518.9 | 49.5429 | -12.9988
518.92 | 49.5434 | -13.0839
518.94 | 49.5439 | -13.1669
518.96 | 49.5444 | -13.2476
518.98 | 49.545 | -13.3261
519 | 49.5455 | -13.4024
519.02 | 49.546 | -13.4776
519.04 | 49.5466 | -13.5527
519.06 | 49.5471 | -13.6275
519.08 | 49.5476 | -13.7019
519.1 | 49.5482 | -13.776
519.12 | 49.5487 | -13.8494
519.14 | 49.5493 | -13.9223
519.16 | 49.5498 | -13.9945
519.18 | 49.5504 | -14.066
519.2 | 49.5509 | -14.1367
519.22 | 49.5515 | -14.2066
519.24 | 49.552 | -14.2755
519.26 | 49.5526 | -14.3436
519.28 | 49.5532 | -14.4106
519.3 | 49.5537 | -14.4767
519.32 | 49.5543 | -14.5417
519.34 | 49.5549 | -14.6057
519.36 | 49.5554 | -14.6685
519.38 | 49.556 | -14.7303
519.4 | 49.5566 | -14.7909
519.42 | 49.5572 | -14.8503
519.44 | 49.5577 | -14.9086
519.46 | 49.5583 | -14.9657
519.48 | 49.5589 | -15.0216
519.5 | 49.5595 | -15.0762
519.52 | 49.5601 | -15.1297
519.54 | 49.5607 | -15.182
519.56 | 49.5613 | -15.233
519.58 | 49.5618 | -15.2829
519.6 | 49.5624 | -15.3315
519.62 | 49.563 | -15.3789
519.64 | 49.5636 | -15.4251
519.66 | 49.5642 | -15.4701
519.68 | 49.5648 | -15.5139
519.7 | 49.5654 | -15.5566
519.72 | 49.566 | -15.598
519.74 | 49.5666 | -15.6383
519.76 | 49.5672 | -15.6775
519.78 | 49.5678 | -15.7155
519.8 | 49.5684 | -15.7525
519.82 | 49.569 | -15.7883
519.84 | 49.5696 | -15.823
519.86 | 49.5702 | -15.8567
519.88 | 49.5708 | -15.8894
519.9 | 49.5714 | -15.921
519.92 | 49.572 | -15.9517
519.94 | 49.5726 | -15.9813
519.96 | 49.5732 | -16.0101
519.98 | 49.5738 | -16.0379
520 | 49.5744 | -16.0647
520.02 | 49.575 | -16.0908
520.04 | 49.5756 | -16.1159
520.06 | 49.5762 | -16.1403
520.08 | 49.5768 | -16.1638
520.1 | 49.5774 | -16.1866
520.12 | 49.578 | -16.2086
520.14 | 49.5786 | -16.2299
520.16 | 49.5792 | -16.2506
520.18 | 49.5798 | -16.2705
520.2 | 49.5804 | -16.2899
520.22 | 49.581 | -16.3086
520.24 | 49.5816 | -16.3267
520.26 | 49.5822 | -16.3443
520.28 | 49.5827 | -16.3614
520.3 | 49.5833 | -16.3779
520.32 | 49.5839 | -16.394
520.34 | 49.5845 | -16.4097
520.36 | 49.5851 | -16.4249
520.38 | 49.5857 | -16.4398
520.4 | 49.5863 | -16.4543
520.42 | 49.5869 | -16.4684
520.44 | 49.5874 | -16.4823
520.46 | 49.588 | -16.4958
520.48 | 49.5886 | -16.5091
520.5 | 49.5892 | -16.5222
520.52 | 49.5898 | -16.535
520.54 | 49.5903 | -16.5477
520.56 | 49.5909 | -16.5601
520.58 | 49.5915 | -16.5725
520.6 | 49.5921 | -16.5847
520.62 | 49.5926 | -16.5969
520.64 | 49.5932 | -16.6089
520.66 | 49.5938 | -16.6209
520.68 | 49.5944 | -16.6329
520.7 | 49.5949 | -16.6448
520.72 | 49.5955 | -16.6568
520.74 | 49.5961 | -16.6688
520.76 | 49.5966 | -16.6808
520.78 | 49.5972 | -16.6928
520.8 | 49.5977 | -16.705
520.82 | 49.5983 | -16.7172
520.84 | 49.5989 | -16.7295
520.86 | 49.5994 | -16.742
520.88 | 49.6 | -16.7545
520.9 | 49.6005 | -16.7673
520.92 | 49.6011 | -16.7801
520.94 | 49.6016 | -16.7932
520.96 | 49.6022 | -16.8064
520.98 | 49.6027 | -16.8199
521 | 49.6033 | -16.8335
521.02 | 49.6038 | -16.8473
521.04 | 49.6044 | -16.8614
521.06 | 49.6049 | -16.8757
521.08 | 49.6055 | -16.8902
521.1 | 49.606 | -16.905
521.12 | 49.6066 | -16.92
521.14 | 49.6071 | -16.9353
521.16 | 49.6077 | -16.9509
521.18 | 49.6082 | -16.9667
521.2 | 49.6087 | -16.9828
521.22 | 49.6093 | -16.9992
521.24 | 49.6098 | -17.0158
521.26 | 49.6103 | -17.0327
521.28 | 49.6109 | -17.05
521.3 | 49.6114 | -17.0675
521.32 | 49.6119 | -17.0853
521.34 | 49.6125 | -17.1034
521.36 | 49.613 | -17.1217
521.38 | 49.6135 | -17.1404
521.4 | 49.6141 | -17.1594
521.42 | 49.6146 | -17.1786
521.44 | 49.6151 | -17.1982
521.46 | 49.6156 | -17.218
521.48 | 49.6162 | -17.2381
521.5 | 49.6167 | -17.2585
521.52 | 49.6172 | -17.2792
521.54 | 49.6177 | -17.3002
521.56 | 49.6183 | -17.3214
521.58 | 49.6188 | -17.3429
521.6 | 49.6193 | -17.3647
521.62 | 49.6198 | -17.3867
521.64 | 49.6203 | -17.409
521.66 | 49.6209 | -17.4316
521.68 | 49.6214 | -17.4544
521.7 | 49.6219 | -17.4775
521.72 | 49.6224 | -17.5008
521.74 | 49.6229 | -17.5243
521.76 | 49.6235 | -17.5481
521.78 | 49.624 | -17.5721
521.8 | 49.6245 | -17.5963
521.82 | 49.625 | -17.6207
521.84 | 49.6255 | -17.6454
521.86 | 49.626 | -17.6702
521.88 | 49.6265 | -17.6952
521.9 | 49.627 | -17.7204
521.92 | 49.6276 | -17.7459
521.94 | 49.6281 | -17.7714
521.96 | 49.6286 | -17.7972
521.98 | 49.6291 | -17.8231
522 | 49.6294 | -17.8492
522.02 | 49.6286 | -17.8755
522.04 | 49.6279 | -17.9063
522.06 | 49.6271 | -17.947
522.08 | 49.6264 | -18.0018
522.1 | 49.6257 | -18.0742
522.12 | 49.625 | -18.1668
522.14 | 49.6243 | -18.2817
522.16 | 49.6236 | -18.4203
522.18 | 49.6229 | -18.5834
522.2 | 49.6222 | -18.7718
522.22 | 49.6216 | -18.9857
522.24 | 49.621 | -19.2248
522.26 | 49.6204 | -19.4888
522.28 | 49.6198 | -19.7773
522.3 | 49.6193 | -20.0895
522.32 | 49.6187 | -20.4245
522.34 | 49.6182 | -20.7812
522.36 | 49.6178 | -21.1586
522.38 | 49.6173 | -21.5555
522.4 | 49.6169 | -21.9707
522.42 | 49.6165 | -22.4028
522.44 | 49.6162 | -22.8506
522.46 | 49.6159 | -23.3126
522.48 | 49.6156 | -23.7875
522.5 | 49.6153 | -24.274
522.52 | 49.6151 | -24.7706
522.54 | 49.6149 | -25.276
522.56 | 49.6148 | -25.7888
522.58 | 49.6147 | -26.3078
522.6 | 49.6146 | -26.8315
522.62 | 49.6146 | -27.3588
522.64 | 49.6146 | -27.8884
522.66 | 49.6147 | -28.419
522.68 | 49.6147 | -28.9495
522.7 | 49.6149 | -29.4787
522.72 | 49.615 | -30.0055
522.74 | 49.6152 | -30.5288
522.76 | 49.6155 | -31.0477
522.78 | 49.6157 | -31.5611
522.8 | 49.616 | -32.0681
522.82 | 49.6164 | -32.5678
522.84 | 49.6168 | -33.0593
522.86 | 49.6172 | -33.5418
522.88 | 49.6176 | -34.0146
522.9 | 49.6181 | -34.4768
522.92 | 49.6186 | -34.9279
522.94 | 49.6192 | -35.3671
522.96 | 49.6198 | -35.7939
522.98 | 49.6204 | -36.2077
523 | 49.621 | -36.608
523.02 | 49.6217 | -36.9944
523.04 | 49.6224 | -37.3663
523.06 | 49.6231 | -37.7234
523.08 | 49.6239 | -38.0653
523.1 | 49.6246 | -38.3917
523.12 | 49.6254 | -38.7024
523.14 | 49.6263 | -38.997
523.16 | 49.6271 | -39.2754
523.18 | 49.628 | -39.5375
523.2 | 49.6289 | -39.7829
523.22 | 49.6298 | -40.0118
523.24 | 49.6307 | -40.2239
523.26 | 49.6317 | -40.4192
523.28 | 49.6326 | -40.5978
523.3 | 49.6336 | -40.7596
523.32 | 49.6346 | -40.9046
523.34 | 49.6356 | -41.033
523.36 | 49.6366 | -41.1449
523.38 | 49.6376 | -41.2403
523.4 | 49.6387 | -41.3194
523.42 | 49.6397 | -41.3824
523.44 | 49.6408 | -41.4295
523.46 | 49.6418 | -41.4608
523.48 | 49.6429 | -41.4767
523.5 | 49.644 | -41.4772
523.52 | 49.6451 | -41.4628
523.54 | 49.6462 | -41.4337
523.56 | 49.6472 | -41.3902
523.58 | 49.6483 | -41.3326
523.6 | 49.6494 | -41.2612
523.62 | 49.6505 | -41.1764
523.64 | 49.6516 | -41.0785
523.66 | 49.6527 | -40.9679
523.68 | 49.6537 | -40.8449
523.7 | 49.6548 | -40.71
523.72 | 49.6559 | -40.5634
523.74 | 49.657 | -40.4057
523.76 | 49.658 | -40.2372
523.78 | 49.6591 | -40.0582
523.8 | 49.6601 | -39.8693
523.82 | 49.6612 | -39.6709
523.84 | 49.6622 | -39.4632
523.86 | 49.6633 | -39.2469
523.88 | 49.6643 | -39.0222
523.9 | 49.6653 | -38.7896
523.92 | 49.6663 | -38.5495
523.94 | 49.6673 | -38.3024
523.96 | 49.6682 | -38.0487
523.98 | 49.6692 | -37.7887
524 | 49.6702 | -37.5229
524.02 | 49.6711 | -37.2517
524.04 | 49.672 | -36.9755
524.06 | 49.673 | -36.6947
524.08 | 49.6739 | -36.4097
524.1 | 49.6748 | -36.121
524.12 | 49.6756 | -35.8288
524.14 | 49.6765 | -35.5335
524.16 | 49.6773 | -35.2356
524.18 | 49.6782 | -34.9355
524.2 | 49.679 | -34.6334
524.22 | 49.6798 | -34.3297
524.24 | 49.6806 | -34.0247
524.26 | 49.6814 | -33.7189
524.28 | 49.6822 | -33.4125
524.3 | 49.6829 | -33.1059
524.32 | 49.6836 | -32.7993
524.34 | 49.6844 | -32.4931
524.36 | 49.6851 | -32.1876
524.38 | 49.6858 | -31.883
524.4 | 49.6864 | -31.5796
524.42 | 49.6871 | -31.2777
524.44 | 49.6878 | -30.9775
524.46 | 49.6884 | -30.6793
524.48 | 49.689 | -30.3833
524.5 | 49.6896 | -30.0898
524.52 | 49.6902 | -29.7989
524.54 | 49.6908 | -29.5109
524.56 | 49.6914 | -29.2259
524.58 | 49.6919 | -28.9442
524.6 | 49.6925 | -28.6658
524.62 | 49.693 | -28.3911
524.64 | 49.6935 | -28.12
524.66 | 49.694 | -27.8529
524.68 | 49.6945 | -27.5897
524.7 | 49.695 | -27.3307
524.72 | 49.6954 | -27.0759
524.74 | 49.6959 | -26.8255
524.76 | 49.6963 | -26.5796
524.78 | 49.6968 | -26.3381
524.8 | 49.6972 | -26.1013
524.82 | 49.6976 | -25.8692
524.84 | 49.698 | -25.6419
524.86 | 49.6984 | -25.4193
524.88 | 49.6988 | -25.2016
524.9 | 49.6992 | -24.9888
524.92 | 49.6995 | -24.7808
524.94 | 49.6999 | -24.5779
524.96 | 49.7002 | -24.3798
524.98 | 49.7006 | -24.1867
525 | 49.7011 | -23.9986
525.02 | 49.7023 | -23.8147
525.04 | 49.7034 | -23.6317
525.06 | 49.7046 | -23.446
525.08 | 49.7057 | -23.2547
525.1 | 49.7068 | -23.0557
525.12 | 49.7079 | -22.8473
525.14 | 49.709 | -22.6282
525.16 | 49.71 | -22.3977
525.18 | 49.711 | -22.1552
525.2 | 49.712 | -21.9006
525.22 | 49.713 | -21.634
525.24 | 49.7139 | -21.3554
525.26 | 49.7148 | -21.0655
525.28 | 49.7157 | -20.7646
525.3 | 49.7165 | -20.4535
525.32 | 49.7173 | -20.1328
525.34 | 49.7181 | -19.8035
525.36 | 49.7189 | -19.4664
525.38 | 49.7196 | -19.1224
525.4 | 49.7203 | -18.7725
525.42 | 49.721 | -18.4176
525.44 | 49.7216 | -18.0588
525.46 | 49.7222 | -17.697
525.48 | 49.7228 | -17.3332
525.5 | 49.7233 | -16.9684
525.52 | 49.7238 | -16.6035
525.54 | 49.7243 | -16.2396
525.56 | 49.7247 | -15.8775
525.58 | 49.7251 | -15.5181
525.6 | 49.7255 | -15.1624
525.62 | 49.7258 | -14.8111
525.64 | 49.7261 | -14.4651
525.66 | 49.7264 | -14.1252
525.68 | 49.7266 | -13.7921
525.7 | 49.7269 | -13.4665
525.72 | 49.727 | -13.1491
525.74 | 49.7272 | -12.8406
525.76 | 49.7273 | -12.5416
525.78 | 49.7274 | -12.2526
525.8 | 49.7275 | -11.9742
525.82 | 49.7276 | -11.7069
525.84 | 49.7276 | -11.4511
525.86 | 49.7276 | -11.2073
525.88 | 49.7275 | -10.9759
525.9 | 49.7275 | -10.7572
525.92 | 49.7274 | -10.5516
525.94 | 49.7273 | -10.3593
525.96 | 49.7272 | -10.1806
525.98 | 49.7271 | -10.0157
526 | 49.7269 | -9.8648
526.02 | 49.7267 | -9.7281
526.04 | 49.7265 | -9.6057
526.06 | 49.7263 | -9.4978
526.08 | 49.7261 | -9.4043
526.1 | 49.7259 | -9.3253
526.12 | 49.7256 | -9.2609
526.14 | 49.7253 | -9.211
526.16 | 49.7251 | -9.1756
526.18 | 49.7248 | -9.1547
526.2 | 49.7245 | -9.1481
526.22 | 49.7242 | -9.1558
526.24 | 49.7238 | -9.1777
526.26 | 49.7235 | -9.2135
526.28 | 49.7232 | -9.2631
526.3 | 49.7228 | -9.3264
526.32 | 49.7225 | -9.4031
526.34 | 49.7221 | -9.4931
526.36 | 49.7218 | -9.596
526.38 | 49.7214 | -9.7117
526.4 | 49.7211 | -9.8398
526.42 | 49.7207 | -9.9802
526.44 | 49.7204 | -10.1325
526.46 | 49.72 | -10.2964
526.48 | 49.7196 | -10.4715
526.5 | 49.7193 | -10.6577
526.52 | 49.7189 | -10.8546
526.54 | 49.7186 | -11.0617
526.56 | 49.7182 | -11.2789
526.58 | 49.7179 | -11.5056
526.6 | 49.7176 | -11.7417
526.62 | 49.7172 | -11.9867
526.64 | 49.7169 | -12.2402
526.66 | 49.7166 | -12.5019
526.68 | 49.7163 | -12.7714
526.7 | 49.716 | -13.0484
526.72 | 49.7157 | -13.3325
526.74 | 49.7154 | -13.6233
526.76 | 49.7151 | -13.9204
526.78 | 49.7148 | -14.2234
526.8 | 49.7146 | -14.5321
526.82 | 49.7143 | -14.846
526.84 | 49.7141 | -15.1647
526.86 | 49.7139 | -15.4879
526.88 | 49.7137 | -15.8153
526.9 | 49.7134 | -16.1464
526.92 | 49.7133 | -16.4809
526.94 | 49.7131 | -16.8186
526.96 | 49.7129 | -17.1589
526.98 | 49.7127 | -17.5017
527 | 49.7126 | -17.8465
527.02 | 49.7125 | -18.193
527.04 | 49.7123 | -18.541
527.06 | 49.7122 | -18.8901
527.08 | 49.7121 | -19.2399
527.1 | 49.7121 | -19.5903
527.12 | 49.712 | -19.9409
527.14 | 49.7119 | -20.2914
527.16 | 49.7119 | -20.6416
527.18 | 49.7119 | -20.9912
527.2 | 49.7118 | -21.3399
527.22 | 49.7118 | -21.6875
527.24 | 49.7118 | -22.0337
527.26 | 49.7119 | -22.3784
527.28 | 49.7119 | -22.7212
527.3 | 49.7119 | -23.062
527.32 | 49.712 | -23.4006
527.34 | 49.712 | -23.7368
527.36 | 49.7121 | -24.0703
527.38 | 49.7122 | -24.4011
527.4 | 49.7123 | -24.7289
527.42 | 49.7124 | -25.0535
527.44 | 49.7126 | -25.3749
527.46 | 49.7127 | -25.6929
527.48 | 49.7128 | -26.0073
527.5 | 49.713 | -26.318
527.52 | 49.7132 | -26.625
527.54 | 49.7133 | -26.928
527.56 | 49.7135 | -27.2271
527.58 | 49.7137 | -27.5221
527.6 | 49.7139 | -27.8129
527.62 | 49.7141 | -28.0994
527.64 | 49.7144 | -28.3817
527.66 | 49.7146 | -28.6595
527.68 | 49.7148 | -28.933
527.7 | 49.7151 | -29.202
527.72 | 49.7154 | -29.4665
527.74 | 49.7156 | -29.7264
527.76 | 49.7159 | -29.9818
527.78 | 49.7162 | -30.2327
527.8 | 49.7165 | -30.479
527.82 | 49.7167 | -30.7207
527.84 | 49.717 | -30.9579
527.86 | 49.7173 | -31.1905
527.88 | 49.7177 | -31.4186
527.9 | 49.718 | -31.6422
527.92 | 49.7183 | -31.8613
527.94 | 49.7186 | -32.0759
527.96 | 49.7189 | -32.2862
527.98 | 49.7193 | -32.492
528 | 49.7197 | -32.6936
528.02 | 49.7203 | -32.8895
528.04 | 49.7209 | -33.0775
528.06 | 49.7215 | -33.2569
528.08 | 49.7221 | -33.4269
528.1 | 49.7228 | -33.5868
528.12 | 49.7234 | -33.7364
528.14 | 49.724 | -33.8752
528.16 | 49.7247 | -34.0031
528.18 | 49.7253 | -34.1199
528.2 | 49.726 | -34.2255
528.22 | 49.7266 | -34.32
528.24 | 49.7273 | -34.4034
528.26 | 49.728 | -34.4759
528.28 | 49.7286 | -34.5375
528.3 | 49.7293 | -34.5886
528.32 | 49.7299 | -34.6293
528.34 | 49.7306 | -34.6598
528.36 | 49.7312 | -34.6806
528.38 | 49.7319 | -34.6918
528.4 | 49.7325 | -34.6938
528.42 | 49.7332 | -34.687
528.44 | 49.7338 | -34.6716
528.46 | 49.7344 | -34.648
528.48 | 49.735 | -34.6166
528.5 | 49.7357 | -34.5778
528.52 | 49.7363 | -34.5319
528.54 | 49.7369 | -34.4793
528.56 | 49.7375 | -34.4204
528.58 | 49.7381 | -34.3555
528.6 | 49.7387 | -34.2851
528.62 | 49.7392 | -34.2095
528.64 | 49.7398 | -34.1291
528.66 | 49.7403 | -34.0442
528.68 | 49.7409 | -33.9552
528.7 | 49.7414 | -33.8626
528.72 | 49.7419 | -33.7665
528.74 | 49.7425 | -33.6675
528.76 | 49.743 | -33.5657
528.78 | 49.7435 | -33.4617
528.8 | 49.7439 | -33.3556
528.82 | 49.7444 | -33.2479
528.84 | 49.7449 | -33.1388
528.86 | 49.7453 | -33.0286
528.88 | 49.7458 | -32.9177
528.9 | 49.7462 | -32.8063
528.92 | 49.7466 | -32.6947
528.94 | 49.747 | -32.5833
528.96 | 49.7474 | -32.4721
528.98 | 49.7478 | -32.3616
529 | 49.7482 | -32.252
529.02 | 49.7486 | -32.1434
529.04 | 49.7489 | -32.0362
529.06 | 49.7493 | -31.9305
529.08 | 49.7496 | -31.8265
529.1 | 49.7499 | -31.7245
529.12 | 49.7502 | -31.6247
529.14 | 49.7505 | -31.5271
529.16 | 49.7508 | -31.4321
529.18 | 49.7511 | -31.3397
529.2 | 49.7514 | -31.2501
529.22 | 49.7516 | -31.1634
529.24 | 49.7519 | -31.0798
529.26 | 49.7521 | -30.9994
529.28 | 49.7524 | -30.9224
529.3 | 49.7526 | -30.8487
529.32 | 49.7528 | -30.7786
529.34 | 49.753 | -30.7121
529.36 | 49.7532 | -30.6493
529.38 | 49.7534 | -30.5903
529.4 | 49.7536 | -30.5351
529.42 | 49.7538 | -30.4837
529.44 | 49.7539 | -30.4364
529.46 | 49.7541 | -30.393
529.48 | 49.7543 | -30.3536
529.5 | 49.7544 | -30.3182
529.52 | 49.7546 | -30.2869
529.54 | 49.7547 | -30.2597
529.56 | 49.7548 | -30.2366
529.58 | 49.755 | -30.2175
529.6 | 49.7551 | -30.2025
529.62 | 49.7552 | -30.1916
529.64 | 49.7553 | -30.1847
529.66 | 49.7554 | -30.1819
529.68 | 49.7555 | -30.183
529.7 | 49.7556 | -30.1881
529.72 | 49.7557 | -30.1971
529.74 | 49.7558 | -30.2099
529.76 | 49.7559 | -30.2266
529.78 | 49.756 | -30.2471
529.8 | 49.7561 | -30.2713
529.82 | 49.7562 | -30.2991
529.84 | 49.7562 | -30.3305
529.86 | 49.7563 | -30.3655
529.88 | 49.7564 | -30.4038
529.9 | 49.7565 | -30.4456
529.92 | 49.7565 | -30.4907
529.94 | 49.7566 | -30.539
529.96 | 49.7567 | -30.5904
529.98 | 49.7568 | -30.6449
530 | 49.7568 | -30.7024
530.02 | 49.7569 | -30.7628
530.04 | 49.757 | -30.8259
530.06 | 49.757 | -30.8918
530.08 | 49.7571 | -30.9603
530.1 | 49.7572 | -31.0313
530.12 | 49.7572 | -31.1047
530.14 | 49.7573 | -31.1805
530.16 | 49.7574 | -31.2585
530.18 | 49.7574 | -31.3387
530.2 | 49.7575 | -31.4209
530.22 | 49.7576 | -31.5051
530.24 | 49.7577 | -31.5911
530.26 | 49.7577 | -31.6789
530.28 | 49.7578 | -31.7684
530.3 | 49.7579 | -31.8594
530.32 | 49.758 | -31.952
530.34 | 49.758 | -32.0459
530.36 | 49.7581 | -32.1411
530.38 | 49.7582 | -32.2376
530.4 | 49.7583 | -32.3352
530.42 | 49.7584 | -32.4338
530.44 | 49.7585 | -32.5333
530.46 | 49.7586 | -32.6337
530.48 | 49.7587 | -32.7349
530.5 | 49.7588 | -32.8368
530.52 | 49.7589 | -32.9392
530.54 | 49.759 | -33.0422
530.56 | 49.7591 | -33.1457
530.58 | 49.7592 | -33.2495
530.6 | 49.7593 | -33.3537
530.62 | 49.7594 | -33.458
530.64 | 49.7595 | -33.5625
530.66 | 49.7596 | -33.6671
530.68 | 49.7597 | -33.7718
530.7 | 49.7598 | -33.8764
530.72 | 49.76 | -33.9808
530.74 | 49.7601 | -34.0851
530.76 | 49.7602 | -34.1892
530.78 | 49.7604 | -34.293
530.8 | 49.7605 | -34.3965
530.82 | 49.7606 | -34.4996
530.84 | 49.7608 | -34.6022
530.86 | 49.7609 | -34.7044
530.88 | 49.761 | -34.806
530.9 | 49.7612 | -34.9071
530.92 | 49.7613 | -35.0075
530.94 | 49.7615 | -35.1073
530.96 | 49.7616 | -35.2064
530.98 | 49.7618 | -35.3048
531 | 49.7619 | -35.4024
531.02 | 49.7621 | -35.5004
531.04 | 49.7622 | -35.5995
531.06 | 49.7624 | -35.6997
531.08 | 49.7626 | -35.8007
531.1 | 49.7628 | -35.9023
531.12 | 49.763 | -36.0044
531.14 | 49.7632 | -36.1067
531.16 | 49.7634 | -36.209
531.18 | 49.7636 | -36.3111
531.2 | 49.7638 | -36.413
531.22 | 49.764 | -36.5143
531.24 | 49.7643 | -36.6149
531.26 | 49.7645 | -36.7146
531.28 | 49.7647 | -36.8133
531.3 | 49.765 | -36.9108
531.32 | 49.7652 | -37.0069
531.34 | 49.7655 | -37.1015
531.36 | 49.7658 | -37.1945
531.38 | 49.766 | -37.2857
531.4 | 49.7663 | -37.375
531.42 | 49.7666 | -37.4623
531.44 | 49.7669 | -37.5475
531.46 | 49.7672 | -37.6304
531.48 | 49.7675 | -37.7109
531.5 | 49.7678 | -37.789
531.52 | 49.7681 | -37.8647
531.54 | 49.7684 | -37.9377
531.56 | 49.7688 | -38.008
531.58 | 49.7691 | -38.0757
531.6 | 49.7694 | -38.1405
531.62 | 49.7698 | -38.2025
531.64 | 49.7701 | -38.2617
531.66 | 49.7704 | -38.3179
531.68 | 49.7708 | -38.3712
531.7 | 49.7711 | -38.4215
531.72 | 49.7715 | -38.4688
531.74 | 49.7718 | -38.5132
531.76 | 49.7722 | -38.5545
531.78 | 49.7726 | -38.5928
531.8 | 49.7729 | -38.6281
531.82 | 49.7733 | -38.6603
531.84 | 49.7737 | -38.6896
531.86 | 49.774 | -38.7159
531.88 | 49.7744 | -38.7393
531.9 | 49.7748 | -38.7597
531.92 | 49.7752 | -38.7772
531.94 | 49.7755 | -38.7919
531.96 | 49.7759 | -38.8037
531.98 | 49.7763 | -38.8127
532 | 49.7767 | -38.819
532.02 | 49.7771 | -38.8226
532.04 | 49.7775 | -38.8235
532.06 | 49.7778 | -38.8218
532.08 | 49.7782 | -38.8176
532.1 | 49.7786 | -38.811
532.12 | 49.779 | -38.8018
532.14 | 49.7794 | -38.7904
532.16 | 49.7797 | -38.7766
532.18 | 49.7801 | -38.7606
532.2 | 49.7805 | -38.7424
532.22 | 49.7809 | -38.7222
532.24 | 49.7813 | -38.6999
532.26 | 49.7816 | -38.6756
532.28 | 49.782 | -38.6495
532.3 | 49.7824 | -38.6216
532.32 | 49.7828 | -38.5919
532.34 | 49.7831 | -38.5605
532.36 | 49.7835 | -38.5276
532.38 | 49.7839 | -38.4932
532.4 | 49.7842 | -38.4573
532.42 | 49.7846 | -38.4201
532.44 | 49.785 | -38.3815
532.46 | 49.7853 | -38.3418
532.48 | 49.7857 | -38.3009
532.5 | 49.786 | -38.259
532.52 | 49.7864 | -38.216
532.54 | 49.7867 | -38.1722
532.56 | 49.7871 | -38.1275
532.58 | 49.7874 | -38.082
532.6 | 49.7878 | -38.0358
532.62 | 49.7881 | -37.989
532.64 | 49.7885 | -37.9416
532.66 | 49.7888 | -37.8937
532.68 | 49.7891 | -37.8453
532.7 | 49.7895 | -37.7966
532.72 | 49.7898 | -37.7476
532.74 | 49.7901 | -37.6983
532.76 | 49.7904 | -37.6489
532.78 | 49.7908 | -37.5993
532.8 | 49.7911 | -37.5496
532.82 | 49.7914 | -37.5
532.84 | 49.7917 | -37.4503
532.86 | 49.792 | -37.4008
532.88 | 49.7923 | -37.3514
532.9 | 49.7926 | -37.3022
532.92 | 49.7929 | -37.2532
532.94 | 49.7932 | -37.2045
532.96 | 49.7935 | -37.1562
532.98 | 49.7938 | -37.1082
533 | 49.7941 | -37.0606
533.02 | 49.7944 | -37.0135
533.04 | 49.7946 | -36.9669
533.06 | 49.7949 | -36.9209
533.08 | 49.7952 | -36.8754
533.1 | 49.7955 | -36.8305
533.12 | 49.7958 | -36.7862
533.14 | 49.796 | -36.7427
533.16 | 49.7963 | -36.6998
533.18 | 49.7966 | -36.6576
533.2 | 49.7968 | -36.6163
533.22 | 49.7971 | -36.5757
533.24 | 49.7973 | -36.5359
533.26 | 49.7976 | -36.4969
533.28 | 49.7978 | -36.4588
533.3 | 49.7981 | -36.4216
533.32 | 49.7983 | -36.3853
533.34 | 49.7986 | -36.3499
533.36 | 49.7988 | -36.3154
533.38 | 49.7991 | -36.2818
533.4 | 49.7993 | -36.2493
533.42 | 49.7995 | -36.2176
533.44 | 49.7998 | -36.187
533.46 | 49.8 | -36.1573
533.48 | 49.8002 | -36.1286
533.5 | 49.8004 | -36.1009
533.52 | 49.8007 | -36.0743
533.54 | 49.8009 | -36.0486
533.56 | 49.8011 | -36.0239
533.58 | 49.8013 | -36.0002
533.6 | 49.8016 | -35.9775
533.62 | 49.8018 | -35.9558
533.64 | 49.802 | -35.9351
533.66 | 49.8022 | -35.9154
533.68 | 49.8024 | -35.8966
533.7 | 49.8026 | -35.8789
533.72 | 49.8029 | -35.8621
533.74 | 49.8031 | -35.8462
533.76 | 49.8033 | -35.8313
533.78 | 49.8035 | -35.8173
533.8 | 49.8037 | -35.8042
533.82 | 49.8039 | -35.792
533.84 | 49.8041 | -35.7807
533.86 | 49.8043 | -35.7703
533.88 | 49.8045 | -35.7607
533.9 | 49.8047 | -35.7519
533.92 | 49.8049 | -35.744
533.94 | 49.8051 | -35.7368
533.96 | 49.8053 | -35.7305
533.98 | 49.8055 | -35.7248
534 | 49.8057 | -35.72
534.02 | 49.8059 | -35.7158
534.04 | 49.8061 | -35.7123
534.06 | 49.8063 | -35.7095
534.08 | 49.8066 | -35.7072
534.1 | 49.8068 | -35.7054
534.12 | 49.807 | -35.7041
534.14 | 49.8072 | -35.703
534.16 | 49.8074 | -35.7022
534.18 | 49.8077 | -35.7016
534.2 | 49.8079 | -35.701
534.22 | 49.8081 | -35.7004
534.24 | 49.8084 | -35.6996
534.26 | 49.8086 | -35.6986
534.28 | 49.8089 | -35.6972
534.3 | 49.8091 | -35.6953
534.32 | 49.8094 | -35.693
534.34 | 49.8096 | -35.69
534.36 | 49.8099 | -35.6862
534.38 | 49.8101 | -35.6817
534.4 | 49.8104 | -35.6763
534.42 | 49.8107 | -35.6699
534.44 | 49.8109 | -35.6624
534.46 | 49.8112 | -35.6539
534.48 | 49.8115 | -35.6442
534.5 | 49.8118 | -35.6332
534.52 | 49.812 | -35.6209
534.54 | 49.8123 | -35.6072
534.56 | 49.8126 | -35.5921
534.58 | 49.8129 | -35.5756
534.6 | 49.8132 | -35.5576
534.62 | 49.8135 | -35.538
534.64 | 49.8138 | -35.5169
534.66 | 49.8141 | -35.4941
534.68 | 49.8144 | -35.4697
534.7 | 49.8147 | -35.4437
534.72 | 49.815 | -35.4159
534.74 | 49.8153 | -35.3865
534.76 | 49.8156 | -35.3554
534.78 | 49.8159 | -35.3226
534.8 | 49.8162 | -35.288
534.82 | 49.8165 | -35.2517
534.84 | 49.8168 | -35.2137
534.86 | 49.8171 | -35.174
534.88 | 49.8174 | -35.1326
534.9 | 49.8178 | -35.0895
534.92 | 49.8181 | -35.0447
534.94 | 49.8184 | -34.9982
534.96 | 49.8187 | -34.9501
534.98 | 49.819 | -34.9004
535 | 49.8193 | -34.849
535.02 | 49.8196 | -34.7961
535.04 | 49.82 | -34.7416
535.06 | 49.8203 | -34.6855
535.08 | 49.8206 | -34.628
535.1 | 49.8209 | -34.569
535.12 | 49.8212 | -34.5086
535.14 | 49.8215 | -34.4468
535.16 | 49.8218 | -34.3836
535.18 | 49.8221 | -34.3191
535.2 | 49.8225 | -34.2533
535.22 | 49.8228 | -34.1862
535.24 | 49.8231 | -34.118
535.26 | 49.8234 | -34.0486
535.28 | 49.8237 | -33.9781
535.3 | 49.824 | -33.9065
535.32 | 49.8243 | -33.8339
535.34 | 49.8246 | -33.7603
535.36 | 49.8249 | -33.6858
535.38 | 49.8252 | -33.6103
535.4 | 49.8255 | -33.534
535.42 | 49.8258 | -33.4569
535.44 | 49.8261 | -33.3791
535.46 | 49.8264 | -33.3005
535.48 | 49.8267 | -33.2213
535.5 | 49.827 | -33.1414
535.52 | 49.8273 | -33.061
535.54 | 49.8276 | -32.98
535.56 | 49.8279 | -32.8985
535.58 | 49.8281 | -32.8166
535.6 | 49.8284 | -32.7342
535.62 | 49.8287 | -32.6516
535.64 | 49.829 | -32.5685
535.66 | 49.8293 | -32.4852
535.68 | 49.8295 | -32.4017
535.7 | 49.8298 | -32.318
535.72 | 49.8301 | -32.2341
535.74 | 49.8304 | -32.15
535.76 | 49.8306 | -32.0659
535.78 | 49.8309 | -31.9818
535.8 | 49.8312 | -31.8976
535.82 | 49.8314 | -31.8134
535.84 | 49.8317 | -31.7293
535.86 | 49.8319 | -31.6453
535.88 | 49.8322 | -31.5614
535.9 | 49.8325 | -31.4776
535.92 | 49.8327 | -31.394
535.94 | 49.833 | -31.3107
535.96 | 49.8332 | -31.2275
535.98 | 49.8335 | -31.1446
536 | 49.8337 | -31.062
536.02 | 49.8339 | -30.9796
536.04 | 49.8342 | -30.8976
536.06 | 49.8344 | -30.816
536.08 | 49.8347 | -30.7347
536.1 | 49.8349 | -30.6538
536.12 | 49.8351 | -30.5732
536.14 | 49.8354 | -30.4931
536.16 | 49.8356 | -30.4135
536.18 | 49.8358 | -30.3342
536.2 | 49.8361 | -30.2555
536.22 | 49.8363 | -30.1772
536.24 | 49.8365 | -30.0994
536.26 | 49.8367 | -30.022
536.28 | 49.837 | -29.9452
536.3 | 49.8372 | -29.8689
536.32 | 49.8374 | -29.7931
536.34 | 49.8376 | -29.7178
536.36 | 49.8378 | -29.6431
536.38 | 49.8381 | -29.5688
536.4 | 49.8383 | -29.4951
536.42 | 49.8385 | -29.422
536.44 | 49.8387 | -29.3493
536.46 | 49.8389 | -29.2772
536.48 | 49.8391 | -29.2057
536.5 | 49.8393 | -29.1346
536.52 | 49.8396 | -29.0641
536.54 | 49.8398 | -28.9941
536.56 | 49.84 | -28.9247
536.58 | 49.8402 | -28.8557
536.6 | 49.8404 | -28.7873
536.62 | 49.8406 | -28.7194
536.64 | 49.8408 | -28.652
536.66 | 49.841 | -28.585
536.68 | 49.8412 | -28.5186
536.7 | 49.8414 | -28.4526
536.72 | 49.8416 | -28.3871
536.74 | 49.8418 | -28.3221
536.76 | 49.842 | -28.2575
536.78 | 49.8422 | -28.1933
536.8 | 49.8424 | -28.1296
536.82 | 49.8426 | -28.0663
536.84 | 49.8428 | -28.0034
536.86 | 49.843 | -27.9409
536.88 | 49.8432 | -27.8788
536.9 | 49.8434 | -27.817
536.92 | 49.8436 | -27.7556
536.94 | 49.8438 | -27.6946
536.96 | 49.844 | -27.6339
536.98 | 49.8442 | -27.5735
537 | 49.8444 | -27.5134
537.02 | 49.8445 | -27.4536
537.04 | 49.8447 | -27.3942
537.06 | 49.8449 | -27.3352
537.08 | 49.845 | -27.2767
537.1 | 49.8452 | -27.2188
537.12 | 49.8453 | -27.1618
537.14 | 49.8455 | -27.1056
537.16 | 49.8456 | -27.0506
537.18 | 49.8457 | -26.9968
537.2 | 49.8458 | -26.9445
537.22 | 49.8459 | -26.8937
537.24 | 49.846 | -26.8448
537.26 | 49.8461 | -26.7978
537.28 | 49.8462 | -26.7529
537.3 | 49.8463 | -26.7102
537.32 | 49.8463 | -26.6701
537.34 | 49.8464 | -26.6325
537.36 | 49.8464 | -26.5976
537.38 | 49.8465 | -26.5656
537.4 | 49.8465 | -26.5366
537.42 | 49.8465 | -26.5107
537.44 | 49.8466 | -26.488
537.46 | 49.8466 | -26.4686
537.48 | 49.8466 | -26.4527
537.5 | 49.8466 | -26.4403
537.52 | 49.8466 | -26.4315
537.54 | 49.8466 | -26.4263
537.56 | 49.8466 | -26.4248
537.58 | 49.8466 | -26.4271
537.6 | 49.8465 | -26.4332
537.62 | 49.8465 | -26.4431
537.64 | 49.8465 | -26.4569
537.66 | 49.8465 | -26.4745
537.68 | 49.8464 | -26.4961
537.7 | 49.8464 | -26.5215
537.72 | 49.8464 | -26.5509
537.74 | 49.8463 | -26.5841
537.76 | 49.8463 | -26.6211
537.78 | 49.8462 | -26.662
537.8 | 49.8462 | -26.7067
537.82 | 49.8461 | -26.7551
537.84 | 49.8461 | -26.8072
537.86 | 49.846 | -26.863
537.88 | 49.846 | -26.9224
537.9 | 49.8459 | -26.9854
537.92 | 49.8459 | -27.0518
537.94 | 49.8458 | -27.1217
537.96 | 49.8458 | -27.1948
537.98 | 49.8457 | -27.2713
538 | 49.8457 | -27.3509
538.02 | 49.8456 | -27.4336
538.04 | 49.8456 | -27.5193
538.06 | 49.8455 | -27.6079
538.08 | 49.8455 | -27.6994
538.1 | 49.8454 | -27.7935
538.12 | 49.8454 | -27.8903
538.14 | 49.8453 | -27.9896
538.16 | 49.8453 | -28.0914
538.18 | 49.8453 | -28.1954
538.2 | 49.8452 | -28.3017
538.22 | 49.8452 | -28.4101
538.24 | 49.8452 | -28.5204
538.26 | 49.8451 | -28.6327
538.28 | 49.8451 | -28.7467
538.3 | 49.8451 | -28.8625
538.32 | 49.8451 | -28.9798
538.34 | 49.845 | -29.0986
538.36 | 49.845 | -29.2187
538.38 | 49.845 | -29.34
538.4 | 49.845 | -29.4626
538.42 | 49.845 | -29.5861
538.44 | 49.845 | -29.7106
538.46 | 49.845 | -29.8359
538.48 | 49.845 | -29.962
538.5 | 49.845 | -30.0887
538.52 | 49.845 | -30.2159
538.54 | 49.8451 | -30.3436
538.56 | 49.8451 | -30.4716
538.58 | 49.8451 | -30.5998
538.6 | 49.8451 | -30.7282
538.62 | 49.8452 | -30.8567
538.64 | 49.8452 | -30.9851
538.66 | 49.8453 | -31.1135
538.68 | 49.8453 | -31.2416
538.7 | 49.8454 | -31.3695
538.72 | 49.8454 | -31.497
538.74 | 49.8455 | -31.6242
538.76 | 49.8455 | -31.7508
538.78 | 49.8456 | -31.8769
538.8 | 49.8457 | -32.0023
538.82 | 49.8458 | -32.127
538.84 | 49.8458 | -32.251
538.86 | 49.8459 | -32.3742
538.88 | 49.846 | -32.4965
538.9 | 49.8461 | -32.6179
538.92 | 49.8462 | -32.7383
538.94 | 49.8463 | -32.8577
538.96 | 49.8464 | -32.976
538.98 | 49.8465 | -33.0931
539 | 49.8466 | -33.2092
539.02 | 49.8467 | -33.324
539.04 | 49.8468 | -33.4376
539.06 | 49.8469 | -33.55
539.08 | 49.847 | -33.6611
539.1 | 49.8472 | -33.7708
539.12 | 49.8473 | -33.8792
539.14 | 49.8474 | -33.9863
539.16 | 49.8475 | -34.0919
539.18 | 49.8477 | -34.1962
539.2 | 49.8478 | -34.2991
539.22 | 49.848 | -34.4005
539.24 | 49.8481 | -34.5005
539.26 | 49.8482 | -34.5991
539.28 | 49.8484 | -34.6962
539.3 | 49.8485 | -34.7919
539.32 | 49.8487 | -34.8861
539.34 | 49.8488 | -34.9789
539.36 | 49.849 | -35.0702
539.38 | 49.8491 | -35.1601
539.4 | 49.8493 | -35.2485
539.42 | 49.8494 | -35.3355
539.44 | 49.8496 | -35.4211
539.46 | 49.8498 | -35.5053
539.48 | 49.8499 | -35.5882
539.5 | 49.8501 | -35.6696
539.52 | 49.8503 | -35.7497
539.54 | 49.8504 | -35.8284
539.56 | 49.8506 | -35.9058
539.58 | 49.8508 | -35.9819
539.6 | 49.8509 | -36.0568
539.62 | 49.8511 | -36.1303
539.64 | 49.8513 | -36.2027
539.66 | 49.8514 | -36.2738
539.68 | 49.8516 | -36.3438
539.7 | 49.8518 | -36.4126
539.72 | 49.8519 | -36.4802
539.74 | 49.8521 | -36.5468
539.76 | 49.8523 | -36.6123
539.78 | 49.8525 | -36.6768
539.8 | 49.8526 | -36.7402
539.82 | 49.8528 | -36.8027
539.84 | 49.853 | -36.8642
539.86 | 49.8531 | -36.9248
539.88 | 49.8533 | -36.9845
539.9 | 49.8535 | -37.0433
539.92 | 49.8537 | -37.1014
539.94 | 49.8538 | -37.1586
539.96 | 49.854 | -37.2151
539.98 | 49.8542 | -37.2708
540 | 49.8544 | -37.3259
540.02 | 49.8547 | -37.3795
540.04 | 49.855 | -37.4307
540.06 | 49.8553 | -37.4791
540.08 | 49.8556 | -37.5242
540.1 | 49.8559 | -37.5659
540.12 | 49.8562 | -37.6039
540.14 | 49.8565 | -37.6381
540.16 | 49.8567 | -37.6685
540.18 | 49.857 | -37.6951
540.2 | 49.8573 | -37.7178
540.22 | 49.8576 | -37.7367
540.24 | 49.8579 | -37.7519
540.26 | 49.8581 | -37.7636
540.28 | 49.8584 | -37.7717
540.3 | 49.8587 | -37.7766
540.32 | 49.8589 | -37.7782
540.34 | 49.8592 | -37.7769
540.36 | 49.8595 | -37.7727
540.38 | 49.8597 | -37.7659
540.4 | 49.8599 | -37.7567
540.42 | 49.8602 | -37.7451
540.44 | 49.8604 | -37.7316
540.46 | 49.8606 | -37.7161
540.48 | 49.8609 | -37.6989
540.5 | 49.8611 | -37.6803
540.52 | 49.8613 | -37.6604
540.54 | 49.8615 | -37.6393
540.56 | 49.8617 | -37.6174
540.58 | 49.8619 | -37.5947
540.6 | 49.8621 | -37.5715
540.62 | 49.8623 | -37.5479
540.64 | 49.8624 | -37.5241
540.66 | 49.8626 | -37.5002
540.68 | 49.8628 | -37.4765
540.7 | 49.8629 | -37.4531
540.72 | 49.8631 | -37.4301
540.74 | 49.8632 | -37.4077
540.76 | 49.8634 | -37.386
540.78 | 49.8635 | -37.3652
540.8 | 49.8636 | -37.3454
540.82 | 49.8638 | -37.3267
540.84 | 49.8639 | -37.3092
540.86 | 49.864 | -37.293
540.88 | 49.8641 | -37.2783
540.9 | 49.8642 | -37.2651
540.92 | 49.8643 | -37.2536
540.94 | 49.8644 | -37.2438
540.96 | 49.8645 | -37.2358
540.98 | 49.8645 | -37.2296
541 | 49.8646 | -37.2255
541.02 | 49.8647 | -37.2233
541.04 | 49.8648 | -37.2232
541.06 | 49.8648 | -37.2253
541.08 | 49.8649 | -37.2295
541.1 | 49.8649 | -37.2359
541.12 | 49.865 | -37.2446
541.14 | 49.865 | -37.2555
541.16 | 49.8651 | -37.2688
541.18 | 49.8651 | -37.2844
541.2 | 49.8652 | -37.3024
541.22 | 49.8652 | -37.3227
541.24 | 49.8652 | -37.3454
541.26 | 49.8653 | -37.3705
541.28 | 49.8653 | -37.3979
541.3 | 49.8653 | -37.4277
541.32 | 49.8653 | -37.4599
541.34 | 49.8653 | -37.4944
541.36 | 49.8654 | -37.5313
541.38 | 49.8654 | -37.5704
541.4 | 49.8654 | -37.6119
541.42 | 49.8654 | -37.6556
541.44 | 49.8654 | -37.7016
541.46 | 49.8654 | -37.7497
541.48 | 49.8654 | -37.8001
541.5 | 49.8654 | -37.8525
541.52 | 49.8654 | -37.9071
541.54 | 49.8654 | -37.9637
541.56 | 49.8654 | -38.0223
541.58 | 49.8654 | -38.0829
541.6 | 49.8654 | -38.1453
541.62 | 49.8654 | -38.2097
541.64 | 49.8654 | -38.2758
541.66 | 49.8655 | -38.3437
541.68 | 49.8655 | -38.4133
541.7 | 49.8655 | -38.4846
541.72 | 49.8655 | -38.5574
541.74 | 49.8655 | -38.6318
541.76 | 49.8655 | -38.7076
541.78 | 49.8655 | -38.7849
541.8 | 49.8655 | -38.8635
541.82 | 49.8655 | -38.9434
541.84 | 49.8655 | -39.0245
541.86 | 49.8655 | -39.1068
541.88 | 49.8655 | -39.1902
541.9 | 49.8655 | -39.2747
541.92 | 49.8655 | -39.3602
541.94 | 49.8655 | -39.4465
541.96 | 49.8656 | -39.5338
541.98 | 49.8656 | -39.6218
542 | 49.8656 | -39.7106
542.02 | 49.8656 | -39.8001
542.04 | 49.8656 | -39.8902
542.06 | 49.8656 | -39.9808
542.08 | 49.8657 | -40.072
542.1 | 49.8657 | -40.1637
542.12 | 49.8657 | -40.2557
542.14 | 49.8657 | -40.3481
542.16 | 49.8658 | -40.4408
542.18 | 49.8658 | -40.5337
542.2 | 49.8658 | -40.6268
542.22 | 49.8659 | -40.72
542.24 | 49.8659 | -40.8133
542.26 | 49.866 | -40.9067
542.28 | 49.866 | -41.0001
542.3 | 49.866 | -41.0934
542.32 | 49.8661 | -41.1866
542.34 | 49.8661 | -41.2796
542.36 | 49.8662 | -41.3725
542.38 | 49.8662 | -41.4652
542.4 | 49.8663 | -41.5576
542.42 | 49.8663 | -41.6497
542.44 | 49.8664 | -41.7415
542.46 | 49.8664 | -41.8329
542.48 | 49.8665 | -41.924
542.5 | 49.8666 | -42.0146
542.52 | 49.8666 | -42.1047
542.54 | 49.8667 | -42.1944
542.56 | 49.8667 | -42.2835
542.58 | 49.8668 | -42.3721
542.6 | 49.8669 | -42.4602
542.62 | 49.867 | -42.5477
542.64 | 49.867 | -42.6345
542.66 | 49.8671 | -42.7208
542.68 | 49.8672 | -42.8064
542.7 | 49.8672 | -42.8914
542.72 | 49.8673 | -42.9757
542.74 | 49.8674 | -43.0593
542.76 | 49.8675 | -43.1422
542.78 | 49.8676 | -43.2244
542.8 | 49.8676 | -43.306
542.82 | 49.8677 | -43.3868
542.84 | 49.8678 | -43.4668
542.86 | 49.8679 | -43.5462
542.88 | 49.868 | -43.6248
542.9 | 49.8681 | -43.7026
542.92 | 49.8682 | -43.7798
542.94 | 49.8682 | -43.8561
542.96 | 49.8683 | -43.9318
542.98 | 49.8684 | -44.0067
543 | 49.8685 | -44.0809
543.02 | 49.8688 | -44.1547
543.04 | 49.869 | -44.2281
543.06 | 49.8692 | -44.3004
543.08 | 49.8694 | -44.3711
543.1 | 49.8697 | -44.4398
543.12 | 49.8699 | -44.5062
543.14 | 49.8701 | -44.5699
543.16 | 49.8704 | -44.6307
543.18 | 49.8706 | -44.6884
543.2 | 49.8709 | -44.7429
543.22 | 49.8711 | -44.794
543.24 | 49.8714 | -44.8416
543.26 | 49.8716 | -44.8858
543.28 | 49.8719 | -44.9264
543.3 | 49.8722 | -44.9634
543.32 | 49.8724 | -44.9969
543.34 | 49.8727 | -45.0268
543.36 | 49.8729 | -45.0532
543.38 | 49.8732 | -45.0762
543.4 | 49.8735 | -45.0957
543.42 | 49.8737 | -45.1119
543.44 | 49.874 | -45.1249
543.46 | 49.8743 | -45.1347
543.48 | 49.8745 | -45.1413
543.5 | 49.8748 | -45.145
543.52 | 49.875 | -45.1458
543.54 | 49.8753 | -45.1437
543.56 | 49.8756 | -45.139
543.58 | 49.8758 | -45.1316
543.6 | 49.8761 | -45.1218
543.62 | 49.8763 | -45.1096
543.64 | 49.8766 | -45.0951
543.66 | 49.8768 | -45.0785
543.68 | 49.8771 | -45.0598
543.7 | 49.8773 | -45.0392
543.72 | 49.8776 | -45.0168
543.74 | 49.8778 | -44.9927
543.76 | 49.878 | -44.967
543.78 | 49.8783 | -44.9398
543.8 | 49.8785 | -44.9112
543.82 | 49.8787 | -44.8814
543.84 | 49.879 | -44.8505
543.86 | 49.8792 | -44.8185
543.88 | 49.8794 | -44.7856
543.9 | 49.8796 | -44.7518
543.92 | 49.8798 | -44.7173
543.94 | 49.88 | -44.6822
543.96 | 49.8802 | -44.6466
543.98 | 49.8805 | -44.6105
544 | 49.8807 | -44.5741
544.02 | 49.8808 | -44.5374
544.04 | 49.881 | -44.5006
544.06 | 49.8812 | -44.4637
544.08 | 49.8814 | -44.4267
544.1 | 49.8816 | -44.3899
544.12 | 49.8818 | -44.3532
544.14 | 49.882 | -44.3168
544.16 | 49.8821 | -44.2807
544.18 | 49.8823 | -44.245
544.2 | 49.8825 | -44.2097
544.22 | 49.8826 | -44.1749
544.24 | 49.8828 | -44.1407
544.26 | 49.883 | -44.1071
544.28 | 49.8831 | -44.0742
544.3 | 49.8833 | -44.042
544.32 | 49.8834 | -44.0107
544.34 | 49.8836 | -43.9801
544.36 | 49.8837 | -43.9504
544.38 | 49.8838 | -43.9217
544.4 | 49.884 | -43.8939
544.42 | 49.8841 | -43.8671
544.44 | 49.8842 | -43.8413
544.46 | 49.8844 | -43.8166
544.48 | 49.8845 | -43.793
544.5 | 49.8846 | -43.7704
544.52 | 49.8847 | -43.749
544.54 | 49.8849 | -43.7288
544.56 | 49.885 | -43.7097
544.58 | 49.8851 | -43.6918
544.6 | 49.8852 | -43.675
544.62 | 49.8853 | -43.6595
544.64 | 49.8854 | -43.6452
544.66 | 49.8855 | -43.6321
544.68 | 49.8856 | -43.6203
544.7 | 49.8857 | -43.6096
544.72 | 49.8858 | -43.6002
544.74 | 49.8859 | -43.592
544.76 | 49.886 | -43.585
544.78 | 49.8861 | -43.5793
544.8 | 49.8862 | -43.5747
544.82 | 49.8863 | -43.5713
544.84 | 49.8864 | -43.5691
544.86 | 49.8865 | -43.5681
544.88 | 49.8866 | -43.5682
544.9 | 49.8867 | -43.5694
544.92 | 49.8868 | -43.5718
544.94 | 49.8869 | -43.5753
544.96 | 49.887 | -43.5799
544.98 | 49.887 | -43.5855
545 | 49.8871 | -43.5921
545.02 | 49.8872 | -43.5998
545.04 | 49.8873 | -43.6085
545.06 | 49.8874 | -43.6182
545.08 | 49.8875 | -43.6287
545.1 | 49.8875 | -43.6403
545.12 | 49.8876 | -43.6527
545.14 | 49.8877 | -43.6659
545.16 | 49.8878 | -43.68
545.18 | 49.8879 | -43.6949
545.2 | 49.888 | -43.7106
545.22 | 49.888 | -43.7271
545.24 | 49.8881 | -43.7442
545.26 | 49.8882 | -43.7621
545.28 | 49.8883 | -43.7806
545.3 | 49.8884 | -43.7998
545.32 | 49.8885 | -43.8195
545.34 | 49.8886 | -43.8398
545.36 | 49.8886 | -43.8607
545.38 | 49.8887 | -43.8821
545.4 | 49.8888 | -43.9039
545.42 | 49.8889 | -43.9262
545.44 | 49.889 | -43.949
545.46 | 49.8891 | -43.9721
545.48 | 49.8892 | -43.9956
545.5 | 49.8892 | -44.0194
545.52 | 49.8893 | -44.0436
545.54 | 49.8894 | -44.068
545.56 | 49.8895 | -44.0926
545.58 | 49.8896 | -44.1175
545.6 | 49.8897 | -44.1426
545.62 | 49.8898 | -44.1678
545.64 | 49.8899 | -44.1932
545.66 | 49.89 | -44.2188
545.68 | 49.8901 | -44.2444
545.7 | 49.8902 | -44.2701
545.72 | 49.8903 | -44.2958
545.74 | 49.8903 | -44.3215
545.76 | 49.8904 | -44.3473
545.78 | 49.8905 | -44.373
545.8 | 49.8906 | -44.3987
545.82 | 49.8907 | -44.4244
545.84 | 49.8908 | -44.4499
545.86 | 49.8909 | -44.4754
545.88 | 49.891 | -44.5007
545.9 | 49.8911 | -44.5259
545.92 | 49.8912 | -44.551
545.94 | 49.8913 | -44.5759
545.96 | 49.8914 | -44.6006
545.98 | 49.8916 | -44.6251
546 | 49.8917 | -44.6494
546.02 | 49.8918 | -44.6735
546.04 | 49.8919 | -44.6974
546.06 | 49.892 | -44.721
546.08 | 49.892 | -44.7445
546.1 | 49.8921 | -44.7679
546.12 | 49.8922 | -44.7912
546.14 | 49.8923 | -44.8146
546.16 | 49.8924 | -44.838
546.18 | 49.8925 | -44.8617
546.2 | 49.8925 | -44.8856
546.22 | 49.8926 | -44.9099
546.24 | 49.8927 | -44.9346
546.26 | 49.8927 | -44.9598
546.28 | 49.8928 | -44.9857
546.3 | 49.8928 | -45.0123
546.32 | 49.8929 | -45.0398
546.34 | 49.8929 | -45.0681
546.36 | 49.893 | -45.0974
546.38 | 49.893 | -45.1277
546.4 | 49.893 | -45.1591
546.42 | 49.8931 | -45.1918
546.44 | 49.8931 | -45.2257
546.46 | 49.8931 | -45.261
546.48 | 49.8931 | -45.2976
546.5 | 49.8932 | -45.3357
546.52 | 49.8932 | -45.3752
546.54 | 49.8932 | -45.4163
546.56 | 49.8932 | -45.459
546.58 | 49.8932 | -45.5033
546.6 | 49.8932 | -45.5493
546.62 | 49.8932 | -45.5969
546.64 | 49.8932 | -45.6463
546.66 | 49.8932 | -45.6973
546.68 | 49.8932 | -45.7501
546.7 | 49.8932 | -45.8047
546.72 | 49.8932 | -45.861
546.74 | 49.8932 | -45.9192
546.76 | 49.8932 | -45.979
546.78 | 49.8932 | -46.0407
546.8 | 49.8932 | -46.1041
546.82 | 49.8932 | -46.1693
546.84 | 49.8932 | -46.2363
546.86 | 49.8932 | -46.3049
546.88 | 49.8932 | -46.3753
546.9 | 49.8931 | -46.4474
546.92 | 49.8931 | -46.5212
546.94 | 49.8931 | -46.5966
546.96 | 49.8931 | -46.6737
546.98 | 49.8931 | -46.7524
547 | 49.8931 | -46.8326
547.02 | 49.8931 | -46.9143
547.04 | 49.8931 | -46.9976
547.06 | 49.893 | -47.0823
547.08 | 49.893 | -47.1684
547.1 | 49.893 | -47.2559
547.12 | 49.893 | -47.3448
547.14 | 49.893 | -47.4349
547.16 | 49.893 | -47.5263
547.18 | 49.893 | -47.6189
547.2 | 49.893 | -47.7127
547.22 | 49.893 | -47.8076
547.24 | 49.8929 | -47.9035
547.26 | 49.8929 | -48.0005
547.28 | 49.8929 | -48.0984
547.3 | 49.8929 | -48.1973
547.32 | 49.8929 | -48.297
547.34 | 49.8929 | -48.3976
547.36 | 49.8929 | -48.4989
547.38 | 49.8929 | -48.601
547.4 | 49.8929 | -48.7037
547.42 | 49.8929 | -48.8071
547.44 | 49.8929 | -48.911
547.46 | 49.893 | -49.0155
547.48 | 49.893 | -49.1204
547.5 | 49.893 | -49.2258
547.52 | 49.893 | -49.3315
547.54 | 49.893 | -49.4376
547.56 | 49.893 | -49.544
547.58 | 49.893 | -49.6506
547.6 | 49.8931 | -49.7575
547.62 | 49.8931 | -49.8645
547.64 | 49.8931 | -49.9716
547.66 | 49.8931 | -50.0787
547.68 | 49.8932 | -50.1859
547.7 | 49.8932 | -50.2931
547.72 | 49.8932 | -50.4003
547.74 | 49.8933 | -50.5074
547.76 | 49.8933 | -50.6143
547.78 | 49.8933 | -50.7211
547.8 | 49.8934 | -50.8277
547.82 | 49.8934 | -50.934
547.84 | 49.8935 | -51.0402
547.86 | 49.8935 | -51.146
547.88 | 49.8935 | -51.2515
547.9 | 49.8936 | -51.3566
547.92 | 49.8936 | -51.4614
547.94 | 49.8937 | -51.5658
547.96 | 49.8937 | -51.6697
547.98 | 49.8938 | -51.7732
548 | 49.8939 | -51.8763
548.02 | 49.8939 | -51.9788
548.04 | 49.894 | -52.0808
548.06 | 49.894 | -52.1823
548.08 | 49.8941 | -52.2832
548.1 | 49.8942 | -52.3836
548.12 | 49.8942 | -52.4834
548.14 | 49.8943 | -52.5826
548.16 | 49.8944 | -52.6812
548.18 | 49.8944 | -52.7792
548.2 | 49.8945 | -52.8766
548.22 | 49.8946 | -52.9733
548.24 | 49.8946 | -53.0694
548.26 | 49.8947 | -53.1649
548.28 | 49.8948 | -53.2597
548.3 | 49.8949 | -53.3538
548.32 | 49.8949 | -53.4473
548.34 | 49.895 | -53.5401
548.36 | 49.8951 | -53.6322
548.38 | 49.8952 | -53.7237
548.4 | 49.8953 | -53.8145
548.42 | 49.8953 | -53.9047
548.44 | 49.8954 | -53.9942
548.46 | 49.8955 | -54.083
548.48 | 49.8956 | -54.1712
548.5 | 49.8957 | -54.2587
548.52 | 49.8958 | -54.3456
548.54 | 49.8959 | -54.4319
548.56 | 49.8959 | -54.5175
548.58 | 49.896 | -54.6026
548.6 | 49.8961 | -54.687
548.62 | 49.8962 | -54.7708
548.64 | 49.8963 | -54.854
548.66 | 49.8964 | -54.9366
548.68 | 49.8965 | -55.0187
548.7 | 49.8966 | -55.1002
548.72 | 49.8966 | -55.1811
548.74 | 49.8967 | -55.2615
548.76 | 49.8968 | -55.3414
548.78 | 49.8969 | -55.4208
548.8 | 49.897 | -55.4997
548.82 | 49.8971 | -55.5781
548.84 | 49.8972 | -55.656
548.86 | 49.8973 | -55.7335
548.88 | 49.8974 | -55.8105
548.9 | 49.8975 | -55.8871
548.92 | 49.8975 | -55.9633
548.94 | 49.8976 | -56.039
548.96 | 49.8977 | -56.1144
548.98 | 49.8978 | -56.1895
549 | 49.8979 | -56.2641
549.02 | 49.8977 | -56.3388
549.04 | 49.8976 | -56.4146
549.06 | 49.8974 | -56.4926
549.08 | 49.8973 | -56.5735
549.1 | 49.8971 | -56.658
549.12 | 49.897 | -56.7464
549.14 | 49.8969 | -56.8391
549.16 | 49.8968 | -56.9363
549.18 | 49.8967 | -57.038
549.2 | 49.8966 | -57.1442
549.22 | 49.8965 | -57.2549
549.24 | 49.8964 | -57.37
549.26 | 49.8963 | -57.4892
549.28 | 49.8962 | -57.6123
549.3 | 49.8962 | -57.7391
549.32 | 49.8961 | -57.8692
549.34 | 49.8961 | -58.0025
549.36 | 49.8961 | -58.1386
549.38 | 49.8961 | -58.2771
549.4 | 49.8961 | -58.4177
549.42 | 49.8961 | -58.56
549.44 | 49.8961 | -58.7038
549.46 | 49.8961 | -58.8487
549.48 | 49.8961 | -58.9943
549.5 | 49.8962 | -59.1403
549.52 | 49.8962 | -59.2864
549.54 | 49.8963 | -59.4322
549.56 | 49.8964 | -59.5774
549.58 | 49.8965 | -59.7217
549.6 | 49.8966 | -59.8649
549.62 | 49.8967 | -60.0065
549.64 | 49.8968 | -60.1465
549.66 | 49.8969 | -60.2843
549.68 | 49.8971 | -60.42
549.7 | 49.8972 | -60.553
549.72 | 49.8974 | -60.6834
549.74 | 49.8975 | -60.8107
549.76 | 49.8977 | -60.9349
549.78 | 49.8979 | -61.0557
549.8 | 49.8981 | -61.1729
549.82 | 49.8983 | -61.2864
549.84 | 49.8985 | -61.3961
549.86 | 49.8987 | -61.5016
549.88 | 49.899 | -61.6031
549.9 | 49.8992 | -61.7002
549.92 | 49.8994 | -61.793
549.94 | 49.8997 | -61.8812
549.96 | 49.8999 | -61.9649
549.98 | 49.9002 | -62.044
550 | 49.9005 | -62.1183
550.02 | 49.9007 | -62.1878
550.04 | 49.901 | -62.2526
550.06 | 49.9013 | -62.3124
550.08 | 49.9016 | -62.3675
550.1 | 49.9019 | -62.4176
550.12 | 49.9022 | -62.4629
550.14 | 49.9025 | -62.5033
550.16 | 49.9028 | -62.5388
550.18 | 49.9031 | -62.5694
550.2 | 49.9034 | -62.5953
550.22 | 49.9037 | -62.6164
550.24 | 49.904 | -62.6327
550.26 | 49.9044 | -62.6444
550.28 | 49.9047 | -62.6514
550.3 | 49.905 | -62.6539
550.32 | 49.9053 | -62.652
550.34 | 49.9056 | -62.6456
550.36 | 49.906 | -62.6349
550.38 | 49.9063 | -62.6199
550.4 | 49.9066 | -62.6008
550.42 | 49.9069 | -62.5777
550.44 | 49.9073 | -62.5506
550.46 | 49.9076 | -62.5197
550.48 | 49.9079 | -62.485
550.5 | 49.9082 | -62.4468
550.52 | 49.9086 | -62.405
550.54 | 49.9089 | -62.3598
550.56 | 49.9092 | -62.3114
550.58 | 49.9095 | -62.2598
550.6 | 49.9098 | -62.2052
550.62 | 49.9101 | -62.1477
550.64 | 49.9104 | -62.0875
550.66 | 49.9107 | -62.0246
550.68 | 49.911 | -61.9592
550.7 | 49.9113 | -61.8914
550.72 | 49.9116 | -61.8213
550.74 | 49.9119 | -61.7491
550.76 | 49.9122 | -61.6749
550.78 | 49.9125 | -61.5989
550.8 | 49.9128 | -61.5211
550.82 | 49.913 | -61.4417
550.84 | 49.9133 | -61.3608
550.86 | 49.9136 | -61.2785
550.88 | 49.9138 | -61.195
550.9 | 49.9141 | -61.1104
550.92 | 49.9144 | -61.0248
550.94 | 49.9146 | -60.9383
550.96 | 49.9148 | -60.8511
550.98 | 49.9151 | -60.7632
551 | 49.9153 | -60.6748
551.02 | 49.9156 | -60.586
551.04 | 49.9158 | -60.4969
551.06 | 49.916 | -60.4075
551.08 | 49.9162 | -60.3181
551.1 | 49.9164 | -60.2286
551.12 | 49.9166 | -60.1393
551.14 | 49.9168 | -60.0501
551.16 | 49.917 | -59.9613
551.18 | 49.9172 | -59.8728
551.2 | 49.9174 | -59.7847
551.22 | 49.9176 | -59.6972
551.24 | 49.9178 | -59.6103
551.26 | 49.918 | -59.5242
551.28 | 49.9181 | -59.4387
551.3 | 49.9183 | -59.3542
551.32 | 49.9185 | -59.2705
551.34 | 49.9186 | -59.1878
551.36 | 49.9188 | -59.1061
551.38 | 49.9189 | -59.0255
551.4 | 49.9191 | -58.946
551.42 | 49.9192 | -58.8678
551.44 | 49.9194 | -58.7908
551.46 | 49.9195 | -58.715
551.48 | 49.9196 | -58.6406
551.5 | 49.9198 | -58.5675
551.52 | 49.9199 | -58.4958
551.54 | 49.92 | -58.4256
551.56 | 49.9201 | -58.3568
551.58 | 49.9202 | -58.2895
551.6 | 49.9203 | -58.2236
551.62 | 49.9204 | -58.1593
551.64 | 49.9205 | -58.0966
551.66 | 49.9206 | -58.0354
551.68 | 49.9207 | -57.9757
551.7 | 49.9208 | -57.9176
551.72 | 49.9209 | -57.8611
551.74 | 49.921 | -57.8062
551.76 | 49.9211 | -57.7529
551.78 | 49.9212 | -57.7011
551.8 | 49.9213 | -57.6509
551.82 | 49.9213 | -57.6023
551.84 | 49.9214 | -57.5552
551.86 | 49.9215 | -57.5097
551.88 | 49.9216 | -57.4658
551.9 | 49.9216 | -57.4233
551.92 | 49.9217 | -57.3824
551.94 | 49.9218 | -57.343
551.96 | 49.9219 | -57.305
551.98 | 49.9219 | -57.2685
552 | 49.922 | -57.2334
552.02 | 49.922 | -57.1986
552.04 | 49.9221 | -57.1632
552.06 | 49.9221 | -57.1274
552.08 | 49.9222 | -57.0911
552.1 | 49.9222 | -57.0547
552.12 | 49.9223 | -57.0181
552.14 | 49.9223 | -56.9815
552.16 | 49.9224 | -56.9449
552.18 | 49.9224 | -56.9084
552.2 | 49.9224 | -56.8722
552.22 | 49.9225 | -56.8362
552.24 | 49.9225 | -56.8006
552.26 | 49.9225 | -56.7653
552.28 | 49.9226 | -56.7305
552.3 | 49.9226 | -56.6962
552.32 | 49.9226 | -56.6623
552.34 | 49.9226 | -56.6291
552.36 | 49.9227 | -56.5964
552.38 | 49.9227 | -56.5643
552.4 | 49.9227 | -56.533
552.42 | 49.9227 | -56.5022
552.44 | 49.9227 | -56.4722
552.46 | 49.9227 | -56.443
552.48 | 49.9227 | -56.4144
552.5 | 49.9227 | -56.3866
552.52 | 49.9227 | -56.3596
552.54 | 49.9227 | -56.3334
552.56 | 49.9227 | -56.3079
552.58 | 49.9227 | -56.2833
552.6 | 49.9227 | -56.2595
552.62 | 49.9227 | -56.2365
552.64 | 49.9227 | -56.2143
552.66 | 49.9227 | -56.1929
552.68 | 49.9227 | -56.1723
552.7 | 49.9227 | -56.1526
552.72 | 49.9227 | -56.1336
552.74 | 49.9227 | -56.1155
552.76 | 49.9227 | -56.0982
552.78 | 49.9227 | -56.0816
552.8 | 49.9227 | -56.0659
552.82 | 49.9227 | -56.0509
552.84 | 49.9226 | -56.0367
552.86 | 49.9226 | -56.0233
552.88 | 49.9226 | -56.0106
552.9 | 49.9226 | -55.9986
552.92 | 49.9226 | -55.9874
552.94 | 49.9226 | -55.9768
552.96 | 49.9225 | -55.967
552.98 | 49.9225 | -55.9578
553 | 49.9225 | -55.9493
553.02 | 49.9225 | -55.9414
553.04 | 49.9225 | -55.9341
553.06 | 49.9225 | -55.9275
553.08 | 49.9224 | -55.9214
553.1 | 49.9224 | -55.9159
553.12 | 49.9224 | -55.911
553.14 | 49.9224 | -55.9066
553.16 | 49.9224 | -55.9027
553.18 | 49.9223 | -55.8993
553.2 | 49.9223 | -55.8963
553.22 | 49.9223 | -55.8938
553.24 | 49.9223 | -55.8918
553.26 | 49.9223 | -55.8901
553.28 | 49.9222 | -55.8889
553.3 | 49.9222 | -55.888
553.32 | 49.9222 | -55.8874
553.34 | 49.9222 | -55.8872
553.36 | 49.9222 | -55.8873
553.38 | 49.9222 | -55.8877
553.4 | 49.9221 | -55.8883
553.42 | 49.9221 | -55.8892
553.44 | 49.9221 | -55.8903
553.46 | 49.9221 | -55.8916
553.48 | 49.9221 | -55.8932
553.5 | 49.9221 | -55.8948
553.52 | 49.922 | -55.8967
553.54 | 49.922 | -55.8986
553.56 | 49.922 | -55.9007
553.58 | 49.922 | -55.9029
553.6 | 49.922 | -55.9051
553.62 | 49.922 | -55.9075
553.64 | 49.922 | -55.9098
553.66 | 49.9219 | -55.9122
553.68 | 49.9219 | -55.9146
553.7 | 49.9219 | -55.917
553.72 | 49.9219 | -55.9194
553.74 | 49.9219 | -55.9218
553.76 | 49.9219 | -55.9241
553.78 | 49.9219 | -55.9264
553.8 | 49.9219 | -55.9285
553.82 | 49.9219 | -55.9306
553.84 | 49.9219 | -55.9327
553.86 | 49.9218 | -55.9346
553.88 | 49.9218 | -55.9363
553.9 | 49.9218 | -55.938
553.92 | 49.9218 | -55.9395
553.94 | 49.9218 | -55.9409
553.96 | 49.9218 | -55.9421
553.98 | 49.9218 | -55.9431
554 | 49.9218 | -55.944
554.02 | 49.9218 | -55.9447
554.04 | 49.9218 | -55.9452
554.06 | 49.9218 | -55.9455
554.08 | 49.9218 | -55.9456
554.1 | 49.9218 | -55.9455
554.12 | 49.9218 | -55.9452
554.14 | 49.9218 | -55.9446
554.16 | 49.9218 | -55.9439
554.18 | 49.9218 | -55.9429
554.2 | 49.9218 | -55.9417
554.22 | 49.9218 | -55.9402
554.24 | 49.9218 | -55.9386
554.26 | 49.9218 | -55.9366
554.28 | 49.9218 | -55.9345
554.3 | 49.9218 | -55.9321
554.32 | 49.9218 | -55.9295
554.34 | 49.9218 | -55.9266
554.36 | 49.9218 | -55.9235
554.38 | 49.9218 | -55.9201
554.4 | 49.9218 | -55.9165
554.42 | 49.9218 | -55.9127
554.44 | 49.9218 | -55.9086
554.46 | 49.9218 | -55.9043
554.48 | 49.9218 | -55.8998
554.5 | 49.9218 | -55.895
554.52 | 49.9218 | -55.89
554.54 | 49.9218 | -55.8848
554.56 | 49.9218 | -55.8793
554.58 | 49.9218 | -55.8736
554.6 | 49.9218 | -55.8677
554.62 | 49.9218 | -55.8616
554.64 | 49.9218 | -55.8553
554.66 | 49.9218 | -55.8487
554.68 | 49.9218 | -55.842
554.7 | 49.9218 | -55.835
554.72 | 49.9218 | -55.8279
554.74 | 49.9218 | -55.8205
554.76 | 49.9218 | -55.813
554.78 | 49.9218 | -55.8053
554.8 | 49.9218 | -55.7974
554.82 | 49.9218 | -55.7894
554.84 | 49.9219 | -55.7811
554.86 | 49.9219 | -55.7727
554.88 | 49.9219 | -55.7642
554.9 | 49.9219 | -55.7555
554.92 | 49.9219 | -55.7466
554.94 | 49.9219 | -55.7377
554.96 | 49.9219 | -55.7285
554.98 | 49.9219 | -55.7193
555 | 49.9219 | -55.7099
555.02 | 49.9219 | -55.7015
555.04 | 49.9219 | -55.695
555.06 | 49.9219 | -55.6902
555.08 | 49.9219 | -55.6871
555.1 | 49.9219 | -55.6856
555.12 | 49.9219 | -55.6856
555.14 | 49.9219 | -55.6871
555.16 | 49.9218 | -55.69
555.18 | 49.9218 | -55.6944
555.2 | 49.9218 | -55.7001
555.22 | 49.9218 | -55.7073
555.24 | 49.9218 | -55.7159
555.26 | 49.9217 | -55.7259
555.28 | 49.9217 | -55.7373
555.3 | 49.9217 | -55.7502
555.32 | 49.9217 | -55.7645
555.34 | 49.9216 | -55.7803
555.36 | 49.9216 | -55.7975
555.38 | 49.9215 | -55.8163
555.4 | 49.9215 | -55.8365
555.42 | 49.9215 | -55.8582
555.44 | 49.9214 | -55.8815
555.46 | 49.9214 | -55.9063
555.48 | 49.9214 | -55.9326
555.5 | 49.9213 | -55.9604
555.52 | 49.9213 | -55.9897
555.54 | 49.9212 | -56.0206
555.56 | 49.9212 | -56.053
555.58 | 49.9211 | -56.0869
555.6 | 49.9211 | -56.1222
555.62 | 49.921 | -56.1591
555.64 | 49.921 | -56.1975
555.66 | 49.9209 | -56.2373
555.68 | 49.9209 | -56.2785
555.7 | 49.9208 | -56.3212
555.72 | 49.9208 | -56.3652
555.74 | 49.9208 | -56.4107
555.76 | 49.9207 | -56.4574
555.78 | 49.9207 | -56.5055
555.8 | 49.9206 | -56.5549
555.82 | 49.9206 | -56.6055
555.84 | 49.9205 | -56.6574
555.86 | 49.9205 | -56.7104
555.88 | 49.9204 | -56.7646
555.9 | 49.9204 | -56.8199
555.92 | 49.9204 | -56.8763
555.94 | 49.9203 | -56.9337
555.96 | 49.9203 | -56.9922
555.98 | 49.9202 | -57.0515
556 | 49.9202 | -57.1118
556.02 | 49.9202 | -57.173
556.04 | 49.9201 | -57.235
556.06 | 49.9201 | -57.2978
556.08 | 49.9201 | -57.3614
556.1 | 49.92 | -57.4257
556.12 | 49.92 | -57.4906
556.14 | 49.92 | -57.5561
556.16 | 49.92 | -57.6223
556.18 | 49.9199 | -57.6889
556.2 | 49.9199 | -57.7561
556.22 | 49.9199 | -57.8237
556.24 | 49.9199 | -57.8917
556.26 | 49.9198 | -57.9601
556.28 | 49.9198 | -58.0288
556.3 | 49.9198 | -58.0977
556.32 | 49.9198 | -58.1669
556.34 | 49.9198 | -58.2364
556.36 | 49.9198 | -58.3059
556.38 | 49.9198 | -58.3756
556.4 | 49.9198 | -58.4454
556.42 | 49.9198 | -58.5153
556.44 | 49.9198 | -58.5851
556.46 | 49.9198 | -58.6549
556.48 | 49.9198 | -58.7247
556.5 | 49.9198 | -58.7944
556.52 | 49.9198 | -58.8639
556.54 | 49.9198 | -58.9333
556.56 | 49.9198 | -59.0025
556.58 | 49.9198 | -59.0715
556.6 | 49.9198 | -59.1403
556.62 | 49.9198 | -59.2087
556.64 | 49.9199 | -59.2769
556.66 | 49.9199 | -59.3448
556.68 | 49.9199 | -59.4123
556.7 | 49.9199 | -59.4794
556.72 | 49.9199 | -59.5461
556.74 | 49.92 | -59.6125
556.76 | 49.92 | -59.6783
556.78 | 49.92 | -59.7438
556.8 | 49.92 | -59.8087
556.82 | 49.9201 | -59.8732
556.84 | 49.9201 | -59.9372
556.86 | 49.9201 | -60.0007
556.88 | 49.9202 | -60.0636
556.9 | 49.9202 | -60.126
556.92 | 49.9203 | -60.1879
556.94 | 49.9203 | -60.2491
556.96 | 49.9203 | -60.3099
556.98 | 49.9204 | -60.37
557 | 49.9204 | -60.4296
557.02 | 49.9205 | -60.4885
557.04 | 49.9205 | -60.5469
557.06 | 49.9206 | -60.6047
557.08 | 49.9206 | -60.6618
557.1 | 49.9206 | -60.7184
557.12 | 49.9207 | -60.7744
557.14 | 49.9207 | -60.8298
557.16 | 49.9208 | -60.8845
557.18 | 49.9208 | -60.9387
557.2 | 49.9209 | -60.9923
557.22 | 49.921 | -61.0452
557.24 | 49.921 | -61.0976
557.26 | 49.9211 | -61.1494
557.28 | 49.9211 | -61.2006
557.3 | 49.9212 | -61.2513
557.32 | 49.9212 | -61.3014
557.34 | 49.9213 | -61.3509
557.36 | 49.9213 | -61.3998
557.38 | 49.9214 | -61.4483
557.4 | 49.9215 | -61.4962
557.42 | 49.9215 | -61.5435
557.44 | 49.9216 | -61.5904
557.46 | 49.9216 | -61.6367
557.48 | 49.9217 | -61.6825
557.5 | 49.9218 | -61.7279
557.52 | 49.9218 | -61.7728
557.54 | 49.9219 | -61.8172
557.56 | 49.9219 | -61.8612
557.58 | 49.922 | -61.9047
557.6 | 49.9221 | -61.9478
557.62 | 49.9221 | -61.9905
557.64 | 49.9222 | -62.0329
557.66 | 49.9223 | -62.0748
557.68 | 49.9223 | -62.1163
557.7 | 49.9224 | -62.1575
557.72 | 49.9224 | -62.1984
557.74 | 49.9225 | -62.2389
557.76 | 49.9226 | -62.2791
557.78 | 49.9226 | -62.319
557.8 | 49.9227 | -62.3586
557.82 | 49.9227 | -62.398
557.84 | 49.9228 | -62.437
557.86 | 49.9229 | -62.4759
557.88 | 49.9229 | -62.5145
557.9 | 49.923 | -62.5528
557.92 | 49.923 | -62.591
557.94 | 49.9231 | -62.629
557.96 | 49.9232 | -62.6668
557.98 | 49.9232 | -62.7044
558 | 49.9233 | -62.7418
558.02 | 49.9233 | -62.7792
558.04 | 49.9234 | -62.8163
558.06 | 49.9235 | -62.8534
558.08 | 49.9235 | -62.8903
558.1 | 49.9236 | -62.9271
558.12 | 49.9237 | -62.9637
558.14 | 49.9237 | -63.0001
558.16 | 49.9238 | -63.0363
558.18 | 49.9239 | -63.0722
558.2 | 49.9239 | -63.108
558.22 | 49.924 | -63.1434
558.24 | 49.9241 | -63.1786
558.26 | 49.9242 | -63.2134
558.28 | 49.9242 | -63.2479
558.3 | 49.9243 | -63.282
558.32 | 49.9244 | -63.3157
558.34 | 49.9245 | -63.349
558.36 | 49.9245 | -63.3818
558.38 | 49.9246 | -63.4142
558.4 | 49.9247 | -63.4461
558.42 | 49.9248 | -63.4775
558.44 | 49.9249 | -63.5083
558.46 | 49.925 | -63.5386
558.48 | 49.925 | -63.5684
558.5 | 49.9251 | -63.5976
558.52 | 49.9252 | -63.6263
558.54 | 49.9253 | -63.6543
558.56 | 49.9254 | -63.6817
558.58 | 49.9255 | -63.7086
558.6 | 49.9256 | -63.7348
558.62 | 49.9256 | -63.7604
558.64 | 49.9257 | -63.7854
558.66 | 49.9258 | -63.8098
558.68 | 49.9259 | -63.8335
558.7 | 49.926 | -63.8566
558.72 | 49.9261 | -63.8791
558.74 | 49.9262 | -63.901
558.76 | 49.9263 | -63.9222
558.78 | 49.9264 | -63.9428
558.8 | 49.9265 | -63.9629
558.82 | 49.9266 | -63.9823
558.84 | 49.9266 | -64.0011
558.86 | 49.9267 | -64.0194
558.88 | 49.9268 | -64.037
558.9 | 49.9269 | -64.0541
558.92 | 49.927 | -64.0707
558.94 | 49.9271 | -64.0867
558.96 | 49.9272 | -64.1022
558.98 | 49.9273 | -64.1171
559 | 49.9274 | -64.1316
559.02 | 49.9275 | -64.1455
559.04 | 49.9276 | -64.159
559.06 | 49.9277 | -64.172
559.08 | 49.9277 | -64.1846
559.1 | 49.9278 | -64.1967
559.12 | 49.9279 | -64.2085
559.14 | 49.928 | -64.2198
559.16 | 49.9281 | -64.2308
559.18 | 49.9282 | -64.2413
559.2 | 49.9283 | -64.2516
559.22 | 49.9284 | -64.2615
559.24 | 49.9284 | -64.2711
559.26 | 49.9285 | -64.2804
559.28 | 49.9286 | -64.2895
559.3 | 49.9287 | -64.2982
559.32 | 49.9288 | -64.3068
559.34 | 49.9289 | -64.3151
559.36 | 49.9289 | -64.3232
559.38 | 49.929 | -64.3311
559.4 | 49.9291 | -64.3389
559.42 | 49.9292 | -64.3465
559.44 | 49.9293 | -64.3539
559.46 | 49.9293 | -64.3613
559.48 | 49.9294 | -64.3685
559.5 | 49.9295 | -64.3757
559.52 | 49.9296 | -64.3827
559.54 | 49.9297 | -64.3898
559.56 | 49.9297 | -64.3967
559.58 | 49.9298 | -64.4037
559.6 | 49.9299 | -64.4107
559.62 | 49.93 | -64.4176
559.64 | 49.93 | -64.4246
559.66 | 49.9301 | -64.4316
559.68 | 49.9302 | -64.4387
559.7 | 49.9302 | -64.4458
559.72 | 49.9303 | -64.453
559.74 | 49.9304 | -64.4602
559.76 | 49.9304 | -64.4676
559.78 | 49.9305 | -64.4751
559.8 | 49.9306 | -64.4827
559.82 | 49.9306 | -64.4904
559.84 | 49.9307 | -64.4982
559.86 | 49.9308 | -64.5063
559.88 | 49.9308 | -64.5144
559.9 | 49.9309 | -64.5227
559.92 | 49.931 | -64.5312
559.94 | 49.931 | -64.5399
559.96 | 49.9311 | -64.5488
559.98 | 49.9311 | -64.5579
560 | 49.9312 | -64.5671
560.02 | 49.9312 | -64.5766
560.04 | 49.9313 | -64.5863
560.06 | 49.9314 | -64.5962
560.08 | 49.9314 | -64.6063
560.1 | 49.9315 | -64.6167
560.12 | 49.9315 | -64.6272
560.14 | 49.9316 | -64.638
560.16 | 49.9316 | -64.6491
560.18 | 49.9317 | -64.6604
560.2 | 49.9317 | -64.6719
560.22 | 49.9318 | -64.6837
560.24 | 49.9319 | -64.6957
560.26 | 49.9319 | -64.708
560.28 | 49.932 | -64.7205
560.3 | 49.932 | -64.7332
560.32 | 49.9321 | -64.7462
560.34 | 49.9321 | -64.7595
560.36 | 49.9322 | -64.7729
560.38 | 49.9322 | -64.7867
560.4 | 49.9323 | -64.8006
560.42 | 49.9323 | -64.8148
560.44 | 49.9323 | -64.8293
560.46 | 49.9324 | -64.844
560.48 | 49.9324 | -64.8589
560.5 | 49.9325 | -64.874
560.52 | 49.9325 | -64.8894
560.54 | 49.9326 | -64.905
560.56 | 49.9326 | -64.9208
560.58 | 49.9327 | -64.9369
560.6 | 49.9327 | -64.9531
560.62 | 49.9328 | -64.9696
560.64 | 49.9328 | -64.9863
560.66 | 49.9329 | -65.0031
560.68 | 49.9329 | -65.0202
560.7 | 49.9329 | -65.0375
560.72 | 49.933 | -65.0549
560.74 | 49.933 | -65.0725
560.76 | 49.9331 | -65.0904
560.78 | 49.9331 | -65.1083
560.8 | 49.9332 | -65.1265
560.82 | 49.9332 | -65.1448
560.84 | 49.9333 | -65.1633
560.86 | 49.9333 | -65.1819
560.88 | 49.9333 | -65.2007
560.9 | 49.9334 | -65.2196
560.92 | 49.9334 | -65.2387
560.94 | 49.9335 | -65.2579
560.96 | 49.9335 | -65.2772
560.98 | 49.9336 | -65.2966
561 | 49.9336 | -65.3162
561.02 | 49.9335 | -65.336
561.04 | 49.9334 | -65.3567
561.06 | 49.9333 | -65.3787
561.08 | 49.9332 | -65.4026
561.1 | 49.9332 | -65.4286
561.12 | 49.9331 | -65.457
561.14 | 49.933 | -65.488
561.16 | 49.9329 | -65.5218
561.18 | 49.9328 | -65.5584
561.2 | 49.9327 | -65.598
561.22 | 49.9327 | -65.6406
561.24 | 49.9326 | -65.6861
561.26 | 49.9325 | -65.7347
561.28 | 49.9324 | -65.7861
561.3 | 49.9323 | -65.8405
561.32 | 49.9322 | -65.8976
561.34 | 49.9322 | -65.9574
561.36 | 49.9321 | -66.0199
561.38 | 49.932 | -66.0849
561.4 | 49.932 | -66.1523
561.42 | 49.9319 | -66.222
561.44 | 49.9318 | -66.2938
561.46 | 49.9318 | -66.3677
561.48 | 49.9317 | -66.4434
561.5 | 49.9316 | -66.521
561.52 | 49.9316 | -66.6002
561.54 | 49.9315 | -66.6809
561.56 | 49.9315 | -66.763
561.58 | 49.9314 | -66.8463
561.6 | 49.9314 | -66.9307
561.62 | 49.9314 | -67.0162
561.64 | 49.9313 | -67.1025
561.66 | 49.9313 | -67.1895
561.68 | 49.9313 | -67.2771
561.7 | 49.9312 | -67.3652
561.72 | 49.9312 | -67.4537
561.74 | 49.9312 | -67.5425
561.76 | 49.9312 | -67.6314
561.78 | 49.9312 | -67.7203
561.8 | 49.9312 | -67.8092
561.82 | 49.9312 | -67.8979
561.84 | 49.9312 | -67.9863
561.86 | 49.9312 | -68.0744
561.88 | 49.9312 | -68.162
561.9 | 49.9312 | -68.249
561.92 | 49.9312 | -68.3355
561.94 | 49.9312 | -68.4212
561.96 | 49.9313 | -68.5062
561.98 | 49.9313 | -68.5903
562 | 49.9313 | -68.6735
562.02 | 49.9314 | -68.7558
562.04 | 49.9314 | -68.837
562.06 | 49.9314 | -68.917
562.08 | 49.9315 | -68.996
562.1 | 49.9315 | -69.0737
562.12 | 49.9316 | -69.1502
562.14 | 49.9316 | -69.2254
562.16 | 49.9317 | -69.2993
562.18 | 49.9317 | -69.3718
562.2 | 49.9318 | -69.443
562.22 | 49.9319 | -69.5127
562.24 | 49.9319 | -69.581
562.26 | 49.932 | -69.6478
562.28 | 49.9321 | -69.7131
562.3 | 49.9321 | -69.7769
562.32 | 49.9322 | -69.8392
562.34 | 49.9323 | -69.9
562.36 | 49.9324 | -69.9593
562.38 | 49.9324 | -70.0171
562.4 | 49.9325 | -70.0733
562.42 | 49.9326 | -70.128
562.44 | 49.9327 | -70.1812
562.46 | 49.9328 | -70.2328
562.48 | 49.9329 | -70.283
562.5 | 49.9329 | -70.3316
562.52 | 49.933 | -70.3788
562.54 | 49.9331 | -70.4245
562.56 | 49.9332 | -70.4688
562.58 | 49.9333 | -70.5117
562.6 | 49.9334 | -70.5531
562.62 | 49.9335 | -70.5932
562.64 | 49.9336 | -70.6319
562.66 | 49.9337 | -70.6692
562.68 | 49.9338 | -70.7053
562.7 | 49.9339 | -70.7401
562.72 | 49.934 | -70.7736
562.74 | 49.934 | -70.8059
562.76 | 49.9341 | -70.8371
562.78 | 49.9342 | -70.8671
562.8 | 49.9343 | -70.896
562.82 | 49.9344 | -70.9238
562.84 | 49.9345 | -70.9505
562.86 | 49.9346 | -70.9763
562.88 | 49.9347 | -71.0011
562.9 | 49.9348 | -71.0249
562.92 | 49.9349 | -71.0479
562.94 | 49.935 | -71.07
562.96 | 49.9351 | -71.0913
562.98 | 49.9352 | -71.1118
563 | 49.9352 | -71.1315
563.02 | 49.9353 | -71.1506
563.04 | 49.9354 | -71.169
563.06 | 49.9355 | -71.1868
563.08 | 49.9356 | -71.204
563.1 | 49.9357 | -71.2206
563.12 | 49.9358 | -71.2367
563.14 | 49.9358 | -71.2524
563.16 | 49.9359 | -71.2676
563.18 | 49.936 | -71.2824
563.2 | 49.9361 | -71.2969
563.22 | 49.9362 | -71.311
563.24 | 49.9362 | -71.3249
563.26 | 49.9363 | -71.3385
563.28 | 49.9364 | -71.3518
563.3 | 49.9365 | -71.365
563.32 | 49.9365 | -71.3781
563.34 | 49.9366 | -71.391
563.36 | 49.9367 | -71.4038
563.38 | 49.9367 | -71.4165
563.4 | 49.9368 | -71.4293
563.42 | 49.9369 | -71.442
563.44 | 49.9369 | -71.4548
563.46 | 49.937 | -71.4676
563.48 | 49.9371 | -71.4805
563.5 | 49.9371 | -71.4935
563.52 | 49.9372 | -71.5066
563.54 | 49.9372 | -71.5199
563.56 | 49.9373 | -71.5334
563.58 | 49.9374 | -71.547
563.6 | 49.9374 | -71.5609
563.62 | 49.9375 | -71.5751
563.64 | 49.9375 | -71.5894
563.66 | 49.9376 | -71.6041
563.68 | 49.9376 | -71.6191
563.7 | 49.9377 | -71.6344
563.72 | 49.9377 | -71.65
563.74 | 49.9378 | -71.6659
563.76 | 49.9378 | -71.6822
563.78 | 49.9379 | -71.6989
563.8 | 49.9379 | -71.7159
563.82 | 49.9379 | -71.7333
563.84 | 49.938 | -71.7512
563.86 | 49.938 | -71.7694
563.88 | 49.9381 | -71.7881
563.9 | 49.9381 | -71.8071
563.92 | 49.9381 | -71.8266
563.94 | 49.9382 | -71.8466
563.96 | 49.9382 | -71.867
563.98 | 49.9382 | -71.8878
564 | 49.9383 | -71.909
564.02 | 49.9383 | -71.9318
564.04 | 49.9384 | -71.9572
564.06 | 49.9384 | -71.9848
564.08 | 49.9384 | -72.0147
564.1 | 49.9384 | -72.0468
564.12 | 49.9385 | -72.081
564.14 | 49.9385 | -72.1171
564.16 | 49.9385 | -72.1551
564.18 | 49.9385 | -72.1949
564.2 | 49.9386 | -72.2366
564.22 | 49.9386 | -72.2799
564.24 | 49.9386 | -72.3249
564.26 | 49.9386 | -72.3715
564.28 | 49.9387 | -72.4196
564.3 | 49.9387 | -72.4693
564.32 | 49.9387 | -72.5204
564.34 | 49.9387 | -72.5729
564.36 | 49.9388 | -72.6267
564.38 | 49.9388 | -72.6819
564.4 | 49.9388 | -72.7383
564.42 | 49.9388 | -72.796
564.44 | 49.9389 | -72.8548
564.46 | 49.9389 | -72.9148
564.48 | 49.9389 | -72.9759
564.5 | 49.9389 | -73.038
564.52 | 49.939 | -73.1011
564.54 | 49.939 | -73.1651
564.56 | 49.939 | -73.2301
564.58 | 49.9391 | -73.2959
564.6 | 49.9391 | -73.3625
564.62 | 49.9391 | -73.4299
564.64 | 49.9392 | -73.4981
564.66 | 49.9392 | -73.5669
564.68 | 49.9392 | -73.6364
564.7 | 49.9393 | -73.7065
564.72 | 49.9393 | -73.7771
564.74 | 49.9394 | -73.8483
564.76 | 49.9394 | -73.9199
564.78 | 49.9394 | -73.992
564.8 | 49.9395 | -74.0644
564.82 | 49.9395 | -74.1372
564.84 | 49.9396 | -74.2103
564.86 | 49.9396 | -74.2837
564.88 | 49.9397 | -74.3573
564.9 | 49.9397 | -74.4311
564.92 | 49.9398 | -74.5051
564.94 | 49.9399 | -74.5792
564.96 | 49.9399 | -74.6533
564.98 | 49.94 | -74.7276
565 | 49.94 | -74.8018
565.02 | 49.9401 | -74.876
565.04 | 49.9402 | -74.9502
565.06 | 49.9402 | -75.0243
565.08 | 49.9403 | -75.0983
565.1 | 49.9404 | -75.1721
565.12 | 49.9404 | -75.2458
565.14 | 49.9405 | -75.3193
565.16 | 49.9406 | -75.3925
565.18 | 49.9407 | -75.4656
565.2 | 49.9407 | -75.5383
565.22 | 49.9408 | -75.6108
565.24 | 49.9409 | -75.683
565.26 | 49.941 | -75.7548
565.28 | 49.9411 | -75.8263
565.3 | 49.9411 | -75.8974
565.32 | 49.9412 | -75.9681
565.34 | 49.9413 | -76.0384
565.36 | 49.9414 | -76.1083
565.38 | 49.9415 | -76.1778
565.4 | 49.9416 | -76.2468
565.42 | 49.9417 | -76.3154
565.44 | 49.9418 | -76.3835
565.46 | 49.9419 | -76.4511
565.48 | 49.942 | -76.5183
565.5 | 49.9421 | -76.5849
565.52 | 49.9422 | -76.6511
565.54 | 49.9423 | -76.7167
565.56 | 49.9424 | -76.7819
565.58 | 49.9425 | -76.8465
565.6 | 49.9426 | -76.9106
565.62 | 49.9427 | -76.9742
565.64 | 49.9428 | -77.0372
565.66 | 49.9429 | -77.0998
565.68 | 49.943 | -77.1618
565.7 | 49.9431 | -77.2233
565.72 | 49.9432 | -77.2842
565.74 | 49.9433 | -77.3447
565.76 | 49.9434 | -77.4046
565.78 | 49.9435 | -77.4641
565.8 | 49.9436 | -77.523
565.82 | 49.9437 | -77.5814
565.84 | 49.9438 | -77.6393
565.86 | 49.9439 | -77.6968
565.88 | 49.944 | -77.7537
565.9 | 49.9442 | -77.8102
565.92 | 49.9443 | -77.8662
565.94 | 49.9444 | -77.9218
565.96 | 49.9445 | -77.9769
565.98 | 49.9446 | -78.0316
566 | 49.9447 | -78.0858
566.02 | 49.9448 | -78.1397
566.04 | 49.9449 | -78.1931
566.06 | 49.945 | -78.2461
566.08 | 49.9452 | -78.2987
566.1 | 49.9453 | -78.351
566.12 | 49.9454 | -78.4028
566.14 | 49.9455 | -78.4544
566.16 | 49.9456 | -78.5056
566.18 | 49.9457 | -78.5564
566.2 | 49.9458 | -78.607
566.22 | 49.9459 | -78.6572
566.24 | 49.9461 | -78.7071
566.26 | 49.9462 | -78.7568
566.28 | 49.9463 | -78.8062
566.3 | 49.9464 | -78.8553
566.32 | 49.9465 | -78.9042
566.34 | 49.9466 | -78.9529
566.36 | 49.9467 | -79.0013
566.38 | 49.9468 | -79.0496
566.4 | 49.947 | -79.0976
566.42 | 49.9471 | -79.1455
566.44 | 49.9472 | -79.1932
566.46 | 49.9473 | -79.2407
566.48 | 49.9474 | -79.2881
566.5 | 49.9475 | -79.3354
566.52 | 49.9476 | -79.3825
566.54 | 49.9477 | -79.4295
566.56 | 49.9478 | -79.4765
566.58 | 49.9479 | -79.5233
566.6 | 49.9481 | -79.5701
566.62 | 49.9482 | -79.6168
566.64 | 49.9483 | -79.6635
566.66 | 49.9484 | -79.7101
566.68 | 49.9485 | -79.7566
566.7 | 49.9486 | -79.8032
566.72 | 49.9487 | -79.8497
566.74 | 49.9488 | -79.8963
566.76 | 49.9489 | -79.9428
566.78 | 49.949 | -79.9893
566.8 | 49.9491 | -80.0359
566.82 | 49.9492 | -80.0825
566.84 | 49.9493 | -80.1291
566.86 | 49.9494 | -80.1758
566.88 | 49.9495 | -80.2225
566.9 | 49.9496 | -80.2693
566.92 | 49.9497 | -80.3162
566.94 | 49.9498 | -80.3631
566.96 | 49.9499 | -80.4101
566.98 | 49.95 | -80.4572
567 | 49.9501 | -80.5044
567.02 | 49.9502 | -80.5511
567.04 | 49.9503 | -80.597
567.06 | 49.9504 | -80.642
567.08 | 49.9505 | -80.6863
567.1 | 49.9506 | -80.7298
567.12 | 49.9508 | -80.7727
567.14 | 49.9509 | -80.8149
567.16 | 49.951 | -80.8565
567.18 | 49.9511 | -80.8974
567.2 | 49.9512 | -80.9375
567.22 | 49.9513 | -80.977
567.24 | 49.9514 | -81.0158
567.26 | 49.9515 | -81.0539
567.28 | 49.9517 | -81.0912
567.3 | 49.9518 | -81.1277
567.32 | 49.9519 | -81.1634
567.34 | 49.952 | -81.1982
567.36 | 49.9522 | -81.2322
567.38 | 49.9523 | -81.2654
567.4 | 49.9524 | -81.2976
567.42 | 49.9526 | -81.3288
567.44 | 49.9527 | -81.3592
567.46 | 49.9528 | -81.3885
567.48 | 49.953 | -81.4169
567.5 | 49.9531 | -81.4443
567.52 | 49.9532 | -81.4706
567.54 | 49.9534 | -81.4959
567.56 | 49.9535 | -81.5202
567.58 | 49.9536 | -81.5434
567.6 | 49.9538 | -81.5656
567.62 | 49.9539 | -81.5867
567.64 | 49.9541 | -81.6068
567.66 | 49.9542 | -81.6258
567.68 | 49.9543 | -81.6437
567.7 | 49.9545 | -81.6606
567.72 | 49.9546 | -81.6765
567.74 | 49.9548 | -81.6913
567.76 | 49.9549 | -81.7051
567.78 | 49.955 | -81.7179
567.8 | 49.9552 | -81.7297
567.82 | 49.9553 | -81.7405
567.84 | 49.9555 | -81.7503
567.86 | 49.9556 | -81.7592
567.88 | 49.9558 | -81.7671
567.9 | 49.9559 | -81.7742
567.92 | 49.956 | -81.7803
567.94 | 49.9562 | -81.7856
567.96 | 49.9563 | -81.79
567.98 | 49.9565 | -81.7936
568 | 49.9566 | -81.7964
568.02 | 49.9567 | -81.7985
568.04 | 49.9569 | -81.7998
568.06 | 49.957 | -81.8004
568.08 | 49.9571 | -81.8003
568.1 | 49.9573 | -81.7995
568.12 | 49.9574 | -81.7981
568.14 | 49.9575 | -81.7961
568.16 | 49.9577 | -81.7936
568.18 | 49.9578 | -81.7905
568.2 | 49.9579 | -81.7869
568.22 | 49.958 | -81.7828
568.24 | 49.9582 | -81.7783
568.26 | 49.9583 | -81.7733
568.28 | 49.9584 | -81.768
568.3 | 49.9585 | -81.7623
568.32 | 49.9587 | -81.7563
568.34 | 49.9588 | -81.75
568.36 | 49.9589 | -81.7434
568.38 | 49.959 | -81.7366
568.4 | 49.9591 | -81.7295
568.42 | 49.9593 | -81.7223
568.44 | 49.9594 | -81.715
568.46 | 49.9595 | -81.7075
568.48 | 49.9596 | -81.6999
568.5 | 49.9597 | -81.6923
568.52 | 49.9598 | -81.6846
568.54 | 49.9599 | -81.6769
568.56 | 49.96 | -81.6692
568.58 | 49.9601 | -81.6615
568.6 | 49.9602 | -81.6539
568.62 | 49.9603 | -81.6464
568.64 | 49.9604 | -81.639
568.66 | 49.9605 | -81.6317
568.68 | 49.9606 | -81.6246
568.7 | 49.9607 | -81.6176
568.72 | 49.9608 | -81.6109
568.74 | 49.9609 | -81.6043
568.76 | 49.961 | -81.5979
568.78 | 49.9611 | -81.5918
568.8 | 49.9612 | -81.586
568.82 | 49.9613 | -81.5804
568.84 | 49.9614 | -81.5751
568.86 | 49.9615 | -81.5702
568.88 | 49.9615 | -81.5655
568.9 | 49.9616 | -81.5612
568.92 | 49.9617 | -81.5572
568.94 | 49.9618 | -81.5536
568.96 | 49.9619 | -81.5503
568.98 | 49.962 | -81.5474
569 | 49.962 | -81.5449
569.02 | 49.9621 | -81.5428
569.04 | 49.9622 | -81.5411
569.06 | 49.9623 | -81.5398
569.08 | 49.9623 | -81.5389
569.1 | 49.9624 | -81.5384
569.12 | 49.9625 | -81.5383
569.14 | 49.9626 | -81.5387
569.16 | 49.9626 | -81.5395
569.18 | 49.9627 | -81.5407
569.2 | 49.9628 | -81.5424
569.22 | 49.9628 | -81.5444
569.24 | 49.9629 | -81.5469
569.26 | 49.963 | -81.5499
569.28 | 49.963 | -81.5533
569.3 | 49.9631 | -81.5571
569.32 | 49.9632 | -81.5613
569.34 | 49.9632 | -81.5659
569.36 | 49.9633 | -81.571
569.38 | 49.9633 | -81.5765
569.4 | 49.9634 | -81.5824
569.42 | 49.9635 | -81.5887
569.44 | 49.9635 | -81.5955
569.46 | 49.9636 | -81.6026
569.48 | 49.9637 | -81.6101
569.5 | 49.9637 | -81.618
569.52 | 49.9638 | -81.6263
569.54 | 49.9638 | -81.635
569.56 | 49.9639 | -81.644
569.58 | 49.964 | -81.6534
569.6 | 49.964 | -81.6631
569.62 | 49.9641 | -81.6732
569.64 | 49.9641 | -81.6836
569.66 | 49.9642 | -81.6944
569.68 | 49.9642 | -81.7055
569.7 | 49.9643 | -81.7168
569.72 | 49.9644 | -81.7285
569.74 | 49.9644 | -81.7405
569.76 | 49.9645 | -81.7528
569.78 | 49.9645 | -81.7653
569.8 | 49.9646 | -81.7781
569.82 | 49.9646 | -81.7912
569.84 | 49.9647 | -81.8045
569.86 | 49.9647 | -81.818
569.88 | 49.9648 | -81.8318
569.9 | 49.9649 | -81.8458
569.92 | 49.9649 | -81.86
569.94 | 49.965 | -81.8744
569.96 | 49.965 | -81.889
569.98 | 49.9651 | -81.9037
570 | 49.9651 | -81.9187
570.02 | 49.9652 | -81.9332
570.04 | 49.9653 | -81.9468
570.06 | 49.9653 | -81.9596
570.08 | 49.9654 | -81.9716
570.1 | 49.9654 | -81.9829
570.12 | 49.9655 | -81.9935
570.14 | 49.9655 | -82.0035
570.16 | 49.9656 | -82.0131
570.18 | 49.9656 | -82.0222
570.2 | 49.9656 | -82.0309
570.22 | 49.9657 | -82.0394
570.24 | 49.9657 | -82.0478
570.26 | 49.9657 | -82.056
570.28 | 49.9658 | -82.0642
570.3 | 49.9658 | -82.0725
570.32 | 49.9658 | -82.0809
570.34 | 49.9658 | -82.0896
570.36 | 49.9659 | -82.0985
570.38 | 49.9659 | -82.1078
570.4 | 49.9659 | -82.1175
570.42 | 49.9659 | -82.1277
570.44 | 49.9659 | -82.1385
570.46 | 49.9659 | -82.1499
570.48 | 49.9659 | -82.1619
570.5 | 49.9659 | -82.1747
570.52 | 49.9659 | -82.1883
570.54 | 49.9659 | -82.2027
570.56 | 49.9659 | -82.218
570.58 | 49.9659 | -82.2342
570.6 | 49.9659 | -82.2514
570.62 | 49.9658 | -82.2695
570.64 | 49.9658 | -82.2887
570.66 | 49.9658 | -82.3089
570.68 | 49.9658 | -82.3303
570.7 | 49.9658 | -82.3527
570.72 | 49.9657 | -82.3763
570.74 | 49.9657 | -82.401
570.76 | 49.9657 | -82.4268
570.78 | 49.9657 | -82.4539
570.8 | 49.9656 | -82.4822
570.82 | 49.9656 | -82.5116
570.84 | 49.9656 | -82.5422
570.86 | 49.9655 | -82.5741
570.88 | 49.9655 | -82.6072
570.9 | 49.9655 | -82.6414
570.92 | 49.9654 | -82.6769
570.94 | 49.9654 | -82.7136
570.96 | 49.9653 | -82.7515
570.98 | 49.9653 | -82.7905
571 | 49.9653 | -82.8308
571.02 | 49.9652 | -82.8721
571.04 | 49.9652 | -82.9147
571.06 | 49.9651 | -82.9583
571.08 | 49.9651 | -83.0031
571.1 | 49.965 | -83.049
571.12 | 49.965 | -83.0959
571.14 | 49.965 | -83.1439
571.16 | 49.9649 | -83.1929
571.18 | 49.9649 | -83.2429
571.2 | 49.9648 | -83.2939
571.22 | 49.9648 | -83.3458
571.24 | 49.9647 | -83.3987
571.26 | 49.9647 | -83.4525
571.28 | 49.9647 | -83.5071
571.3 | 49.9646 | -83.5626
571.32 | 49.9646 | -83.6189
571.34 | 49.9645 | -83.6759
571.36 | 49.9645 | -83.7337
571.38 | 49.9644 | -83.7923
571.4 | 49.9644 | -83.8515
571.42 | 49.9644 | -83.9113
571.44 | 49.9643 | -83.9718
571.46 | 49.9643 | -84.0329
571.48 | 49.9642 | -84.0945
571.5 | 49.9642 | -84.1567
571.52 | 49.9642 | -84.2194
571.54 | 49.9641 | -84.2825
571.56 | 49.9641 | -84.346
571.58 | 49.9641 | -84.41
571.6 | 49.964 | -84.4743
571.62 | 49.964 | -84.5389
571.64 | 49.964 | -84.6039
571.66 | 49.964 | -84.6691
571.68 | 49.9639 | -84.7346
571.7 | 49.9639 | -84.8003
571.72 | 49.9639 | -84.8662
571.74 | 49.9638 | -84.9322
571.76 | 49.9638 | -84.9983
571.78 | 49.9638 | -85.0646
571.8 | 49.9638 | -85.1309
571.82 | 49.9638 | -85.1973
571.84 | 49.9637 | -85.2637
571.86 | 49.9637 | -85.3301
571.88 | 49.9637 | -85.3964
571.9 | 49.9637 | -85.4628
571.92 | 49.9637 | -85.529
571.94 | 49.9637 | -85.5951
571.96 | 49.9636 | -85.6612
571.98 | 49.9636 | -85.727
572 | 49.9636 | -85.7928
572.02 | 49.9636 | -85.8583
572.04 | 49.9636 | -85.9236
572.06 | 49.9636 | -85.9888
572.08 | 49.9636 | -86.0537
572.1 | 49.9636 | -86.1183
572.12 | 49.9636 | -86.1827
572.14 | 49.9636 | -86.2468
572.16 | 49.9636 | -86.3107
572.18 | 49.9636 | -86.3742
572.2 | 49.9636 | -86.4374
572.22 | 49.9636 | -86.5003
572.24 | 49.9636 | -86.5628
572.26 | 49.9636 | -86.625
572.28 | 49.9636 | -86.6869
572.3 | 49.9636 | -86.7483
572.32 | 49.9636 | -86.8095
572.34 | 49.9636 | -86.8702
572.36 | 49.9636 | -86.9306
572.38 | 49.9636 | -86.9905
572.4 | 49.9636 | -87.0501
572.42 | 49.9636 | -87.1093
572.44 | 49.9636 | -87.1681
572.46 | 49.9636 | -87.2265
572.48 | 49.9637 | -87.2845
572.5 | 49.9637 | -87.342
572.52 | 49.9637 | -87.3992
572.54 | 49.9637 | -87.456
572.56 | 49.9637 | -87.5124
572.58 | 49.9637 | -87.5684
572.6 | 49.9637 | -87.6239
572.62 | 49.9637 | -87.6791
572.64 | 49.9638 | -87.7339
572.66 | 49.9638 | -87.7883
572.68 | 49.9638 | -87.8423
572.7 | 49.9638 | -87.8959
572.72 | 49.9638 | -87.9492
572.74 | 49.9638 | -88.0021
572.76 | 49.9639 | -88.0546
572.78 | 49.9639 | -88.1067
572.8 | 49.9639 | -88.1585
572.82 | 49.9639 | -88.21
572.84 | 49.9639 | -88.2611
572.86 | 49.9639 | -88.3119
572.88 | 49.964 | -88.3623
572.9 | 49.964 | -88.4124
572.92 | 49.964 | -88.4622
572.94 | 49.964 | -88.5118
572.96 | 49.964 | -88.561
572.98 | 49.9641 | -88.6099
573 | 49.964 | -88.6586
573.02 | 49.9638 | -88.7073
573.04 | 49.9635 | -88.7573
573.06 | 49.9633 | -88.8097
573.08 | 49.963 | -88.8655
573.1 | 49.9627 | -88.9254
573.12 | 49.9625 | -88.99
573.14 | 49.9622 | -89.06
573.16 | 49.9619 | -89.1356
573.18 | 49.9616 | -89.2173
573.2 | 49.9613 | -89.3054
573.22 | 49.9611 | -89.3999
573.24 | 49.9608 | -89.5011
573.26 | 49.9605 | -89.609
573.28 | 49.9602 | -89.7237
573.3 | 49.9599 | -89.8451
573.32 | 49.9596 | -89.9732
573.34 | 49.9593 | -90.108
573.36 | 49.959 | -90.2493
573.38 | 49.9587 | -90.3971
573.4 | 49.9584 | -90.5512
573.42 | 49.9581 | -90.7114
573.44 | 49.9578 | -90.8776
573.46 | 49.9575 | -91.0496
573.48 | 49.9572 | -91.2272
573.5 | 49.9569 | -91.4103
573.52 | 49.9566 | -91.5985
573.54 | 49.9563 | -91.7917
573.56 | 49.956 | -91.9897
573.58 | 49.9558 | -92.1923
573.6 | 49.9555 | -92.3992
573.62 | 49.9552 | -92.6102
573.64 | 49.9549 | -92.8251
573.66 | 49.9547 | -93.0436
573.68 | 49.9544 | -93.2655
573.7 | 49.9542 | -93.4906
573.72 | 49.9539 | -93.7187
573.74 | 49.9537 | -93.9495
573.76 | 49.9535 | -94.1828
573.78 | 49.9532 | -94.4184
573.8 | 49.953 | -94.6561
573.82 | 49.9528 | -94.8956
573.84 | 49.9526 | -95.1367
573.86 | 49.9524 | -95.3793
573.88 | 49.9522 | -95.6231
573.9 | 49.952 | -95.8679
573.92 | 49.9518 | -96.1135
573.94 | 49.9517 | -96.3598
573.96 | 49.9515 | -96.6065
573.98 | 49.9513 | -96.8535
574 | 49.9512 | -97.1005
574.02 | 49.951 | -97.3475
574.04 | 49.9509 | -97.5942
574.06 | 49.9508 | -97.8406
574.08 | 49.9506 | -98.0863
574.1 | 49.9505 | -98.3314
574.12 | 49.9504 | -98.5755
574.14 | 49.9503 | -98.8187
574.16 | 49.9502 | -99.0608
574.18 | 49.9501 | -99.3016
574.2 | 49.95 | -99.5411
574.22 | 49.9499 | -99.779
574.24 | 49.9499 | -100.0154
574.26 | 49.9498 | -100.2501
574.28 | 49.9497 | -100.483
574.3 | 49.9497 | -100.714
574.32 | 49.9496 | -100.943
574.34 | 49.9496 | -101.17
574.36 | 49.9495 | -101.3949
574.38 | 49.9495 | -101.6176
574.4 | 49.9495 | -101.838
574.42 | 49.9495 | -102.0562
574.44 | 49.9494 | -102.272
574.46 | 49.9494 | -102.4854
574.48 | 49.9494 | -102.6963
574.5 | 49.9494 | -102.9048
574.52 | 49.9494 | -103.1107
574.54 | 49.9494 | -103.3142
574.56 | 49.9494 | -103.5151
574.58 | 49.9494 | -103.7134
574.6 | 49.9495 | -103.9091
574.62 | 49.9495 | -104.1023
574.64 | 49.9495 | -104.2929
574.66 | 49.9495 | -104.4808
574.68 | 49.9496 | -104.6662
574.7 | 49.9496 | -104.8491
574.72 | 49.9496 | -105.0293
574.74 | 49.9497 | -105.2071
574.76 | 49.9497 | -105.3823
574.78 | 49.9497 | -105.555
574.8 | 49.9498 | -105.7252
574.82 | 49.9498 | -105.893
574.84 | 49.9499 | -106.0584
574.86 | 49.9499 | -106.2214
574.88 | 49.95 | -106.3821
574.9 | 49.95 | -106.5405
574.92 | 49.9501 | -106.6966
574.94 | 49.9502 | -106.8505
574.96 | 49.9502 | -107.0023
574.98 | 49.9503 | -107.1519
575 | 49.9503 | -107.2995
575.02 | 49.9504 | -107.4451
575.04 | 49.9504 | -107.5888
575.06 | 49.9505 | -107.7305
575.08 | 49.9506 | -107.8704
575.1 | 49.9506 | -108.0085
575.12 | 49.9507 | -108.1449
575.14 | 49.9507 | -108.2797
575.16 | 49.9508 | -108.4128
575.18 | 49.9509 | -108.5444
575.2 | 49.9509 | -108.6745
575.22 | 49.951 | -108.8032
575.24 | 49.951 | -108.9306
575.26 | 49.9511 | -109.0566
575.28 | 49.9511 | -109.1814
575.3 | 49.9512 | -109.3051
575.32 | 49.9513 | -109.4276
575.34 | 49.9513 | -109.5491
575.36 | 49.9514 | -109.6696
575.38 | 49.9514 | -109.7892
575.4 | 49.9515 | -109.908
575.42 | 49.9515 | -110.0259
575.44 | 49.9515 | -110.1431
575.46 | 49.9516 | -110.2596
575.48 | 49.9516 | -110.3755
575.5 | 49.9517 | -110.4909
575.52 | 49.9517 | -110.6057
575.54 | 49.9518 | -110.7201
575.56 | 49.9518 | -110.834
575.58 | 49.9518 | -110.9477
575.6 | 49.9519 | -111.061
575.62 | 49.9519 | -111.1741
575.64 | 49.9519 | -111.287
575.66 | 49.952 | -111.3998
575.68 | 49.952 | -111.5125
575.7 | 49.952 | -111.6251
575.72 | 49.952 | -111.7377
575.74 | 49.9521 | -111.8504
575.76 | 49.9521 | -111.9631
575.78 | 49.9521 | -112.076
575.8 | 49.9521 | -112.189
575.82 | 49.9521 | -112.3022
575.84 | 49.9521 | -112.4157
575.86 | 49.9522 | -112.5294
575.88 | 49.9522 | -112.6434
575.9 | 49.9522 | -112.7577
575.92 | 49.9522 | -112.8725
575.94 | 49.9522 | -112.9876
575.96 | 49.9522 | -113.1031
575.98 | 49.9522 | -113.219
576 | 49.9522 | -113.3355
576.02 | 49.9525 | -113.452
576.04 | 49.9528 | -113.5676
576.06 | 49.9531 | -113.6809
576.08 | 49.9533 | -113.7912
576.1 | 49.9536 | -113.8975
576.12 | 49.9539 | -113.9993
576.14 | 49.9542 | -114.0959
576.16 | 49.9546 | -114.1868
576.18 | 49.9549 | -114.2718
576.2 | 49.9552 | -114.3505
576.22 | 49.9555 | -114.4225
576.24 | 49.9559 | -114.4879
576.26 | 49.9562 | -114.5463
576.28 | 49.9566 | -114.5977
576.3 | 49.9569 | -114.6421
576.32 | 49.9572 | -114.6794
576.34 | 49.9576 | -114.7097
576.36 | 49.958 | -114.7329
576.38 | 49.9583 | -114.7492
576.4 | 49.9587 | -114.7587
576.42 | 49.959 | -114.7614
576.44 | 49.9594 | -114.7574
576.46 | 49.9597 | -114.7469
576.48 | 49.9601 | -114.7301
576.5 | 49.9605 | -114.707
576.52 | 49.9608 | -114.6779
576.54 | 49.9612 | -114.643
576.56 | 49.9615 | -114.6024
576.58 | 49.9619 | -114.5564
576.6 | 49.9622 | -114.505
576.62 | 49.9625 | -114.4486
576.64 | 49.9629 | -114.3874
576.66 | 49.9632 | -114.3214
576.68 | 49.9636 | -114.2511
576.7 | 49.9639 | -114.1765
576.72 | 49.9642 | -114.098
576.74 | 49.9645 | -114.0156
576.76 | 49.9648 | -113.9297
576.78 | 49.9651 | -113.8404
576.8 | 49.9654 | -113.7481
576.82 | 49.9657 | -113.6528
576.84 | 49.966 | -113.5548
576.86 | 49.9663 | -113.4543
576.88 | 49.9666 | -113.3516
576.9 | 49.9668 | -113.2468
576.92 | 49.9671 | -113.1401
576.94 | 49.9674 | -113.0318
576.96 | 49.9676 | -112.922
576.98 | 49.9679 | -112.811
577 | 49.9681 | -112.699
577.02 | 49.9683 | -112.586
577.04 | 49.9686 | -112.4724
577.06 | 49.9688 | -112.3583
577.08 | 49.969 | -112.2439
577.1 | 49.9692 | -112.1293
577.12 | 49.9694 | -112.0147
577.14 | 49.9696 | -111.9003
577.16 | 49.9697 | -111.7862
577.18 | 49.9699 | -111.6726
577.2 | 49.9701 | -111.5596
577.22 | 49.9702 | -111.4474
577.24 | 49.9704 | -111.3361
577.26 | 49.9705 | -111.2258
577.28 | 49.9707 | -111.1167
577.3 | 49.9708 | -111.0089
577.32 | 49.9709 | -110.9025
577.34 | 49.971 | -110.7975
577.36 | 49.9712 | -110.6942
577.38 | 49.9713 | -110.5926
577.4 | 49.9714 | -110.4928
577.42 | 49.9715 | -110.3948
577.44 | 49.9715 | -110.2989
577.46 | 49.9716 | -110.2049
577.48 | 49.9717 | -110.1131
577.5 | 49.9718 | -110.0234
577.52 | 49.9718 | -109.936
577.54 | 49.9719 | -109.8509
577.56 | 49.9719 | -109.7681
577.58 | 49.972 | -109.6877
577.6 | 49.972 | -109.6097
577.62 | 49.9721 | -109.5341
577.64 | 49.9721 | -109.461
577.66 | 49.9721 | -109.3905
577.68 | 49.9721 | -109.3225
577.7 | 49.9722 | -109.257
577.72 | 49.9722 | -109.194
577.74 | 49.9722 | -109.1337
577.76 | 49.9722 | -109.0759
577.78 | 49.9722 | -109.0206
577.8 | 49.9722 | -108.968
577.82 | 49.9722 | -108.9178
577.84 | 49.9722 | -108.8702
577.86 | 49.9722 | -108.8252
577.88 | 49.9722 | -108.7826
577.9 | 49.9722 | -108.7425
577.92 | 49.9722 | -108.7049
577.94 | 49.9721 | -108.6697
577.96 | 49.9721 | -108.6369
577.98 | 49.9721 | -108.6065
578 | 49.9721 | -108.5784
578.02 | 49.972 | -108.5526
578.04 | 49.972 | -108.529
578.06 | 49.972 | -108.5076
578.08 | 49.972 | -108.4884
578.1 | 49.9719 | -108.4713
578.12 | 49.9719 | -108.4563
578.14 | 49.9719 | -108.4433
578.16 | 49.9718 | -108.4322
578.18 | 49.9718 | -108.4231
578.2 | 49.9718 | -108.4158
578.22 | 49.9717 | -108.4103
578.24 | 49.9717 | -108.4065
578.26 | 49.9717 | -108.4044
578.28 | 49.9716 | -108.4039
578.3 | 49.9716 | -108.405
578.32 | 49.9716 | -108.4076
578.34 | 49.9715 | -108.4117
578.36 | 49.9715 | -108.4171
578.38 | 49.9715 | -108.4239
578.4 | 49.9714 | -108.4319
578.42 | 49.9714 | -108.4411
578.44 | 49.9714 | -108.4515
578.46 | 49.9713 | -108.4629
578.48 | 49.9713 | -108.4754
578.5 | 49.9713 | -108.4888
578.52 | 49.9713 | -108.5031
578.54 | 49.9712 | -108.5183
578.56 | 49.9712 | -108.5342
578.58 | 49.9712 | -108.5509
578.6 | 49.9712 | -108.5682
578.62 | 49.9711 | -108.5862
578.64 | 49.9711 | -108.6047
578.66 | 49.9711 | -108.6237
578.68 | 49.9711 | -108.6432
578.7 | 49.9711 | -108.663
578.72 | 49.9711 | -108.6832
578.74 | 49.971 | -108.7037
578.76 | 49.971 | -108.7245
578.78 | 49.971 | -108.7454
578.8 | 49.971 | -108.7665
578.82 | 49.971 | -108.7877
578.84 | 49.971 | -108.809
578.86 | 49.971 | -108.8303
578.88 | 49.971 | -108.8515
578.9 | 49.971 | -108.8727
578.92 | 49.971 | -108.8938
578.94 | 49.971 | -108.9148
578.96 | 49.971 | -108.9355
578.98 | 49.971 | -108.9561
579 | 49.971 | -108.9764
579.02 | 49.9709 | -108.9967
579.04 | 49.9707 | -109.0173
579.06 | 49.9706 | -109.039
579.08 | 49.9705 | -109.062
579.1 | 49.9704 | -109.0868
579.12 | 49.9702 | -109.1136
579.14 | 49.9701 | -109.1427
579.16 | 49.97 | -109.1743
579.18 | 49.9698 | -109.2085
579.2 | 49.9697 | -109.2454
579.22 | 49.9696 | -109.2851
579.24 | 49.9695 | -109.3276
579.26 | 49.9693 | -109.3731
579.28 | 49.9692 | -109.4214
579.3 | 49.9691 | -109.4726
579.32 | 49.9689 | -109.5267
579.34 | 49.9688 | -109.5835
579.36 | 49.9687 | -109.6432
579.38 | 49.9685 | -109.7055
579.4 | 49.9684 | -109.7704
579.42 | 49.9683 | -109.8379
579.44 | 49.9681 | -109.9079
579.46 | 49.968 | -109.9802
579.48 | 49.9679 | -110.0548
579.5 | 49.9678 | -110.1316
579.52 | 49.9676 | -110.2105
579.54 | 49.9675 | -110.2913
579.56 | 49.9674 | -110.3741
579.58 | 49.9673 | -110.4586
579.6 | 49.9672 | -110.5448
579.62 | 49.9671 | -110.6325
579.64 | 49.967 | -110.7217
579.66 | 49.9669 | -110.8122
579.68 | 49.9668 | -110.904
579.7 | 49.9667 | -110.9968
579.72 | 49.9666 | -111.0908
579.74 | 49.9665 | -111.1856
579.76 | 49.9664 | -111.2813
579.78 | 49.9663 | -111.3777
579.8 | 49.9662 | -111.4747
579.82 | 49.9662 | -111.5722
579.84 | 49.9661 | -111.6702
579.86 | 49.966 | -111.7684
579.88 | 49.9659 | -111.867
579.9 | 49.9659 | -111.9657
579.92 | 49.9658 | -112.0644
579.94 | 49.9658 | -112.1632
579.96 | 49.9657 | -112.2619
579.98 | 49.9656 | -112.3603
580 | 49.9656 | -112.4586
580.02 | 49.9655 | -112.5565
580.04 | 49.9655 | -112.654
580.06 | 49.9655 | -112.7511
580.08 | 49.9654 | -112.8476
580.1 | 49.9654 | -112.9435
580.12 | 49.9654 | -113.0388
580.14 | 49.9653 | -113.1334
580.16 | 49.9653 | -113.2273
580.18 | 49.9653 | -113.3203
580.2 | 49.9653 | -113.4125
580.22 | 49.9653 | -113.5038
580.24 | 49.9653 | -113.5941
580.26 | 49.9652 | -113.6835
580.28 | 49.9652 | -113.7718
580.3 | 49.9652 | -113.8591
580.32 | 49.9652 | -113.9453
580.34 | 49.9652 | -114.0304
580.36 | 49.9652 | -114.1144
580.38 | 49.9653 | -114.1972
580.4 | 49.9653 | -114.2788
580.42 | 49.9653 | -114.3593
580.44 | 49.9653 | -114.4385
580.46 | 49.9653 | -114.5164
580.48 | 49.9653 | -114.5932
580.5 | 49.9653 | -114.6687
580.52 | 49.9654 | -114.7429
580.54 | 49.9654 | -114.8159
580.56 | 49.9654 | -114.8876
580.58 | 49.9654 | -114.958
580.6 | 49.9655 | -115.0272
580.62 | 49.9655 | -115.0952
580.64 | 49.9655 | -115.1619
580.66 | 49.9656 | -115.2273
580.68 | 49.9656 | -115.2915
580.7 | 49.9656 | -115.3545
580.72 | 49.9657 | -115.4163
580.74 | 49.9657 | -115.4769
580.76 | 49.9657 | -115.5363
580.78 | 49.9658 | -115.5945
580.8 | 49.9658 | -115.6516
580.82 | 49.9659 | -115.7075
580.84 | 49.9659 | -115.7624
580.86 | 49.9659 | -115.8161
580.88 | 49.966 | -115.8688
580.9 | 49.966 | -115.9205
580.92 | 49.9661 | -115.9711
580.94 | 49.9661 | -116.0207
580.96 | 49.9661 | -116.0694
580.98 | 49.9662 | -116.1172
581 | 49.9662 | -116.164
581.02 | 49.9663 | -116.2099
581.04 | 49.9663 | -116.255
581.06 | 49.9664 | -116.2993
581.08 | 49.9664 | -116.3427
581.1 | 49.9664 | -116.3854
581.12 | 49.9665 | -116.4274
581.14 | 49.9665 | -116.4686
581.16 | 49.9666 | -116.5092
581.18 | 49.9666 | -116.5491
581.2 | 49.9667 | -116.5884
581.22 | 49.9667 | -116.6272
581.24 | 49.9667 | -116.6653
581.26 | 49.9668 | -116.7029
581.28 | 49.9668 | -116.7401
581.3 | 49.9669 | -116.7767
581.32 | 49.9669 | -116.813
581.34 | 49.9669 | -116.8488
581.36 | 49.967 | -116.8842
581.38 | 49.967 | -116.9193
581.4 | 49.967 | -116.9541
581.42 | 49.9671 | -116.9886
581.44 | 49.9671 | -117.0228
581.46 | 49.9671 | -117.0568
581.48 | 49.9672 | -117.0906
581.5 | 49.9672 | -117.1241
581.52 | 49.9672 | -117.1576
581.54 | 49.9673 | -117.1908
581.56 | 49.9673 | -117.224
581.58 | 49.9673 | -117.2571
581.6 | 49.9674 | -117.2901
581.62 | 49.9674 | -117.3231
581.64 | 49.9674 | -117.3561
581.66 | 49.9674 | -117.3891
581.68 | 49.9675 | -117.4221
581.7 | 49.9675 | -117.4551
581.72 | 49.9675 | -117.4882
581.74 | 49.9675 | -117.5214
581.76 | 49.9675 | -117.5547
581.78 | 49.9676 | -117.5881
581.8 | 49.9676 | -117.6216
581.82 | 49.9676 | -117.6553
581.84 | 49.9676 | -117.6891
581.86 | 49.9676 | -117.7231
581.88 | 49.9677 | -117.7573
581.9 | 49.9677 | -117.7917
581.92 | 49.9677 | -117.8264
581.94 | 49.9677 | -117.8612
581.96 | 49.9677 | -117.8963
581.98 | 49.9677 | -117.9317
582 | 49.9677 | -117.9673
582.02 | 49.9677 | -118.0031
582.04 | 49.9678 | -118.0392
582.06 | 49.9678 | -118.0756
582.08 | 49.9678 | -118.1121
582.1 | 49.9678 | -118.1488
582.12 | 49.9679 | -118.1856
582.14 | 49.9679 | -118.2224
582.16 | 49.9679 | -118.2591
582.18 | 49.968 | -118.2956
582.2 | 49.968 | -118.3318
582.22 | 49.9681 | -118.3678
582.24 | 49.9681 | -118.4032
582.26 | 49.9682 | -118.4382
582.28 | 49.9682 | -118.4725
582.3 | 49.9683 | -118.5062
582.32 | 49.9684 | -118.539
582.34 | 49.9684 | -118.5709
582.36 | 49.9685 | -118.6019
582.38 | 49.9686 | -118.6318
582.4 | 49.9687 | -118.6606
582.42 | 49.9688 | -118.6882
582.44 | 49.9688 | -118.7145
582.46 | 49.9689 | -118.7395
582.48 | 49.969 | -118.7631
582.5 | 49.9691 | -118.7853
582.52 | 49.9692 | -118.806
582.54 | 49.9693 | -118.8251
582.56 | 49.9694 | -118.8426
582.58 | 49.9695 | -118.8585
582.6 | 49.9696 | -118.8728
582.62 | 49.9697 | -118.8853
582.64 | 49.9698 | -118.8962
582.66 | 49.97 | -118.9053
582.68 | 49.9701 | -118.9126
582.7 | 49.9702 | -118.9182
582.72 | 49.9703 | -118.9219
582.74 | 49.9704 | -118.9239
582.76 | 49.9705 | -118.9241
582.78 | 49.9707 | -118.9225
582.8 | 49.9708 | -118.9191
582.82 | 49.9709 | -118.9139
582.84 | 49.971 | -118.907
582.86 | 49.9712 | -118.8983
582.88 | 49.9713 | -118.8878
582.9 | 49.9714 | -118.8756
582.92 | 49.9715 | -118.8617
582.94 | 49.9717 | -118.8461
582.96 | 49.9718 | -118.8289
582.98 | 49.9719 | -118.8101
583 | 49.972 | -118.7896
583.02 | 49.9722 | -118.7676
583.04 | 49.9723 | -118.7441
583.06 | 49.9724 | -118.7191
583.08 | 49.9725 | -118.6926
583.1 | 49.9727 | -118.6647
583.12 | 49.9728 | -118.6354
583.14 | 49.9729 | -118.6048
583.16 | 49.973 | -118.573
583.18 | 49.9732 | -118.5398
583.2 | 49.9733 | -118.5055
583.22 | 49.9734 | -118.47
583.24 | 49.9735 | -118.4335
583.26 | 49.9736 | -118.3959
583.28 | 49.9737 | -118.3572
583.3 | 49.9739 | -118.3176
583.32 | 49.974 | -118.2771
583.34 | 49.9741 | -118.2358
583.36 | 49.9742 | -118.1936
583.38 | 49.9743 | -118.1507
583.4 | 49.9744 | -118.1071
583.42 | 49.9745 | -118.0628
583.44 | 49.9746 | -118.0178
583.46 | 49.9747 | -117.9724
583.48 | 49.9748 | -117.9264
583.5 | 49.9749 | -117.8799
583.52 | 49.975 | -117.833
583.54 | 49.9751 | -117.7858
583.56 | 49.9752 | -117.7382
583.58 | 49.9753 | -117.6903
583.6 | 49.9754 | -117.6422
583.62 | 49.9755 | -117.5939
583.64 | 49.9756 | -117.5455
583.66 | 49.9757 | -117.4969
583.68 | 49.9757 | -117.4483
583.7 | 49.9758 | -117.3996
583.72 | 49.9759 | -117.351
583.74 | 49.976 | -117.3024
583.76 | 49.976 | -117.2539
583.78 | 49.9761 | -117.2055
583.8 | 49.9762 | -117.1573
583.82 | 49.9763 | -117.1093
583.84 | 49.9763 | -117.0615
583.86 | 49.9764 | -117.0139
583.88 | 49.9764 | -116.9666
583.9 | 49.9765 | -116.9197
583.92 | 49.9766 | -116.8731
583.94 | 49.9766 | -116.8269
583.96 | 49.9767 | -116.781
583.98 | 49.9767 | -116.7356
584 | 49.9768 | -116.6906
584.02 | 49.9768 | -116.6461
584.04 | 49.9769 | -116.6021
584.06 | 49.9769 | -116.5586
584.08 | 49.977 | -116.5155
584.1 | 49.977 | -116.4731
584.12 | 49.9771 | -116.4311
584.14 | 49.9771 | -116.3898
584.16 | 49.9771 | -116.349
584.18 | 49.9772 | -116.3088
584.2 | 49.9772 | -116.2692
584.22 | 49.9773 | -116.2302
584.24 | 49.9773 | -116.1918
584.26 | 49.9773 | -116.154
584.28 | 49.9773 | -116.1169
584.3 | 49.9774 | -116.0804
584.32 | 49.9774 | -116.0446
584.34 | 49.9774 | -116.0093
584.36 | 49.9775 | -115.9747
584.38 | 49.9775 | -115.9408
584.4 | 49.9775 | -115.9075
584.42 | 49.9775 | -115.8749
584.44 | 49.9776 | -115.8428
584.46 | 49.9776 | -115.8114
584.48 | 49.9776 | -115.7807
584.5 | 49.9776 | -115.7506
584.52 | 49.9776 | -115.7211
584.54 | 49.9777 | -115.6922
584.56 | 49.9777 | -115.6639
584.58 | 49.9777 | -115.6362
584.6 | 49.9777 | -115.6091
584.62 | 49.9777 | -115.5826
584.64 | 49.9777 | -115.5567
584.66 | 49.9778 | -115.5313
584.68 | 49.9778 | -115.5065
584.7 | 49.9778 | -115.4822
584.72 | 49.9778 | -115.4585
584.74 | 49.9778 | -115.4353
584.76 | 49.9778 | -115.4126
584.78 | 49.9778 | -115.3903
584.8 | 49.9779 | -115.3686
584.82 | 49.9779 | -115.3474
584.84 | 49.9779 | -115.3265
584.86 | 49.9779 | -115.3062
584.88 | 49.9779 | -115.2863
584.9 | 49.9779 | -115.2667
584.92 | 49.9779 | -115.2476
584.94 | 49.9779 | -115.2289
584.96 | 49.9779 | -115.2105
584.98 | 49.978 | -115.1925
585 | 49.9779 | -115.1748
585.02 | 49.9778 | -115.1577
585.04 | 49.9777 | -115.1416
585.06 | 49.9776 | -115.127
585.08 | 49.9775 | -115.1144
585.1 | 49.9774 | -115.1041
585.12 | 49.9773 | -115.0963
585.14 | 49.9772 | -115.0913
585.16 | 49.977 | -115.089
585.18 | 49.9769 | -115.0896
585.2 | 49.9768 | -115.0932
585.22 | 49.9767 | -115.0998
585.24 | 49.9766 | -115.1092
585.26 | 49.9765 | -115.1216
585.28 | 49.9764 | -115.1367
585.3 | 49.9763 | -115.1546
585.32 | 49.9762 | -115.1751
585.34 | 49.9761 | -115.1981
585.36 | 49.9761 | -115.2234
585.38 | 49.976 | -115.2511
585.4 | 49.9759 | -115.2808
585.42 | 49.9758 | -115.3125
585.44 | 49.9757 | -115.346
585.46 | 49.9757 | -115.3812
585.48 | 49.9756 | -115.4179
585.5 | 49.9755 | -115.4561
585.52 | 49.9755 | -115.4954
585.54 | 49.9754 | -115.5358
585.56 | 49.9754 | -115.5771
585.58 | 49.9753 | -115.6192
585.6 | 49.9753 | -115.662
585.62 | 49.9752 | -115.7053
585.64 | 49.9752 | -115.7489
585.66 | 49.9752 | -115.7927
585.68 | 49.9752 | -115.8367
585.7 | 49.9751 | -115.8806
585.72 | 49.9751 | -115.9243
585.74 | 49.9751 | -115.9678
585.76 | 49.9751 | -116.0109
585.78 | 49.9751 | -116.0535
585.8 | 49.9751 | -116.0955
585.82 | 49.9751 | -116.1368
585.84 | 49.9751 | -116.1773
585.86 | 49.9751 | -116.2168
585.88 | 49.9751 | -116.2554
585.9 | 49.9751 | -116.293
585.92 | 49.9752 | -116.3293
585.94 | 49.9752 | -116.3645
585.96 | 49.9752 | -116.3984
585.98 | 49.9753 | -116.4309
586 | 49.9753 | -116.462
586.02 | 49.9753 | -116.4916
586.04 | 49.9754 | -116.5197
586.06 | 49.9754 | -116.5462
586.08 | 49.9755 | -116.5712
586.1 | 49.9755 | -116.5944
586.12 | 49.9756 | -116.616
586.14 | 49.9757 | -116.6359
586.16 | 49.9757 | -116.654
586.18 | 49.9758 | -116.6703
586.2 | 49.9758 | -116.6849
586.22 | 49.9759 | -116.6976
586.24 | 49.976 | -116.7086
586.26 | 49.9761 | -116.7177
586.28 | 49.9761 | -116.725
586.3 | 49.9762 | -116.7305
586.32 | 49.9763 | -116.7342
586.34 | 49.9764 | -116.736
586.36 | 49.9765 | -116.736
586.38 | 49.9765 | -116.7342
586.4 | 49.9766 | -116.7306
586.42 | 49.9767 | -116.7253
586.44 | 49.9768 | -116.7182
586.46 | 49.9769 | -116.7094
586.48 | 49.977 | -116.6988
586.5 | 49.9771 | -116.6866
586.52 | 49.9772 | -116.6728
586.54 | 49.9773 | -116.6573
586.56 | 49.9773 | -116.6402
586.58 | 49.9774 | -116.6215
586.6 | 49.9775 | -116.6013
586.62 | 49.9776 | -116.5796
586.64 | 49.9777 | -116.5565
586.66 | 49.9778 | -116.532
586.68 | 49.9779 | -116.5061
586.7 | 49.978 | -116.4788
586.72 | 49.9781 | -116.4503
586.74 | 49.9782 | -116.4205
586.76 | 49.9783 | -116.3895
586.78 | 49.9784 | -116.3573
586.8 | 49.9784 | -116.3241
586.82 | 49.9785 | -116.2897
586.84 | 49.9786 | -116.2544
586.86 | 49.9787 | -116.218
586.88 | 49.9788 | -116.1808
586.9 | 49.9789 | -116.1426
586.92 | 49.979 | -116.1036
586.94 | 49.9791 | -116.0638
586.96 | 49.9791 | -116.0233
586.98 | 49.9792 | -115.9821
587 | 49.9793 | -115.9402
587.02 | 49.9794 | -115.8977
587.04 | 49.9795 | -115.8547
587.06 | 49.9795 | -115.8111
587.08 | 49.9796 | -115.7671
587.1 | 49.9797 | -115.7226
587.12 | 49.9797 | -115.6778
587.14 | 49.9798 | -115.6326
587.16 | 49.9799 | -115.5871
587.18 | 49.98 | -115.5414
587.2 | 49.98 | -115.4954
587.22 | 49.9801 | -115.4493
587.24 | 49.9801 | -115.403
587.26 | 49.9802 | -115.3566
587.28 | 49.9803 | -115.3102
587.3 | 49.9803 | -115.2637
587.32 | 49.9804 | -115.2173
587.34 | 49.9804 | -115.1708
587.36 | 49.9805 | -115.1245
587.38 | 49.9805 | -115.0782
587.4 | 49.9806 | -115.0321
587.42 | 49.9806 | -114.9861
587.44 | 49.9807 | -114.9404
587.46 | 49.9807 | -114.8948
587.48 | 49.9808 | -114.8495
587.5 | 49.9808 | -114.8045
587.52 | 49.9809 | -114.7598
587.54 | 49.9809 | -114.7154
587.56 | 49.981 | -114.6713
587.58 | 49.981 | -114.6276
587.6 | 49.981 | -114.5842
587.62 | 49.9811 | -114.5413
587.64 | 49.9811 | -114.4987
587.66 | 49.9811 | -114.4566
587.68 | 49.9812 | -114.415
587.7 | 49.9812 | -114.3738
587.72 | 49.9812 | -114.333
587.74 | 49.9812 | -114.2928
587.76 | 49.9813 | -114.253
587.78 | 49.9813 | -114.2138
587.8 | 49.9813 | -114.175
587.82 | 49.9813 | -114.1368
587.84 | 49.9814 | -114.099
587.86 | 49.9814 | -114.0618
587.88 | 49.9814 | -114.0252
587.9 | 49.9814 | -113.989
587.92 | 49.9814 | -113.9535
587.94 | 49.9815 | -113.9184
587.96 | 49.9815 | -113.8839
587.98 | 49.9815 | -113.8499
588 | 49.9815 | -113.8164
588.02 | 49.9814 | -113.7837
588.04 | 49.9813 | -113.7523
588.06 | 49.9811 | -113.7227
588.08 | 49.981 | -113.6955
588.1 | 49.9808 | -113.6711
588.12 | 49.9807 | -113.6498
588.14 | 49.9805 | -113.632
588.16 | 49.9804 | -113.618
588.18 | 49.9802 | -113.608
588.2 | 49.98 | -113.6021
588.22 | 49.9798 | -113.6007
588.24 | 49.9796 | -113.6037
588.26 | 49.9795 | -113.6114
588.28 | 49.9793 | -113.6238
588.3 | 49.9791 | -113.6409
588.32 | 49.9788 | -113.6629
588.34 | 49.9786 | -113.6898
588.36 | 49.9784 | -113.7215
588.38 | 49.9782 | -113.7581
588.4 | 49.978 | -113.7996
588.42 | 49.9778 | -113.846
588.44 | 49.9775 | -113.8971
588.46 | 49.9773 | -113.953
588.48 | 49.9771 | -114.0136
588.5 | 49.9768 | -114.0789
588.52 | 49.9766 | -114.1488
588.54 | 49.9764 | -114.2231
588.56 | 49.9761 | -114.3018
588.58 | 49.9759 | -114.3849
588.6 | 49.9757 | -114.4722
588.62 | 49.9754 | -114.5635
588.64 | 49.9752 | -114.6589
588.66 | 49.975 | -114.7582
588.68 | 49.9748 | -114.8613
588.7 | 49.9745 | -114.968
588.72 | 49.9743 | -115.0782
588.74 | 49.9741 | -115.1919
588.76 | 49.9738 | -115.3088
588.78 | 49.9736 | -115.4289
588.8 | 49.9734 | -115.552
588.82 | 49.9732 | -115.678
588.84 | 49.973 | -115.8067
588.86 | 49.9728 | -115.9381
588.88 | 49.9726 | -116.0719
588.9 | 49.9723 | -116.2081
588.92 | 49.9721 | -116.3464
588.94 | 49.9719 | -116.4869
588.96 | 49.9718 | -116.6293
588.98 | 49.9716 | -116.7734
589 | 49.9714 | -116.9193
589.02 | 49.9712 | -117.0667
589.04 | 49.971 | -117.2155
589.06 | 49.9708 | -117.3655
589.08 | 49.9707 | -117.5168
589.1 | 49.9705 | -117.669
589.12 | 49.9703 | -117.8221
589.14 | 49.9702 | -117.976
589.16 | 49.97 | -118.1306
589.18 | 49.9699 | -118.2856
589.2 | 49.9697 | -118.4412
589.22 | 49.9696 | -118.597
589.24 | 49.9695 | -118.753
589.26 | 49.9693 | -118.9091
589.28 | 49.9692 | -119.0652
589.3 | 49.9691 | -119.2211
589.32 | 49.969 | -119.3769
589.34 | 49.9689 | -119.5323
589.36 | 49.9688 | -119.6874
589.38 | 49.9687 | -119.8419
589.4 | 49.9686 | -119.9959
589.42 | 49.9685 | -120.1492
589.44 | 49.9684 | -120.3018
589.46 | 49.9683 | -120.4536
589.48 | 49.9682 | -120.6045
589.5 | 49.9681 | -120.7544
589.52 | 49.9681 | -120.9033
589.54 | 49.968 | -121.0512
589.56 | 49.9679 | -121.1979
589.58 | 49.9679 | -121.3434
589.6 | 49.9678 | -121.4876
589.62 | 49.9678 | -121.6306
589.64 | 49.9677 | -121.7722
589.66 | 49.9677 | -121.9125
589.68 | 49.9677 | -122.0513
589.7 | 49.9676 | -122.1887
589.72 | 49.9676 | -122.3246
589.74 | 49.9676 | -122.459
589.76 | 49.9675 | -122.5918
589.78 | 49.9675 | -122.7231
589.8 | 49.9675 | -122.8528
589.82 | 49.9675 | -122.9809
589.84 | 49.9675 | -123.1074
589.86 | 49.9674 | -123.2323
589.88 | 49.9674 | -123.3556
589.9 | 49.9674 | -123.4772
589.92 | 49.9674 | -123.5971
589.94 | 49.9674 | -123.7155
589.96 | 49.9674 | -123.8322
589.98 | 49.9674 | -123.9472
590 | 49.9674 | -124.0607
590.02 | 49.9675 | -124.1725
590.04 | 49.9675 | -124.2827
590.06 | 49.9675 | -124.3913
590.08 | 49.9675 | -124.4984
590.1 | 49.9675 | -124.6038
590.12 | 49.9675 | -124.7078
590.14 | 49.9675 | -124.8102
590.16 | 49.9676 | -124.9111
590.18 | 49.9676 | -125.0106
590.2 | 49.9676 | -125.1086
590.22 | 49.9676 | -125.2052
590.24 | 49.9676 | -125.3003
590.26 | 49.9677 | -125.3941
590.28 | 49.9677 | -125.4866
590.3 | 49.9677 | -125.5778
590.32 | 49.9677 | -125.6677
590.34 | 49.9678 | -125.7564
590.36 | 49.9678 | -125.8438
590.38 | 49.9678 | -125.9301
590.4 | 49.9678 | -126.0153
590.42 | 49.9679 | -126.0993
590.44 | 49.9679 | -126.1823
590.46 | 49.9679 | -126.2643
590.48 | 49.968 | -126.3453
590.5 | 49.968 | -126.4253
590.52 | 49.968 | -126.5045
590.54 | 49.968 | -126.5827
590.56 | 49.9681 | -126.6601
590.58 | 49.9681 | -126.7367
590.6 | 49.9681 | -126.8126
590.62 | 49.9681 | -126.8877
590.64 | 49.9682 | -126.9622
590.66 | 49.9682 | -127.036
590.68 | 49.9682 | -127.1092
590.7 | 49.9682 | -127.1818
590.72 | 49.9683 | -127.254
590.74 | 49.9683 | -127.3256
590.76 | 49.9683 | -127.3967
590.78 | 49.9683 | -127.4674
590.8 | 49.9683 | -127.5378
590.82 | 49.9684 | -127.6077
590.84 | 49.9684 | -127.6774
590.86 | 49.9684 | -127.7468
590.88 | 49.9684 | -127.8159
590.9 | 49.9684 | -127.8848
590.92 | 49.9684 | -127.9535
590.94 | 49.9685 | -128.0221
590.96 | 49.9685 | -128.0905
590.98 | 49.9685 | -128.1588
591 | 49.9685 | -128.2271
591.02 | 49.9685 | -128.2964
591.04 | 49.9685 | -128.3677
591.06 | 49.9685 | -128.441
591.08 | 49.9686 | -128.516
591.1 | 49.9686 | -128.5926
591.12 | 49.9686 | -128.6706
591.14 | 49.9687 | -128.7499
591.16 | 49.9687 | -128.8301
591.18 | 49.9688 | -128.9112
591.2 | 49.9688 | -128.9929
591.22 | 49.9689 | -129.075
591.24 | 49.969 | -129.1573
591.26 | 49.9691 | -129.2396
591.28 | 49.9692 | -129.3217
591.3 | 49.9693 | -129.4035
591.32 | 49.9694 | -129.4846
591.34 | 49.9695 | -129.565
591.36 | 49.9696 | -129.6445
591.38 | 49.9697 | -129.7229
591.4 | 49.9698 | -129.7999
591.42 | 49.97 | -129.8755
591.44 | 49.9701 | -129.9496
591.46 | 49.9703 | -130.0219
591.48 | 49.9704 | -130.0923
591.5 | 49.9706 | -130.1607
591.52 | 49.9707 | -130.227
591.54 | 49.9709 | -130.2911
591.56 | 49.9711 | -130.3528
591.58 | 49.9713 | -130.4121
591.6 | 49.9714 | -130.4689
591.62 | 49.9716 | -130.523
591.64 | 49.9718 | -130.5745
591.66 | 49.972 | -130.6232
591.68 | 49.9722 | -130.669
591.7 | 49.9724 | -130.712
591.72 | 49.9726 | -130.7521
591.74 | 49.9729 | -130.7893
591.76 | 49.9731 | -130.8234
591.78 | 49.9733 | -130.8546
591.8 | 49.9735 | -130.8827
591.82 | 49.9737 | -130.9077
591.84 | 49.974 | -130.9297
591.86 | 49.9742 | -130.9487
591.88 | 49.9744 | -130.9646
591.9 | 49.9747 | -130.9775
591.92 | 49.9749 | -130.9873
591.94 | 49.9752 | -130.9942
591.96 | 49.9754 | -130.9981
591.98 | 49.9756 | -130.999
592 | 49.9759 | -130.997
592.02 | 49.9761 | -130.9922
592.04 | 49.9764 | -130.9845
592.06 | 49.9766 | -130.974
592.08 | 49.9769 | -130.9609
592.1 | 49.9771 | -130.945
592.12 | 49.9774 | -130.9265
592.14 | 49.9776 | -130.9054
592.16 | 49.9779 | -130.8819
592.18 | 49.9781 | -130.8559
592.2 | 49.9783 | -130.8276
592.22 | 49.9786 | -130.7969
592.24 | 49.9788 | -130.7641
592.26 | 49.9791 | -130.7291
592.28 | 49.9793 | -130.692
592.3 | 49.9796 | -130.6529
592.32 | 49.9798 | -130.6119
592.34 | 49.98 | -130.569
592.36 | 49.9803 | -130.5244
592.38 | 49.9805 | -130.4782
592.4 | 49.9807 | -130.4303
592.42 | 49.981 | -130.3809
592.44 | 49.9812 | -130.33
592.46 | 49.9814 | -130.2779
592.48 | 49.9816 | -130.2244
592.5 | 49.9819 | -130.1698
592.52 | 49.9821 | -130.114
592.54 | 49.9823 | -130.0573
592.56 | 49.9825 | -129.9996
592.58 | 49.9827 | -129.941
592.6 | 49.9829 | -129.8816
592.62 | 49.9831 | -129.8216
592.64 | 49.9833 | -129.7609
592.66 | 49.9835 | -129.6996
592.68 | 49.9837 | -129.6379
592.7 | 49.9839 | -129.5758
592.72 | 49.9841 | -129.5134
592.74 | 49.9843 | -129.4506
592.76 | 49.9845 | -129.3878
592.78 | 49.9847 | -129.3247
592.8 | 49.9849 | -129.2617
592.82 | 49.985 | -129.1986
592.84 | 49.9852 | -129.1356
592.86 | 49.9854 | -129.0728
592.88 | 49.9855 | -129.0101
592.9 | 49.9857 | -128.9477
592.92 | 49.9859 | -128.8856
592.94 | 49.986 | -128.8239
592.96 | 49.9862 | -128.7626
592.98 | 49.9863 | -128.7017
593 | 49.9865 | -128.6414
593.02 | 49.9866 | -128.5816
593.04 | 49.9868 | -128.5224
593.06 | 49.9869 | -128.4639
593.08 | 49.987 | -128.406
593.1 | 49.9872 | -128.3488
593.12 | 49.9873 | -128.2924
593.14 | 49.9874 | -128.2368
593.16 | 49.9876 | -128.182
593.18 | 49.9877 | -128.128
593.2 | 49.9878 | -128.0749
593.22 | 49.9879 | -128.0227
593.24 | 49.988 | -127.9714
593.26 | 49.9882 | -127.9211
593.28 | 49.9883 | -127.8717
593.3 | 49.9884 | -127.8233
593.32 | 49.9885 | -127.7759
593.34 | 49.9886 | -127.7295
593.36 | 49.9887 | -127.6841
593.38 | 49.9888 | -127.6397
593.4 | 49.9889 | -127.5963
593.42 | 49.989 | -127.554
593.44 | 49.9891 | -127.5128
593.46 | 49.9892 | -127.4725
593.48 | 49.9893 | -127.4334
593.5 | 49.9894 | -127.3952
593.52 | 49.9895 | -127.3581
593.54 | 49.9895 | -127.3221
593.56 | 49.9896 | -127.2871
593.58 | 49.9897 | -127.2531
593.6 | 49.9898 | -127.2201
593.62 | 49.9899 | -127.1882
593.64 | 49.99 | -127.1572
593.66 | 49.99 | -127.1273
593.68 | 49.9901 | -127.0983
593.7 | 49.9902 | -127.0703
593.72 | 49.9903 | -127.0433
593.74 | 49.9904 | -127.0172
593.76 | 49.9904 | -126.992
593.78 | 49.9905 | -126.9677
593.8 | 49.9906 | -126.9443
593.82 | 49.9907 | -126.9218
593.84 | 49.9907 | -126.9001
593.86 | 49.9908 | -126.8793
593.88 | 49.9909 | -126.8592
593.9 | 49.991 | -126.84
593.92 | 49.991 | -126.8215
593.94 | 49.9911 | -126.8038
593.96 | 49.9912 | -126.7868
593.98 | 49.9913 | -126.7705
594 | 49.9913 | -126.7549
594.02 | 49.9914 | -126.7388
594.04 | 49.9915 | -126.7213
594.06 | 49.9915 | -126.7025
594.08 | 49.9916 | -126.6826
594.1 | 49.9916 | -126.6616
594.12 | 49.9917 | -126.6398
594.14 | 49.9917 | -126.6172
594.16 | 49.9918 | -126.5942
594.18 | 49.9918 | -126.5708
594.2 | 49.9918 | -126.5472
594.22 | 49.9918 | -126.5236
594.24 | 49.9919 | -126.5002
594.26 | 49.9919 | -126.4771
594.28 | 49.9919 | -126.4545
594.3 | 49.9918 | -126.4325
594.32 | 49.9918 | -126.4113
594.34 | 49.9918 | -126.3911
594.36 | 49.9918 | -126.372
594.38 | 49.9918 | -126.3541
594.4 | 49.9917 | -126.3376
594.42 | 49.9917 | -126.3226
594.44 | 49.9916 | -126.3092
594.46 | 49.9916 | -126.2975
594.48 | 49.9915 | -126.2877
594.5 | 49.9915 | -126.2798
594.52 | 49.9914 | -126.274
594.54 | 49.9913 | -126.2703
594.56 | 49.9913 | -126.2687
594.58 | 49.9912 | -126.2695
594.6 | 49.9911 | -126.2726
594.62 | 49.991 | -126.2781
594.64 | 49.9909 | -126.286
594.66 | 49.9908 | -126.2965
594.68 | 49.9907 | -126.3095
594.7 | 49.9906 | -126.3251
594.72 | 49.9905 | -126.3434
594.74 | 49.9904 | -126.3642
594.76 | 49.9903 | -126.3878
594.78 | 49.9902 | -126.414
594.8 | 49.9901 | -126.4429
594.82 | 49.9899 | -126.4744
594.84 | 49.9898 | -126.5087
594.86 | 49.9897 | -126.5456
594.88 | 49.9896 | -126.5852
594.9 | 49.9895 | -126.6275
594.92 | 49.9893 | -126.6724
594.94 | 49.9892 | -126.7199
594.96 | 49.9891 | -126.7699
594.98 | 49.9889 | -126.8225
595 | 49.9888 | -126.8776
595.02 | 49.9887 | -126.9352
595.04 | 49.9885 | -126.9952
595.06 | 49.9884 | -127.0576
595.08 | 49.9883 | -127.1223
595.1 | 49.9881 | -127.1894
595.12 | 49.988 | -127.2586
595.14 | 49.9878 | -127.33
595.16 | 49.9877 | -127.4035
595.18 | 49.9876 | -127.4791
595.2 | 49.9874 | -127.5567
595.22 | 49.9873 | -127.6362
595.24 | 49.9872 | -127.7176
595.26 | 49.987 | -127.8007
595.28 | 49.9869 | -127.8856
595.3 | 49.9868 | -127.9722
595.32 | 49.9867 | -128.0604
595.34 | 49.9865 | -128.1501
595.36 | 49.9864 | -128.2412
595.38 | 49.9863 | -128.3337
595.4 | 49.9862 | -128.4276
595.42 | 49.986 | -128.5226
595.44 | 49.9859 | -128.6189
595.46 | 49.9858 | -128.7162
595.48 | 49.9857 | -128.8146
595.5 | 49.9856 | -128.9139
595.52 | 49.9855 | -129.0141
595.54 | 49.9854 | -129.1151
595.56 | 49.9852 | -129.2169
595.58 | 49.9851 | -129.3193
595.6 | 49.985 | -129.4224
595.62 | 49.9849 | -129.5259
595.64 | 49.9848 | -129.63
595.66 | 49.9847 | -129.7345
595.68 | 49.9847 | -129.8393
595.7 | 49.9846 | -129.9444
595.72 | 49.9845 | -130.0497
595.74 | 49.9844 | -130.1552
595.76 | 49.9843 | -130.2607
595.78 | 49.9842 | -130.3664
595.8 | 49.9842 | -130.472
595.82 | 49.9841 | -130.5775
595.84 | 49.984 | -130.683
595.86 | 49.9839 | -130.7882
595.88 | 49.9839 | -130.8933
595.9 | 49.9838 | -130.9981
595.92 | 49.9838 | -131.1025
595.94 | 49.9837 | -131.2067
595.96 | 49.9836 | -131.3104
595.98 | 49.9836 | -131.4137
596 | 49.9835 | -131.5165
596.02 | 49.9835 | -131.6188
596.04 | 49.9834 | -131.7205
596.06 | 49.9834 | -131.8216
596.08 | 49.9833 | -131.9222
596.1 | 49.9833 | -132.0221
596.12 | 49.9833 | -132.1213
596.14 | 49.9832 | -132.2198
596.16 | 49.9832 | -132.3176
596.18 | 49.9832 | -132.4147
596.2 | 49.9831 | -132.511
596.22 | 49.9831 | -132.6065
596.24 | 49.9831 | -132.7012
596.26 | 49.9831 | -132.7951
596.28 | 49.983 | -132.8881
596.3 | 49.983 | -132.9803
596.32 | 49.983 | -133.0717
596.34 | 49.983 | -133.1622
596.36 | 49.983 | -133.2518
596.38 | 49.983 | -133.3405
596.4 | 49.9829 | -133.4283
596.42 | 49.9829 | -133.5153
596.44 | 49.9829 | -133.6013
596.46 | 49.9829 | -133.6865
596.48 | 49.9829 | -133.7708
596.5 | 49.9829 | -133.8542
596.52 | 49.9829 | -133.9367
596.54 | 49.9829 | -134.0183
596.56 | 49.9829 | -134.099
596.58 | 49.9829 | -134.1789
596.6 | 49.9829 | -134.2579
596.62 | 49.9829 | -134.3361
596.64 | 49.9829 | -134.4134
596.66 | 49.9829 | -134.4899
596.68 | 49.9829 | -134.5655
596.7 | 49.9829 | -134.6404
596.72 | 49.9829 | -134.7145
596.74 | 49.9829 | -134.7877
596.76 | 49.9829 | -134.8602
596.78 | 49.9829 | -134.932
596.8 | 49.9829 | -135.003
596.82 | 49.9829 | -135.0733
596.84 | 49.9829 | -135.1429
596.86 | 49.9829 | -135.2118
596.88 | 49.983 | -135.2801
596.9 | 49.983 | -135.3477
596.92 | 49.983 | -135.4147
596.94 | 49.983 | -135.481
596.96 | 49.983 | -135.5468
596.98 | 49.983 | -135.612
597 | 49.983 | -135.6767
597.02 | 49.983 | -135.7408
597.04 | 49.983 | -135.8044
597.06 | 49.983 | -135.8676
597.08 | 49.983 | -135.9304
597.1 | 49.983 | -135.9929
597.12 | 49.983 | -136.0551
597.14 | 49.983 | -136.1173
597.16 | 49.9829 | -136.1795
597.18 | 49.9829 | -136.2417
597.2 | 49.9829 | -136.3041
597.22 | 49.9828 | -136.3669
597.24 | 49.9828 | -136.43
597.26 | 49.9828 | -136.4937
597.28 | 49.9827 | -136.5581
597.3 | 49.9827 | -136.6232
597.32 | 49.9826 | -136.6891
597.34 | 49.9825 | -136.756
597.36 | 49.9825 | -136.8239
597.38 | 49.9824 | -136.893
597.4 | 49.9823 | -136.9633
597.42 | 49.9823 | -137.0349
597.44 | 49.9822 | -137.108
597.46 | 49.9821 | -137.1825
597.48 | 49.982 | -137.2585
597.5 | 49.9819 | -137.3361
597.52 | 49.9818 | -137.4154
597.54 | 49.9817 | -137.4965
597.56 | 49.9816 | -137.5793
597.58 | 49.9815 | -137.6639
597.6 | 49.9814 | -137.7504
597.62 | 49.9813 | -137.8388
597.64 | 49.9812 | -137.9291
597.66 | 49.9811 | -138.0214
597.68 | 49.981 | -138.1157
597.7 | 49.9809 | -138.212
597.72 | 49.9808 | -138.3103
597.74 | 49.9806 | -138.4106
597.76 | 49.9805 | -138.5129
597.78 | 49.9804 | -138.6173
597.8 | 49.9803 | -138.7238
597.82 | 49.9801 | -138.8322
597.84 | 49.98 | -138.9427
597.86 | 49.9799 | -139.0552
597.88 | 49.9798 | -139.1696
597.9 | 49.9796 | -139.2861
597.92 | 49.9795 | -139.4044
597.94 | 49.9794 | -139.5248
597.96 | 49.9792 | -139.647
597.98 | 49.9791 | -139.771
598 | 49.979 | -139.8969
598.02 | 49.9788 | -140.0246
598.04 | 49.9787 | -140.1541
598.06 | 49.9786 | -140.2853
598.08 | 49.9784 | -140.4181
598.1 | 49.9783 | -140.5526
598.12 | 49.9782 | -140.6887
598.14 | 49.9781 | -140.8263
598.16 | 49.9779 | -140.9654
598.18 | 49.9778 | -141.106
598.2 | 49.9777 | -141.2479
598.22 | 49.9775 | -141.3912
598.24 | 49.9774 | -141.5358
598.26 | 49.9773 | -141.6817
598.28 | 49.9772 | -141.8287
598.3 | 49.9771 | -141.9768
598.32 | 49.9769 | -142.1261
598.34 | 49.9768 | -142.2763
598.36 | 49.9767 | -142.4275
598.38 | 49.9766 | -142.5797
598.4 | 49.9765 | -142.7326
598.42 | 49.9764 | -142.8864
598.44 | 49.9762 | -143.041
598.46 | 49.9761 | -143.1962
598.48 | 49.976 | -143.352
598.5 | 49.9759 | -143.5085
598.52 | 49.9758 | -143.6655
598.54 | 49.9757 | -143.8229
598.56 | 49.9756 | -143.9808
598.58 | 49.9755 | -144.139
598.6 | 49.9754 | -144.2976
598.62 | 49.9753 | -144.4564
598.64 | 49.9753 | -144.6155
598.66 | 49.9752 | -144.7747
598.68 | 49.9751 | -144.9341
598.7 | 49.975 | -145.0935
598.72 | 49.9749 | -145.253
598.74 | 49.9748 | -145.4125
598.76 | 49.9748 | -145.5719
598.78 | 49.9747 | -145.7312
598.8 | 49.9746 | -145.8904
598.82 | 49.9745 | -146.0495
598.84 | 49.9745 | -146.2083
598.86 | 49.9744 | -146.3669
598.88 | 49.9743 | -146.5252
598.9 | 49.9743 | -146.6831
598.92 | 49.9742 | -146.8408
598.94 | 49.9741 | -146.998
598.96 | 49.9741 | -147.1549
598.98 | 49.974 | -147.3113
599 | 49.974 | -147.4673
599.02 | 49.9739 | -147.6228
599.04 | 49.9739 | -147.7778
599.06 | 49.9738 | -147.9322
599.08 | 49.9738 | -148.0861
599.1 | 49.9737 | -148.2395
599.12 | 49.9737 | -148.3922
599.14 | 49.9736 | -148.5443
599.16 | 49.9736 | -148.6958
599.18 | 49.9736 | -148.8467
599.2 | 49.9735 | -148.9969
599.22 | 49.9735 | -149.1465
599.24 | 49.9735 | -149.2954
599.26 | 49.9734 | -149.4436
599.28 | 49.9734 | -149.5912
599.3 | 49.9734 | -149.738
599.32 | 49.9733 | -149.8842
599.34 | 49.9733 | -150.0296
599.36 | 49.9733 | -150.1743
599.38 | 49.9733 | -150.3184
599.4 | 49.9732 | -150.4617
599.42 | 49.9732 | -150.6043
599.44 | 49.9732 | -150.7462
599.46 | 49.9732 | -150.8874
599.48 | 49.9732 | -151.0279
599.5 | 49.9731 | -151.1678
599.52 | 49.9731 | -151.3069
599.54 | 49.9731 | -151.4453
599.56 | 49.9731 | -151.5831
599.58 | 49.9731 | -151.7202
599.6 | 49.9731 | -151.8566
599.62 | 49.9731 | -151.9923
599.64 | 49.973 | -152.1275
599.66 | 49.973 | -152.262
599.68 | 49.973 | -152.3958
599.7 | 49.973 | -152.5291
599.72 | 49.973 | -152.6617
599.74 | 49.973 | -152.7938
599.76 | 49.973 | -152.9253
599.78 | 49.973 | -153.0562
599.8 | 49.973 | -153.1866
599.82 | 49.9729 | -153.3165
599.84 | 49.9729 | -153.4458
599.86 | 49.9729 | -153.5746
599.88 | 49.9729 | -153.703
599.9 | 49.9729 | -153.8308
599.92 | 49.9729 | -153.9582
599.94 | 49.9729 | -154.0852
599.96 | 49.9729 | -154.2118
599.98 | 49.9729 | -154.3379
600 | 49.9729 | -154.4636
600.02 | 49.9729 | -154.589
600.04 | 49.9729 | -154.714
600.06 | 49.9729 | -154.8386
600.08 | 49.9729 | -154.9627
600.1 | 49.9729 | -155.0864
600.12 | 49.9729 | -155.2095
600.14 | 49.9729 | -155.332
600.16 | 49.9729 | -155.4538
600.18 | 49.973 | -155.5747
600.2 | 49.973 | -155.6948
600.22 | 49.9731 | -155.814
600.24 | 49.9731 | -155.932
600.26 | 49.9732 | -156.0489
600.28 | 49.9732 | -156.1646
600.3 | 49.9733 | -156.2789
600.32 | 49.9733 | -156.3918
600.34 | 49.9734 | -156.5032
600.36 | 49.9735 | -156.613
600.38 | 49.9735 | -156.7211
600.4 | 49.9736 | -156.8275
600.42 | 49.9737 | -156.9321
600.44 | 49.9738 | -157.0348
600.46 | 49.9739 | -157.1356
600.48 | 49.9739 | -157.2344
600.5 | 49.974 | -157.3312
600.52 | 49.9741 | -157.426
600.54 | 49.9742 | -157.5186
600.56 | 49.9743 | -157.6091
600.58 | 49.9744 | -157.6975
600.6 | 49.9745 | -157.7836
600.62 | 49.9747 | -157.8676
600.64 | 49.9748 | -157.9493
600.66 | 49.9749 | -158.0288
600.68 | 49.975 | -158.106
600.7 | 49.9751 | -158.1811
600.72 | 49.9752 | -158.2539
600.74 | 49.9753 | -158.3244
600.76 | 49.9755 | -158.3928
600.78 | 49.9756 | -158.4589
600.8 | 49.9757 | -158.5229
600.82 | 49.9758 | -158.5848
600.84 | 49.9759 | -158.6445
600.86 | 49.9761 | -158.702
600.88 | 49.9762 | -158.7576
600.9 | 49.9763 | -158.8111
600.92 | 49.9764 | -158.8625
600.94 | 49.9766 | -158.9121
600.96 | 49.9767 | -158.9597
600.98 | 49.9768 | -159.0054
601 | 49.9769 | -159.0494
601.02 | 49.9771 | -159.0915
601.04 | 49.9772 | -159.1319
601.06 | 49.9773 | -159.1707
601.08 | 49.9774 | -159.2078
601.1 | 49.9775 | -159.2434
601.12 | 49.9777 | -159.2774
601.14 | 49.9778 | -159.3101
601.16 | 49.9779 | -159.3413
601.18 | 49.978 | -159.3712
601.2 | 49.9781 | -159.3998
601.22 | 49.9782 | -159.4272
601.24 | 49.9783 | -159.4534
601.26 | 49.9784 | -159.4786
601.28 | 49.9785 | -159.5027
601.3 | 49.9786 | -159.5259
601.32 | 49.9787 | -159.5481
601.34 | 49.9788 | -159.5695
601.36 | 49.9789 | -159.5901
601.38 | 49.979 | -159.61
601.4 | 49.9791 | -159.6293
601.42 | 49.9792 | -159.6479
601.44 | 49.9793 | -159.666
601.46 | 49.9794 | -159.6836
601.48 | 49.9795 | -159.7008
601.5 | 49.9796 | -159.7176
601.52 | 49.9797 | -159.734
601.54 | 49.9797 | -159.7503
601.56 | 49.9798 | -159.7663
601.58 | 49.9799 | -159.7822
601.6 | 49.98 | -159.7979
601.62 | 49.98 | -159.8136
601.64 | 49.9801 | -159.8293
601.66 | 49.9802 | -159.8451
601.68 | 49.9802 | -159.8609
601.7 | 49.9803 | -159.8769
601.72 | 49.9803 | -159.8931
601.74 | 49.9804 | -159.9095
601.76 | 49.9804 | -159.9261
601.78 | 49.9805 | -159.9431
601.8 | 49.9805 | -159.9604
601.82 | 49.9806 | -159.9781
601.84 | 49.9806 | -159.9962
601.86 | 49.9807 | -160.0147
601.88 | 49.9807 | -160.0338
601.9 | 49.9807 | -160.0533
601.92 | 49.9808 | -160.0734
601.94 | 49.9808 | -160.094
601.96 | 49.9808 | -160.1152
601.98 | 49.9809 | -160.1371
602 | 49.9809 | -160.1596
602.02 | 49.9809 | -160.1827
602.04 | 49.9809 | -160.2065
602.06 | 49.981 | -160.2311
602.08 | 49.981 | -160.2563
602.1 | 49.981 | -160.2822
602.12 | 49.981 | -160.3089
602.14 | 49.981 | -160.3364
602.16 | 49.981 | -160.3646
602.18 | 49.9811 | -160.3936
602.2 | 49.9811 | -160.4233
602.22 | 49.9811 | -160.4539
602.24 | 49.9811 | -160.4852
602.26 | 49.9811 | -160.5173
602.28 | 49.9811 | -160.5503
602.3 | 49.9811 | -160.584
602.32 | 49.9811 | -160.6185
602.34 | 49.9811 | -160.6538
602.36 | 49.9811 | -160.6899
602.38 | 49.9811 | -160.7268
602.4 | 49.9811 | -160.7645
602.42 | 49.9811 | -160.803
602.44 | 49.9811 | -160.8423
602.46 | 49.9811 | -160.8823
602.48 | 49.9811 | -160.9231
602.5 | 49.9811 | -160.9646
602.52 | 49.9811 | -161.0069
602.54 | 49.981 | -161.0499
602.56 | 49.981 | -161.0936
602.58 | 49.981 | -161.138
602.6 | 49.981 | -161.1832
602.62 | 49.981 | -161.229
602.64 | 49.981 | -161.2755
602.66 | 49.981 | -161.3226
602.68 | 49.981 | -161.3704
602.7 | 49.981 | -161.4188
602.72 | 49.9809 | -161.4678
602.74 | 49.9809 | -161.5174
602.76 | 49.9809 | -161.5676
602.78 | 49.9809 | -161.6183
602.8 | 49.9809 | -161.6696
602.82 | 49.9809 | -161.7214
602.84 | 49.9809 | -161.7737
602.86 | 49.9808 | -161.8265
602.88 | 49.9808 | -161.8797
602.9 | 49.9808 | -161.9335
602.92 | 49.9808 | -161.9876
602.94 | 49.9808 | -162.0422
602.96 | 49.9808 | -162.0971
602.98 | 49.9808 | -162.1525
603 | 49.9807 | -162.2082
603.02 | 49.9807 | -162.2642
603.04 | 49.9807 | -162.3206
603.06 | 49.9807 | -162.3773
603.08 | 49.9807 | -162.4343
603.1 | 49.9807 | -162.4915
603.12 | 49.9807 | -162.5489
603.14 | 49.9807 | -162.6065
603.16 | 49.9807 | -162.6643
603.18 | 49.9807 | -162.7222
603.2 | 49.9807 | -162.7802
603.22 | 49.9807 | -162.8384
603.24 | 49.9806 | -162.8965
603.26 | 49.9806 | -162.9547
603.28 | 49.9806 | -163.0128
603.3 | 49.9806 | -163.071
603.32 | 49.9806 | -163.129
603.34 | 49.9806 | -163.187
603.36 | 49.9806 | -163.2449
603.38 | 49.9807 | -163.3026
603.4 | 49.9807 | -163.3601
603.42 | 49.9807 | -163.4175
603.44 | 49.9807 | -163.4746
603.46 | 49.9807 | -163.5315
603.48 | 49.9807 | -163.5882
603.5 | 49.9807 | -163.6446
603.52 | 49.9807 | -163.7007
603.54 | 49.9807 | -163.7565
603.56 | 49.9807 | -163.812
603.58 | 49.9807 | -163.8672
603.6 | 49.9807 | -163.922
603.62 | 49.9808 | -163.9764
603.64 | 49.9808 | -164.0305
603.66 | 49.9808 | -164.0842
603.68 | 49.9808 | -164.1376
603.7 | 49.9808 | -164.1905
603.72 | 49.9808 | -164.243
603.74 | 49.9808 | -164.2951
603.76 | 49.9809 | -164.3468
603.78 | 49.9809 | -164.3981
603.8 | 49.9809 | -164.449
603.82 | 49.9809 | -164.4994
603.84 | 49.9809 | -164.5494
603.86 | 49.981 | -164.599
603.88 | 49.981 | -164.6481
603.9 | 49.981 | -164.6968
603.92 | 49.981 | -164.7451
603.94 | 49.981 | -164.793
603.96 | 49.9811 | -164.8405
603.98 | 49.9811 | -164.8875
604 | 49.9811 | -164.9341
604.02 | 49.9811 | -164.9804
604.04 | 49.9811 | -165.0262
604.06 | 49.9812 | -165.0716
604.08 | 49.9812 | -165.1166
604.1 | 49.9812 | -165.1613
604.12 | 49.9812 | -165.2055
604.14 | 49.9812 | -165.2494
604.16 | 49.9813 | -165.293
604.18 | 49.9813 | -165.3362
604.2 | 49.9813 | -165.379
604.22 | 49.9813 | -165.4215
604.24 | 49.9814 | -165.4637
604.26 | 49.9814 | -165.5056
604.28 | 49.9814 | -165.5472
604.3 | 49.9814 | -165.5885
604.32 | 49.9814 | -165.6295
604.34 | 49.9815 | -165.6702
604.36 | 49.9815 | -165.7107
604.38 | 49.9815 | -165.7509
604.4 | 49.9815 | -165.7909
604.42 | 49.9815 | -165.8306
604.44 | 49.9816 | -165.8701
604.46 | 49.9816 | -165.9095
604.48 | 49.9816 | -165.9486
604.5 | 49.9816 | -165.9875
604.52 | 49.9816 | -166.0263
604.54 | 49.9817 | -166.0649
604.56 | 49.9817 | -166.1034
604.58 | 49.9817 | -166.1417
604.6 | 49.9817 | -166.1799
604.62 | 49.9817 | -166.218
604.64 | 49.9817 | -166.256
604.66 | 49.9818 | -166.2939
604.68 | 49.9818 | -166.3317
604.7 | 49.9818 | -166.3694
604.72 | 49.9818 | -166.407
604.74 | 49.9818 | -166.4446
604.76 | 49.9818 | -166.4822
604.78 | 49.9819 | -166.5197
604.8 | 49.9819 | -166.5572
604.82 | 49.9819 | -166.5947
604.84 | 49.9819 | -166.6322
604.86 | 49.9819 | -166.6697
604.88 | 49.9819 | -166.7071
604.9 | 49.9819 | -166.7447
604.92 | 49.9819 | -166.7822
604.94 | 49.9819 | -166.8197
604.96 | 49.982 | -166.8573
604.98 | 49.982 | -166.895
605 | 49.982 | -166.9327
605.02 | 49.982 | -166.9705
605.04 | 49.982 | -167.0083
605.06 | 49.982 | -167.0462
605.08 | 49.982 | -167.0842
605.1 | 49.982 | -167.1223
605.12 | 49.982 | -167.1604
605.14 | 49.982 | -167.1987
605.16 | 49.982 | -167.237
605.18 | 49.982 | -167.2755
605.2 | 49.9821 | -167.3141
605.22 | 49.9821 | -167.3528
605.24 | 49.9821 | -167.3915
605.26 | 49.9821 | -167.4305
605.28 | 49.9821 | -167.4695
605.3 | 49.9821 | -167.5086
605.32 | 49.9821 | -167.5479
605.34 | 49.9821 | -167.5873
605.36 | 49.9821 | -167.6269
605.38 | 49.9821 | -167.6666
605.4 | 49.9821 | -167.7064
605.42 | 49.9821 | -167.7463
605.44 | 49.9821 | -167.7864
605.46 | 49.9821 | -167.8266
605.48 | 49.9821 | -167.867
605.5 | 49.9821 | -167.9074
605.52 | 49.9821 | -167.9481
605.54 | 49.9821 | -167.9888
605.56 | 49.9821 | -168.0297
605.58 | 49.9821 | -168.0708
605.6 | 49.9821 | -168.1119
605.62 | 49.9821 | -168.1532
605.64 | 49.9821 | -168.1947
605.66 | 49.9821 | -168.2362
605.68 | 49.9821 | -168.2779
605.7 | 49.9821 | -168.3198
605.72 | 49.9821 | -168.3617
605.74 | 49.9821 | -168.4038
605.76 | 49.9821 | -168.446
605.78 | 49.9821 | -168.4883
605.8 | 49.9821 | -168.5308
605.82 | 49.9821 | -168.5734
605.84 | 49.9821 | -168.616
605.86 | 49.9821 | -168.6588
605.88 | 49.9821 | -168.7017
605.9 | 49.9821 | -168.7447
605.92 | 49.9821 | -168.7878
605.94 | 49.9821 | -168.8311
605.96 | 49.9821 | -168.8744
605.98 | 49.9821 | -168.9178
606 | 49.9821 | -168.9613
606.02 | 49.9821 | -169.0049
606.04 | 49.9821 | -169.0485
606.06 | 49.9821 | -169.0922
606.08 | 49.9821 | -169.1359
606.1 | 49.9822 | -169.1796
606.12 | 49.9822 | -169.2232
606.14 | 49.9822 | -169.2665
606.16 | 49.9822 | -169.3097
606.18 | 49.9822 | -169.3524
606.2 | 49.9823 | -169.3948
606.22 | 49.9823 | -169.4367
606.24 | 49.9824 | -169.478
606.26 | 49.9824 | -169.5187
606.28 | 49.9824 | -169.5587
606.3 | 49.9825 | -169.5978
606.32 | 49.9825 | -169.636
606.34 | 49.9826 | -169.6733
606.36 | 49.9827 | -169.7096
606.38 | 49.9827 | -169.7447
606.4 | 49.9828 | -169.7787
606.42 | 49.9829 | -169.8115
606.44 | 49.9829 | -169.843
606.46 | 49.983 | -169.8732
606.48 | 49.9831 | -169.902
606.5 | 49.9831 | -169.9293
606.52 | 49.9832 | -169.9552
606.54 | 49.9833 | -169.9796
606.56 | 49.9834 | -170.0025
606.58 | 49.9835 | -170.0238
606.6 | 49.9836 | -170.0434
606.62 | 49.9837 | -170.0615
606.64 | 49.9838 | -170.0779
606.66 | 49.9838 | -170.0927
606.68 | 49.9839 | -170.1058
606.7 | 49.984 | -170.1172
606.72 | 49.9841 | -170.127
606.74 | 49.9842 | -170.1351
606.76 | 49.9843 | -170.1415
606.78 | 49.9844 | -170.1462
606.8 | 49.9845 | -170.1493
606.82 | 49.9846 | -170.1507
606.84 | 49.9847 | -170.1504
606.86 | 49.9849 | -170.1486
606.88 | 49.985 | -170.1451
606.9 | 49.9851 | -170.14
606.92 | 49.9852 | -170.1334
606.94 | 49.9853 | -170.1253
606.96 | 49.9854 | -170.1156
606.98 | 49.9855 | -170.1044
607 | 49.9856 | -170.0918
607.02 | 49.9857 | -170.0778
607.04 | 49.9858 | -170.0624
607.06 | 49.9859 | -170.0457
607.08 | 49.986 | -170.0276
607.1 | 49.9861 | -170.0083
607.12 | 49.9862 | -169.9877
607.14 | 49.9863 | -169.966
607.16 | 49.9864 | -169.9431
607.18 | 49.9865 | -169.9191
607.2 | 49.9866 | -169.894
607.22 | 49.9867 | -169.8679
607.24 | 49.9868 | -169.8408
607.26 | 49.9869 | -169.8128
607.28 | 49.987 | -169.784
607.3 | 49.9871 | -169.7542
607.32 | 49.9872 | -169.7237
607.34 | 49.9873 | -169.6925
607.36 | 49.9874 | -169.6605
607.38 | 49.9875 | -169.6279
607.4 | 49.9876 | -169.5946
607.42 | 49.9877 | -169.5608
607.44 | 49.9877 | -169.5265
607.46 | 49.9878 | -169.4917
607.48 | 49.9879 | -169.4565
607.5 | 49.988 | -169.4209
607.52 | 49.9881 | -169.3849
607.54 | 49.9881 | -169.3487
607.56 | 49.9882 | -169.3122
607.58 | 49.9883 | -169.2754
607.6 | 49.9884 | -169.2385
607.62 | 49.9884 | -169.2015
607.64 | 49.9885 | -169.1643
607.66 | 49.9886 | -169.1271
607.68 | 49.9886 | -169.0899
607.7 | 49.9887 | -169.0526
607.72 | 49.9888 | -169.0155
607.74 | 49.9888 | -168.9784
607.76 | 49.9889 | -168.9414
607.78 | 49.9889 | -168.9045
607.8 | 49.989 | -168.8679
607.82 | 49.989 | -168.8314
607.84 | 49.9891 | -168.7952
607.86 | 49.9891 | -168.7593
607.88 | 49.9892 | -168.7236
607.9 | 49.9892 | -168.6883
607.92 | 49.9893 | -168.6533
607.94 | 49.9893 | -168.6186
607.96 | 49.9894 | -168.5844
607.98 | 49.9894 | -168.5505
608 | 49.9894 | -168.5171
608.02 | 49.9895 | -168.4841
608.04 | 49.9895 | -168.4516
608.06 | 49.9895 | -168.4196
608.08 | 49.9896 | -168.388
608.1 | 49.9896 | -168.357
608.12 | 49.9896 | -168.3264
608.14 | 49.9897 | -168.2964
608.16 | 49.9897 | -168.267
608.18 | 49.9897 | -168.2381
608.2 | 49.9897 | -168.2097
608.22 | 49.9898 | -168.1819
608.24 | 49.9898 | -168.1547
608.26 | 49.9898 | -168.128
608.28 | 49.9898 | -168.102
608.3 | 49.9898 | -168.0765
608.32 | 49.9899 | -168.0516
608.34 | 49.9899 | -168.0273
608.36 | 49.9899 | -168.0036
608.38 | 49.9899 | -167.9804
608.4 | 49.9899 | -167.9579
608.42 | 49.9899 | -167.9359
608.44 | 49.9899 | -167.9145
608.46 | 49.99 | -167.8937
608.48 | 49.99 | -167.8735
608.5 | 49.99 | -167.8538
608.52 | 49.99 | -167.8347
608.54 | 49.99 | -167.8162
608.56 | 49.99 | -167.7982
608.58 | 49.99 | -167.7807
608.6 | 49.99 | -167.7638
608.62 | 49.99 | -167.7474
608.64 | 49.99 | -167.7315
608.66 | 49.99 | -167.7161
608.68 | 49.99 | -167.7012
608.7 | 49.9901 | -167.6868
608.72 | 49.9901 | -167.6729
608.74 | 49.9901 | -167.6595
608.76 | 49.9901 | -167.6465
608.78 | 49.9901 | -167.6339
608.8 | 49.9901 | -167.6218
608.82 | 49.9901 | -167.61
608.84 | 49.9901 | -167.5987
608.86 | 49.9901 | -167.5878
608.88 | 49.9901 | -167.5772
608.9 | 49.9901 | -167.567
608.92 | 49.9901 | -167.5572
608.94 | 49.9901 | -167.5477
608.96 | 49.9901 | -167.5385
608.98 | 49.9901 | -167.5296
609 | 49.9901 | -167.5211
609.02 | 49.9901 | -167.5128
609.04 | 49.9901 | -167.5049
609.06 | 49.99 | -167.4974
609.08 | 49.99 | -167.4905
609.1 | 49.9899 | -167.4843
609.12 | 49.9899 | -167.4791
609.14 | 49.9898 | -167.4751
609.16 | 49.9897 | -167.4725
609.18 | 49.9896 | -167.4716
609.2 | 49.9895 | -167.4725
609.22 | 49.9894 | -167.4756
609.24 | 49.9892 | -167.4811
609.26 | 49.9891 | -167.4893
609.28 | 49.9889 | -167.5004
609.3 | 49.9888 | -167.5146
609.32 | 49.9886 | -167.5322
609.34 | 49.9884 | -167.5533
609.36 | 49.9882 | -167.5783
609.38 | 49.988 | -167.6073
609.4 | 49.9878 | -167.6405
609.42 | 49.9876 | -167.6781
609.44 | 49.9873 | -167.7202
609.46 | 49.9871 | -167.767
609.48 | 49.9868 | -167.8187
609.5 | 49.9866 | -167.8753
609.52 | 49.9863 | -167.9371
609.54 | 49.986 | -168.004
609.56 | 49.9857 | -168.0763
609.58 | 49.9855 | -168.1539
609.6 | 49.9852 | -168.237
609.62 | 49.9849 | -168.3255
609.64 | 49.9846 | -168.4196
609.66 | 49.9843 | -168.5192
609.68 | 49.9839 | -168.6245
609.7 | 49.9836 | -168.7353
609.72 | 49.9833 | -168.8518
609.74 | 49.983 | -168.9738
609.76 | 49.9827 | -169.1014
609.78 | 49.9823 | -169.2345
609.8 | 49.982 | -169.3731
609.82 | 49.9817 | -169.5172
609.84 | 49.9813 | -169.6667
609.86 | 49.981 | -169.8214
609.88 | 49.9806 | -169.9814
609.9 | 49.9803 | -170.1466
609.92 | 49.98 | -170.3168
609.94 | 49.9796 | -170.492
609.96 | 49.9793 | -170.6721
609.98 | 49.9789 | -170.857
610 | 49.9786 | -171.0465
610.02 | 49.9783 | -171.2405
610.04 | 49.9779 | -171.439
610.06 | 49.9776 | -171.6417
610.08 | 49.9773 | -171.8486
610.1 | 49.9769 | -172.0595
610.12 | 49.9766 | -172.2743
610.14 | 49.9763 | -172.4928
610.16 | 49.976 | -172.715
610.18 | 49.9756 | -172.9405
610.2 | 49.9753 | -173.1694
610.22 | 49.975 | -173.4014
610.24 | 49.9747 | -173.6364
610.26 | 49.9744 | -173.8743
610.28 | 49.9741 | -174.1148
610.3 | 49.9738 | -174.3579
610.32 | 49.9735 | -174.6034
610.34 | 49.9732 | -174.8511
610.36 | 49.973 | -175.1009
610.38 | 49.9727 | -175.3527
610.4 | 49.9724 | -175.6062
610.42 | 49.9721 | -175.8613
610.44 | 49.9719 | -176.1179
610.46 | 49.9716 | -176.3759
610.48 | 49.9714 | -176.635
610.5 | 49.9711 | -176.8952
610.52 | 49.9709 | -177.1562
610.54 | 49.9707 | -177.4181
610.56 | 49.9704 | -177.6805
610.58 | 49.9702 | -177.9435
610.6 | 49.97 | -178.2068
610.62 | 49.9698 | -178.4704
610.64 | 49.9696 | -178.734
610.66 | 49.9694 | -178.9976
610.68 | 49.9692 | -179.2611
610.7 | 49.969 | -179.5244
610.72 | 49.9689 | -179.7873
610.74 | 49.9687 | -180.0497
610.76 | 49.9685 | -180.3115
610.78 | 49.9684 | -180.5727
610.8 | 49.9682 | -180.8331
610.82 | 49.968 | -181.0926
610.84 | 49.9679 | -181.3512
610.86 | 49.9678 | -181.6087
610.88 | 49.9676 | -181.8651
610.9 | 49.9675 | -182.1203
610.92 | 49.9674 | -182.3742
610.94 | 49.9673 | -182.6268
610.96 | 49.9672 | -182.8779
610.98 | 49.967 | -183.1276
611 | 49.9669 | -183.3757
611.02 | 49.9668 | -183.6222
611.04 | 49.9668 | -183.8671
611.06 | 49.9667 | -184.1103
611.08 | 49.9666 | -184.3518
611.1 | 49.9665 | -184.5915
611.12 | 49.9664 | -184.8293
611.14 | 49.9664 | -185.0654
611.16 | 49.9663 | -185.2995
611.18 | 49.9662 | -185.5318
611.2 | 49.9662 | -185.7622
611.22 | 49.9661 | -185.9906
611.24 | 49.9661 | -186.2171
611.26 | 49.966 | -186.4416
611.28 | 49.966 | -186.6641
611.3 | 49.9659 | -186.8846
611.32 | 49.9659 | -187.1032
611.34 | 49.9659 | -187.3198
611.36 | 49.9658 | -187.5344
611.38 | 49.9658 | -187.7471
611.4 | 49.9658 | -187.9578
611.42 | 49.9658 | -188.1665
611.44 | 49.9657 | -188.3733
611.46 | 49.9657 | -188.5782
611.48 | 49.9657 | -188.7812
611.5 | 49.9657 | -188.9823
611.52 | 49.9657 | -189.1815
611.54 | 49.9657 | -189.379
611.56 | 49.9657 | -189.5746
611.58 | 49.9657 | -189.7684
611.6 | 49.9657 | -189.9605
611.62 | 49.9657 | -190.1508
611.64 | 49.9657 | -190.3395
611.66 | 49.9657 | -190.5266
611.68 | 49.9657 | -190.712
611.7 | 49.9657 | -190.8958
611.72 | 49.9657 | -191.0782
611.74 | 49.9657 | -191.259
611.76 | 49.9657 | -191.4383
611.78 | 49.9657 | -191.6163
611.8 | 49.9657 | -191.7929
611.82 | 49.9657 | -191.9681
611.84 | 49.9657 | -192.1421
611.86 | 49.9657 | -192.3148
611.88 | 49.9657 | -192.4863
611.9 | 49.9657 | -192.6567
611.92 | 49.9657 | -192.826
611.94 | 49.9657 | -192.9942
611.96 | 49.9657 | -193.1614
611.98 | 49.9657 | -193.3276
612 | 49.9657 | -193.4929
612.02 | 49.9657 | -193.6573
612.04 | 49.9657 | -193.8208
612.06 | 49.9658 | -193.9833
612.08 | 49.9658 | -194.1448
612.1 | 49.9659 | -194.3051
612.12 | 49.9659 | -194.4641
612.14 | 49.966 | -194.6216
612.16 | 49.9661 | -194.7775
612.18 | 49.9662 | -194.9316
612.2 | 49.9663 | -195.0837
612.22 | 49.9664 | -195.2336
612.24 | 49.9665 | -195.3811
612.26 | 49.9666 | -195.5261
612.28 | 49.9668 | -195.6684
612.3 | 49.9669 | -195.8077
612.32 | 49.9671 | -195.9439
612.34 | 49.9672 | -196.0769
612.36 | 49.9674 | -196.2065
612.38 | 49.9676 | -196.3325
612.4 | 49.9678 | -196.4549
612.42 | 49.968 | -196.5734
612.44 | 49.9681 | -196.6879
612.46 | 49.9683 | -196.7985
612.48 | 49.9686 | -196.9048
612.5 | 49.9688 | -197.007
612.52 | 49.969 | -197.1048
612.54 | 49.9692 | -197.1982
612.56 | 49.9694 | -197.2872
612.58 | 49.9697 | -197.3717
612.6 | 49.9699 | -197.4516
612.62 | 49.9702 | -197.5269
612.64 | 49.9704 | -197.5977
612.66 | 49.9707 | -197.6639
612.68 | 49.9709 | -197.7255
612.7 | 49.9712 | -197.7824
612.72 | 49.9714 | -197.8348
612.74 | 49.9717 | -197.8826
612.76 | 49.972 | -197.9259
612.78 | 49.9722 | -197.9647
612.8 | 49.9725 | -197.9991
612.82 | 49.9728 | -198.029
612.84 | 49.973 | -198.0547
612.86 | 49.9733 | -198.076
612.88 | 49.9736 | -198.0932
612.9 | 49.9738 | -198.1062
612.92 | 49.9741 | -198.1152
612.94 | 49.9744 | -198.1202
612.96 | 49.9747 | -198.1213
612.98 | 49.9749 | -198.1187
613 | 49.9752 | -198.1124
613.02 | 49.9755 | -198.1026
613.04 | 49.9757 | -198.0893
613.06 | 49.976 | -198.0727
613.08 | 49.9762 | -198.0528
613.1 | 49.9765 | -198.0298
613.12 | 49.9768 | -198.0038
613.14 | 49.977 | -197.9749
613.16 | 49.9773 | -197.9433
613.18 | 49.9775 | -197.909
613.2 | 49.9778 | -197.8723
613.22 | 49.978 | -197.8331
613.24 | 49.9782 | -197.7917
613.26 | 49.9785 | -197.7481
613.28 | 49.9787 | -197.7026
613.3 | 49.9789 | -197.6552
613.32 | 49.9791 | -197.606
613.34 | 49.9794 | -197.5552
613.36 | 49.9796 | -197.5029
613.38 | 49.9798 | -197.4492
613.4 | 49.98 | -197.3943
613.42 | 49.9802 | -197.3383
613.44 | 49.9804 | -197.2812
613.46 | 49.9806 | -197.2233
613.48 | 49.9808 | -197.1646
613.5 | 49.9809 | -197.1052
613.52 | 49.9811 | -197.0453
613.54 | 49.9813 | -196.985
613.56 | 49.9815 | -196.9243
613.58 | 49.9816 | -196.8634
613.6 | 49.9818 | -196.8025
613.62 | 49.9819 | -196.7415
613.64 | 49.9821 | -196.6806
613.66 | 49.9822 | -196.6199
613.68 | 49.9824 | -196.5595
613.7 | 49.9825 | -196.4995
613.72 | 49.9826 | -196.44
613.74 | 49.9827 | -196.3809
613.76 | 49.9829 | -196.3226
613.78 | 49.983 | -196.2649
613.8 | 49.9831 | -196.208
613.82 | 49.9832 | -196.152
613.84 | 49.9833 | -196.0969
613.86 | 49.9834 | -196.0428
613.88 | 49.9835 | -195.9897
613.9 | 49.9835 | -195.9378
613.92 | 49.9836 | -195.8871
613.94 | 49.9837 | -195.8375
613.96 | 49.9838 | -195.7893
613.98 | 49.9838 | -195.7423
614 | 49.9839 | -195.6968
614.02 | 49.984 | -195.6526
614.04 | 49.984 | -195.6099
614.06 | 49.9841 | -195.5686
614.08 | 49.9841 | -195.5289
614.1 | 49.9842 | -195.4907
614.12 | 49.9842 | -195.454
614.14 | 49.9843 | -195.4189
614.16 | 49.9843 | -195.3855
614.18 | 49.9843 | -195.3536
614.2 | 49.9844 | -195.3234
614.22 | 49.9844 | -195.2948
614.24 | 49.9844 | -195.2679
614.26 | 49.9844 | -195.2426
614.28 | 49.9844 | -195.219
614.3 | 49.9845 | -195.197
614.32 | 49.9845 | -195.1767
614.34 | 49.9845 | -195.158
614.36 | 49.9845 | -195.141
614.38 | 49.9845 | -195.1256
614.4 | 49.9845 | -195.1118
614.42 | 49.9845 | -195.0997
614.44 | 49.9845 | -195.0891
614.46 | 49.9845 | -195.0801
614.48 | 49.9845 | -195.0727
614.5 | 49.9845 | -195.0668
614.52 | 49.9845 | -195.0625
614.54 | 49.9845 | -195.0596
614.56 | 49.9845 | -195.0582
614.58 | 49.9845 | -195.0583
614.6 | 49.9845 | -195.0597
614.62 | 49.9844 | -195.0626
614.64 | 49.9844 | -195.0668
614.66 | 49.9844 | -195.0724
614.68 | 49.9844 | -195.0792
614.7 | 49.9844 | -195.0873
614.72 | 49.9844 | -195.0967
614.74 | 49.9844 | -195.1072
614.76 | 49.9843 | -195.1189
614.78 | 49.9843 | -195.1317
614.8 | 49.9843 | -195.1456
614.82 | 49.9843 | -195.1606
614.84 | 49.9843 | -195.1766
614.86 | 49.9843 | -195.1936
614.88 | 49.9842 | -195.2115
614.9 | 49.9842 | -195.2303
614.92 | 49.9842 | -195.25
614.94 | 49.9842 | -195.2705
614.96 | 49.9842 | -195.2918
614.98 | 49.9842 | -195.3138
615 | 49.9841 | -195.3366
615.02 | 49.9841 | -195.3601
615.04 | 49.9841 | -195.3842
615.06 | 49.9841 | -195.4089
615.08 | 49.9841 | -195.4343
615.1 | 49.984 | -195.4603
615.12 | 49.984 | -195.4871
615.14 | 49.984 | -195.5145
615.16 | 49.9839 | -195.5426
615.18 | 49.9839 | -195.5716
615.2 | 49.9838 | -195.6013
615.22 | 49.9838 | -195.6319
615.24 | 49.9837 | -195.6634
615.26 | 49.9837 | -195.6959
615.28 | 49.9836 | -195.7293
615.3 | 49.9836 | -195.7638
615.32 | 49.9835 | -195.7993
615.34 | 49.9835 | -195.836
615.36 | 49.9834 | -195.8738
615.38 | 49.9833 | -195.9128
615.4 | 49.9833 | -195.953
615.42 | 49.9832 | -195.9944
615.44 | 49.9831 | -196.0372
615.46 | 49.9831 | -196.0812
615.48 | 49.983 | -196.1265
615.5 | 49.9829 | -196.1732
615.52 | 49.9829 | -196.2213
615.54 | 49.9828 | -196.2707
615.56 | 49.9827 | -196.3215
615.58 | 49.9826 | -196.3737
615.6 | 49.9825 | -196.4273
615.62 | 49.9825 | -196.4823
615.64 | 49.9824 | -196.5387
615.66 | 49.9823 | -196.5965
615.68 | 49.9822 | -196.6556
615.7 | 49.9821 | -196.7162
615.72 | 49.982 | -196.7781
615.74 | 49.982 | -196.8414
615.76 | 49.9819 | -196.9061
615.78 | 49.9818 | -196.972
615.8 | 49.9817 | -197.0393
615.82 | 49.9816 | -197.1079
615.84 | 49.9815 | -197.1777
615.86 | 49.9814 | -197.2488
615.88 | 49.9814 | -197.3211
615.9 | 49.9813 | -197.3946
615.92 | 49.9812 | -197.4693
615.94 | 49.9811 | -197.5451
615.96 | 49.981 | -197.6219
615.98 | 49.9809 | -197.6999
616 | 49.9808 | -197.7789
616.02 | 49.9808 | -197.8589
616.04 | 49.9807 | -197.9399
616.06 | 49.9806 | -198.0218
616.08 | 49.9805 | -198.1046
616.1 | 49.9804 | -198.1882
616.12 | 49.9804 | -198.2727
616.14 | 49.9803 | -198.358
616.16 | 49.9802 | -198.444
616.18 | 49.9801 | -198.5307
616.2 | 49.9801 | -198.6181
616.22 | 49.98 | -198.7061
616.24 | 49.9799 | -198.7946
616.26 | 49.9798 | -198.8838
616.28 | 49.9798 | -198.9734
616.3 | 49.9797 | -199.0636
616.32 | 49.9796 | -199.1541
616.34 | 49.9796 | -199.2451
616.36 | 49.9795 | -199.3364
616.38 | 49.9794 | -199.428
616.4 | 49.9794 | -199.5199
616.42 | 49.9793 | -199.6121
616.44 | 49.9793 | -199.7044
616.46 | 49.9792 | -199.797
616.48 | 49.9792 | -199.8896
616.5 | 49.9791 | -199.9824
616.52 | 49.979 | -200.0753
616.54 | 49.979 | -200.1682
616.56 | 49.9789 | -200.2611
616.58 | 49.9789 | -200.354
616.6 | 49.9789 | -200.4468
616.62 | 49.9788 | -200.5396
616.64 | 49.9788 | -200.6322
616.66 | 49.9787 | -200.7247
616.68 | 49.9787 | -200.817
616.7 | 49.9786 | -200.9092
616.72 | 49.9786 | -201.0011
616.74 | 49.9786 | -201.0928
616.76 | 49.9785 | -201.1842
616.78 | 49.9785 | -201.2753
616.8 | 49.9785 | -201.3662
616.82 | 49.9785 | -201.4567
616.84 | 49.9784 | -201.5468
616.86 | 49.9784 | -201.6366
616.88 | 49.9784 | -201.726
616.9 | 49.9784 | -201.8151
616.92 | 49.9783 | -201.9037
616.94 | 49.9783 | -201.9919
616.96 | 49.9783 | -202.0796
616.98 | 49.9783 | -202.167
617 | 49.9783 | -202.2538
617.02 | 49.9782 | -202.3402
617.04 | 49.9782 | -202.4261
617.06 | 49.9782 | -202.5115
617.08 | 49.9782 | -202.5964
617.1 | 49.9782 | -202.6809
617.12 | 49.9782 | -202.7648
617.14 | 49.9782 | -202.8482
617.16 | 49.9782 | -202.9311
617.18 | 49.9781 | -203.0135
617.2 | 49.9781 | -203.0954
617.22 | 49.9781 | -203.1767
617.24 | 49.9781 | -203.2576
617.26 | 49.9781 | -203.3379
617.28 | 49.9781 | -203.4177
617.3 | 49.9781 | -203.4969
617.32 | 49.9781 | -203.5757
617.34 | 49.9781 | -203.654
617.36 | 49.9781 | -203.7317
617.38 | 49.9781 | -203.809
617.4 | 49.9781 | -203.8857
617.42 | 49.9781 | -203.962
617.44 | 49.9781 | -204.0378
617.46 | 49.9781 | -204.1131
617.48 | 49.9781 | -204.1879
617.5 | 49.9781 | -204.2623
617.52 | 49.9781 | -204.3362
617.54 | 49.9781 | -204.4096
617.56 | 49.9781 | -204.4827
617.58 | 49.9781 | -204.5553
617.6 | 49.9781 | -204.6274
617.62 | 49.9781 | -204.6992
617.64 | 49.9781 | -204.7705
617.66 | 49.9782 | -204.8415
617.68 | 49.9782 | -204.9121
617.7 | 49.9782 | -204.9823
617.72 | 49.9782 | -205.0522
617.74 | 49.9782 | -205.1217
617.76 | 49.9782 | -205.1909
617.78 | 49.9782 | -205.2598
617.8 | 49.9782 | -205.3283
617.82 | 49.9782 | -205.3966
617.84 | 49.9782 | -205.4645
617.86 | 49.9782 | -205.5322
617.88 | 49.9782 | -205.5996
617.9 | 49.9782 | -205.6668
617.92 | 49.9782 | -205.7337
617.94 | 49.9782 | -205.8004
617.96 | 49.9782 | -205.8669
617.98 | 49.9782 | -205.9331
618 | 49.9782 | -205.9992
618.02 | 49.9783 | -206.0651
618.04 | 49.9783 | -206.1307
618.06 | 49.9783 | -206.1961
618.08 | 49.9783 | -206.2611
618.1 | 49.9784 | -206.3258
618.12 | 49.9784 | -206.3899
618.14 | 49.9784 | -206.4534
618.16 | 49.9785 | -206.5161
618.18 | 49.9785 | -206.5781
618.2 | 49.9786 | -206.6392
618.22 | 49.9787 | -206.6993
618.24 | 49.9787 | -206.7582
618.26 | 49.9788 | -206.8159
618.28 | 49.9789 | -206.8723
618.3 | 49.9789 | -206.9273
618.32 | 49.979 | -206.9808
618.34 | 49.9791 | -207.0326
618.36 | 49.9792 | -207.0828
618.38 | 49.9793 | -207.1312
618.4 | 49.9794 | -207.1778
618.42 | 49.9795 | -207.2225
618.44 | 49.9796 | -207.2652
618.46 | 49.9797 | -207.3058
618.48 | 49.9798 | -207.3444
618.5 | 49.98 | -207.3808
618.52 | 49.9801 | -207.4151
618.54 | 49.9802 | -207.4471
618.56 | 49.9803 | -207.4769
618.58 | 49.9804 | -207.5043
618.6 | 49.9806 | -207.5295
618.62 | 49.9807 | -207.5524
618.64 | 49.9808 | -207.5729
618.66 | 49.981 | -207.591
618.68 | 49.9811 | -207.6068
618.7 | 49.9813 | -207.6203
618.72 | 49.9814 | -207.6313
618.74 | 49.9815 | -207.6401
618.76 | 49.9817 | -207.6465
618.78 | 49.9818 | -207.6507
618.8 | 49.982 | -207.6525
618.82 | 49.9821 | -207.6521
618.84 | 49.9823 | -207.6494
618.86 | 49.9824 | -207.6446
618.88 | 49.9826 | -207.6375
618.9 | 49.9827 | -207.6284
618.92 | 49.9829 | -207.6171
618.94 | 49.983 | -207.6038
618.96 | 49.9831 | -207.5885
618.98 | 49.9833 | -207.5713
619 | 49.9834 | -207.5521
619.02 | 49.9836 | -207.5311
619.04 | 49.9837 | -207.5083
619.06 | 49.9839 | -207.4837
619.08 | 49.984 | -207.4574
619.1 | 49.9842 | -207.4296
619.12 | 49.9843 | -207.4001
619.14 | 49.9844 | -207.3691
619.16 | 49.9846 | -207.3367
619.18 | 49.9847 | -207.3029
619.2 | 49.9848 | -207.2678
619.22 | 49.985 | -207.2314
619.24 | 49.9851 | -207.1939
619.26 | 49.9852 | -207.1552
619.28 | 49.9854 | -207.1154
619.3 | 49.9855 | -207.0746
619.32 | 49.9856 | -207.0329
619.34 | 49.9857 | -206.9903
619.36 | 49.9859 | -206.9469
619.38 | 49.986 | -206.9028
619.4 | 49.9861 | -206.858
619.42 | 49.9862 | -206.8125
619.44 | 49.9863 | -206.7665
619.46 | 49.9864 | -206.7201
619.48 | 49.9865 | -206.6731
619.5 | 49.9866 | -206.6258
619.52 | 49.9867 | -206.5782
619.54 | 49.9868 | -206.5303
619.56 | 49.9869 | -206.4822
619.58 | 49.987 | -206.434
619.6 | 49.9871 | -206.3857
619.62 | 49.9872 | -206.3373
619.64 | 49.9873 | -206.2889
619.66 | 49.9874 | -206.2406
619.68 | 49.9874 | -206.1924
619.7 | 49.9875 | -206.1444
619.72 | 49.9876 | -206.0965
619.74 | 49.9877 | -206.0489
619.76 | 49.9877 | -206.0016
619.78 | 49.9878 | -205.9547
619.8 | 49.9879 | -205.9081
619.82 | 49.9879 | -205.8618
619.84 | 49.988 | -205.8161
619.86 | 49.9881 | -205.7708
619.88 | 49.9881 | -205.726
619.9 | 49.9882 | -205.6818
619.92 | 49.9882 | -205.6381
619.94 | 49.9883 | -205.5951
619.96 | 49.9883 | -205.5526
619.98 | 49.9884 | -205.5108
620 | 49.9884 | -205.4697
620.02 | 49.9885 | -205.4293
620.04 | 49.9885 | -205.3895
620.06 | 49.9885 | -205.3506
620.08 | 49.9886 | -205.3123
620.1 | 49.9886 | -205.2749
620.12 | 49.9886 | -205.2382
620.14 | 49.9887 | -205.2023
620.16 | 49.9887 | -205.1672
620.18 | 49.9887 | -205.1329
620.2 | 49.9888 | -205.0994
620.22 | 49.9888 | -205.0667
620.24 | 49.9888 | -205.0349
620.26 | 49.9888 | -205.0039
620.28 | 49.9888 | -204.9737
620.3 | 49.9889 | -204.9444
620.32 | 49.9889 | -204.9159
620.34 | 49.9889 | -204.8882
620.36 | 49.9889 | -204.8614
620.38 | 49.9889 | -204.8354
620.4 | 49.9889 | -204.8102
620.42 | 49.9889 | -204.7858
620.44 | 49.989 | -204.7623
620.46 | 49.989 | -204.7395
620.48 | 49.989 | -204.7175
620.5 | 49.989 | -204.6964
620.52 | 49.989 | -204.6759
620.54 | 49.989 | -204.6563
620.56 | 49.989 | -204.6374
620.58 | 49.989 | -204.6192
620.6 | 49.989 | -204.6018
620.62 | 49.989 | -204.585
620.64 | 49.989 | -204.569
620.66 | 49.989 | -204.5536
620.68 | 49.989 | -204.5389
620.7 | 49.989 | -204.5249
620.72 | 49.989 | -204.5114
620.74 | 49.989 | -204.4986
620.76 | 49.989 | -204.4864
620.78 | 49.989 | -204.4748
620.8 | 49.989 | -204.4637
620.82 | 49.989 | -204.4531
620.84 | 49.989 | -204.4431
620.86 | 49.989 | -204.4336
620.88 | 49.989 | -204.4246
620.9 | 49.989 | -204.416
620.92 | 49.989 | -204.4079
620.94 | 49.989 | -204.4002
620.96 | 49.989 | -204.3929
620.98 | 49.989 | -204.386
621 | 49.9891 | -204.3795
621.02 | 49.989 | -204.3734
621.04 | 49.989 | -204.3676
621.06 | 49.989 | -204.3622
621.08 | 49.989 | -204.3573
621.1 | 49.989 | -204.3528
621.12 | 49.989 | -204.3489
621.14 | 49.989 | -204.3455
621.16 | 49.9889 | -204.3427
621.18 | 49.9889 | -204.3405
621.2 | 49.9889 | -204.3391
621.22 | 49.9888 | -204.3384
621.24 | 49.9888 | -204.3385
621.26 | 49.9888 | -204.3394
621.28 | 49.9887 | -204.3411
621.3 | 49.9887 | -204.3438
621.32 | 49.9887 | -204.3474
621.34 | 49.9886 | -204.3519
621.36 | 49.9886 | -204.3575
621.38 | 49.9885 | -204.3641
621.4 | 49.9885 | -204.3718
621.42 | 49.9884 | -204.3806
621.44 | 49.9884 | -204.3905
621.46 | 49.9883 | -204.4015
621.48 | 49.9883 | -204.4136
621.5 | 49.9882 | -204.427
621.52 | 49.9882 | -204.4415
621.54 | 49.9881 | -204.4572
621.56 | 49.9881 | -204.4741
621.58 | 49.988 | -204.4921
621.6 | 49.9879 | -204.5114
621.62 | 49.9879 | -204.5319
621.64 | 49.9878 | -204.5536
621.66 | 49.9878 | -204.5765
621.68 | 49.9877 | -204.6006
621.7 | 49.9876 | -204.6258
621.72 | 49.9876 | -204.6523
621.74 | 49.9875 | -204.6799
621.76 | 49.9874 | -204.7086
621.78 | 49.9874 | -204.7384
621.8 | 49.9873 | -204.7694
621.82 | 49.9872 | -204.8015
621.84 | 49.9872 | -204.8346
621.86 | 49.9871 | -204.8688
621.88 | 49.9871 | -204.904
621.9 | 49.987 | -204.9402
621.92 | 49.9869 | -204.9774
621.94 | 49.9869 | -205.0156
621.96 | 49.9868 | -205.0546
621.98 | 49.9867 | -205.0946
622 | 49.9867 | -205.1354
622.02 | 49.9866 | -205.1771
622.04 | 49.9865 | -205.2196
622.06 | 49.9865 | -205.2628
622.08 | 49.9864 | -205.3068
622.1 | 49.9864 | -205.3515
622.12 | 49.9863 | -205.3969
622.14 | 49.9863 | -205.4429
622.16 | 49.9862 | -205.4896
622.18 | 49.9861 | -205.5368
622.2 | 49.9861 | -205.5845
622.22 | 49.986 | -205.6328
622.24 | 49.986 | -205.6816
622.26 | 49.9859 | -205.7308
622.28 | 49.9859 | -205.7804
622.3 | 49.9858 | -205.8304
622.32 | 49.9858 | -205.8808
622.34 | 49.9857 | -205.9314
622.36 | 49.9857 | -205.9824
622.38 | 49.9856 | -206.0336
622.4 | 49.9856 | -206.085
622.42 | 49.9856 | -206.1366
622.44 | 49.9855 | -206.1884
622.46 | 49.9855 | -206.2403
622.48 | 49.9854 | -206.2923
622.5 | 49.9854 | -206.3444
622.52 | 49.9854 | -206.3965
622.54 | 49.9853 | -206.4486
622.56 | 49.9853 | -206.5007
622.58 | 49.9853 | -206.5528
622.6 | 49.9852 | -206.6048
622.62 | 49.9852 | -206.6568
622.64 | 49.9852 | -206.7086
622.66 | 49.9851 | -206.7603
622.68 | 49.9851 | -206.8119
622.7 | 49.9851 | -206.8633
622.72 | 49.9851 | -206.9144
622.74 | 49.9851 | -206.9654
622.76 | 49.985 | -207.0161
622.78 | 49.985 | -207.0666
622.8 | 49.985 | -207.1168
622.82 | 49.985 | -207.1667
622.84 | 49.985 | -207.2163
622.86 | 49.9849 | -207.2656
622.88 | 49.9849 | -207.3146
622.9 | 49.9849 | -207.3632
622.92 | 49.9849 | -207.4115
622.94 | 49.9849 | -207.4594
622.96 | 49.9849 | -207.507
622.98 | 49.9849 | -207.5541
623 | 49.9849 | -207.6009
623.02 | 49.9849 | -207.6472
623.04 | 49.9849 | -207.6932
623.06 | 49.9849 | -207.7387
623.08 | 49.9849 | -207.7838
623.1 | 49.9849 | -207.8285
623.12 | 49.9849 | -207.8728
623.14 | 49.9849 | -207.9166
623.16 | 49.9849 | -207.96
623.18 | 49.9849 | -208.003
623.2 | 49.9849 | -208.0455
623.22 | 49.9849 | -208.0876
623.24 | 49.9849 | -208.1292
623.26 | 49.9849 | -208.1704
623.28 | 49.9849 | -208.2112
623.3 | 49.9849 | -208.2515
623.32 | 49.9849 | -208.2914
623.34 | 49.9849 | -208.3309
623.36 | 49.9849 | -208.3699
623.38 | 49.9849 | -208.4085
623.4 | 49.9849 | -208.4467
623.42 | 49.9849 | -208.4845
623.44 | 49.9849 | -208.5219
623.46 | 49.9849 | -208.5589
623.48 | 49.9849 | -208.5955
623.5 | 49.9849 | -208.6317
623.52 | 49.9849 | -208.6675
623.54 | 49.985 | -208.7029
623.56 | 49.985 | -208.738
623.58 | 49.985 | -208.7727
623.6 | 49.985 | -208.8071
623.62 | 49.985 | -208.8411
623.64 | 49.985 | -208.8748
623.66 | 49.985 | -208.9082
623.68 | 49.985 | -208.9412
623.7 | 49.985 | -208.974
623.72 | 49.985 | -209.0064
623.74 | 49.9851 | -209.0386
623.76 | 49.9851 | -209.0705
623.78 | 49.9851 | -209.1021
623.8 | 49.9851 | -209.1335
623.82 | 49.9851 | -209.1646
623.84 | 49.9851 | -209.1955
623.86 | 49.9851 | -209.2261
623.88 | 49.9851 | -209.2566
623.9 | 49.9851 | -209.2868
623.92 | 49.9852 | -209.3168
623.94 | 49.9852 | -209.3466
623.96 | 49.9852 | -209.3763
623.98 | 49.9852 | -209.4058
624 | 49.9852 | -209.4351
624.02 | 49.9852 | -209.4643
624.04 | 49.9852 | -209.4933
624.06 | 49.9852 | -209.5222
624.08 | 49.9853 | -209.5509
624.1 | 49.9853 | -209.5794
624.12 | 49.9853 | -209.6077
624.14 | 49.9853 | -209.6356
624.16 | 49.9853 | -209.6633
624.18 | 49.9854 | -209.6906
624.2 | 49.9854 | -209.7175
624.22 | 49.9854 | -209.744
624.24 | 49.9855 | -209.7699
624.26 | 49.9855 | -209.7953
624.28 | 49.9856 | -209.8201
624.3 | 49.9856 | -209.8442
624.32 | 49.9856 | -209.8677
624.34 | 49.9857 | -209.8904
624.36 | 49.9857 | -209.9123
624.38 | 49.9858 | -209.9334
624.4 | 49.9858 | -209.9537
624.42 | 49.9859 | -209.9731
624.44 | 49.986 | -209.9915
624.46 | 49.986 | -210.009
624.48 | 49.9861 | -210.0255
624.5 | 49.9861 | -210.041
624.52 | 49.9862 | -210.0555
624.54 | 49.9863 | -210.0689
624.56 | 49.9863 | -210.0812
624.58 | 49.9864 | -210.0925
624.6 | 49.9865 | -210.1026
624.62 | 49.9865 | -210.1117
624.64 | 49.9866 | -210.1196
624.66 | 49.9867 | -210.1264
624.68 | 49.9867 | -210.132
624.7 | 49.9868 | -210.1366
624.72 | 49.9869 | -210.14
624.74 | 49.987 | -210.1422
624.76 | 49.987 | -210.1434
624.78 | 49.9871 | -210.1434
624.8 | 49.9872 | -210.1423
624.82 | 49.9873 | -210.1401
624.84 | 49.9873 | -210.1369
624.86 | 49.9874 | -210.1325
624.88 | 49.9875 | -210.1271
624.9 | 49.9876 | -210.1207
624.92 | 49.9876 | -210.1132
624.94 | 49.9877 | -210.1048
624.96 | 49.9878 | -210.0953
624.98 | 49.9879 | -210.0849
625 | 49.9879 | -210.0736
625.02 | 49.988 | -210.0613
625.04 | 49.9881 | -210.0482
625.06 | 49.9882 | -210.0342
625.08 | 49.9882 | -210.0193
625.1 | 49.9883 | -210.0037
625.12 | 49.9884 | -209.9872
625.14 | 49.9885 | -209.97
625.16 | 49.9885 | -209.9521
625.18 | 49.9886 | -209.9336
625.2 | 49.9887 | -209.9143
625.22 | 49.9888 | -209.8944
625.24 | 49.9888 | -209.8739
625.26 | 49.9889 | -209.8529
625.28 | 49.989 | -209.8313
625.3 | 49.989 | -209.8092
625.32 | 49.9891 | -209.7866
625.34 | 49.9892 | -209.7635
625.36 | 49.9892 | -209.7401
625.38 | 49.9893 | -209.7163
625.4 | 49.9893 | -209.6921
625.42 | 49.9894 | -209.6676
625.44 | 49.9895 | -209.6428
625.46 | 49.9895 | -209.6177
625.48 | 49.9896 | -209.5925
625.5 | 49.9896 | -209.567
625.52 | 49.9897 | -209.5413
625.54 | 49.9897 | -209.5155
625.56 | 49.9898 | -209.4895
625.58 | 49.9898 | -209.4635
625.6 | 49.9899 | -209.4374
625.62 | 49.9899 | -209.4113
625.64 | 49.99 | -209.3851
625.66 | 49.99 | -209.359
625.68 | 49.9901 | -209.3328
625.7 | 49.9901 | -209.3068
625.72 | 49.9902 | -209.2808
625.74 | 49.9902 | -209.2549
625.76 | 49.9902 | -209.2292
625.78 | 49.9903 | -209.2036
625.8 | 49.9903 | -209.1781
625.82 | 49.9904 | -209.1529
625.84 | 49.9904 | -209.1278
625.86 | 49.9904 | -209.1029
625.88 | 49.9905 | -209.0783
625.9 | 49.9905 | -209.0539
625.92 | 49.9905 | -209.0298
625.94 | 49.9906 | -209.006
625.96 | 49.9906 | -208.9825
625.98 | 49.9906 | -208.9592
626 | 49.9906 | -208.9363
626.02 | 49.9907 | -208.9137
626.04 | 49.9907 | -208.8915
626.06 | 49.9907 | -208.8695
626.08 | 49.9907 | -208.848
626.1 | 49.9908 | -208.8268
626.12 | 49.9908 | -208.806
626.14 | 49.9908 | -208.7855
626.16 | 49.9908 | -208.7654
626.18 | 49.9908 | -208.7457
626.2 | 49.9909 | -208.7264
626.22 | 49.9909 | -208.7075
626.24 | 49.9909 | -208.689
626.26 | 49.9909 | -208.6709
626.28 | 49.9909 | -208.6532
626.3 | 49.9909 | -208.6359
626.32 | 49.9909 | -208.619
626.34 | 49.991 | -208.6025
626.36 | 49.991 | -208.5864
626.38 | 49.991 | -208.5707
626.4 | 49.991 | -208.5554
626.42 | 49.991 | -208.5405
626.44 | 49.991 | -208.526
626.46 | 49.991 | -208.5119
626.48 | 49.991 | -208.4981
626.5 | 49.991 | -208.4848
626.52 | 49.9911 | -208.4718
626.54 | 49.9911 | -208.4592
626.56 | 49.9911 | -208.4469
626.58 | 49.9911 | -208.435
626.6 | 49.9911 | -208.4235
626.62 | 49.9911 | -208.4123
626.64 | 49.9911 | -208.4014
626.66 | 49.9911 | -208.3909
626.68 | 49.9911 | -208.3807
626.7 | 49.9911 | -208.3708
626.72 | 49.9911 | -208.3613
626.74 | 49.9911 | -208.352
626.76 | 49.9911 | -208.343
626.78 | 49.9911 | -208.3343
626.8 | 49.9911 | -208.3259
626.82 | 49.9911 | -208.3178
626.84 | 49.9912 | -208.3099
626.86 | 49.9912 | -208.3022
626.88 | 49.9912 | -208.2948
626.9 | 49.9912 | -208.2876
626.92 | 49.9912 | -208.2807
626.94 | 49.9912 | -208.274
626.96 | 49.9912 | -208.2674
626.98 | 49.9912 | -208.2611
627 | 49.9912 | -208.2549
627.02 | 49.9912 | -208.2489
627.04 | 49.9912 | -208.2431
627.06 | 49.9912 | -208.2373
627.08 | 49.9912 | -208.2317
627.1 | 49.9912 | -208.2261
627.12 | 49.9912 | -208.2206
627.14 | 49.9912 | -208.2152
627.16 | 49.9912 | -208.2099
627.18 | 49.9912 | -208.2047
627.2 | 49.9912 | -208.1996
627.22 | 49.9912 | -208.1947
627.24 | 49.9912 | -208.1899
627.26 | 49.9912 | -208.1854
627.28 | 49.9912 | -208.181
627.3 | 49.9912 | -208.1769
627.32 | 49.9912 | -208.173
627.34 | 49.9912 | -208.1694
627.36 | 49.9912 | -208.1661
627.38 | 49.9912 | -208.1631
627.4 | 49.9912 | -208.1605
627.42 | 49.9912 | -208.1582
627.44 | 49.9912 | -208.1564
627.46 | 49.9912 | -208.1549
627.48 | 49.9911 | -208.1538
627.5 | 49.9911 | -208.1532
627.52 | 49.9911 | -208.153
627.54 | 49.9911 | -208.1533
627.56 | 49.9911 | -208.1541
627.58 | 49.9911 | -208.1554
627.6 | 49.991 | -208.1572
627.62 | 49.991 | -208.1595
627.64 | 49.991 | -208.1623
627.66 | 49.991 | -208.1656
627.68 | 49.991 | -208.1695
627.7 | 49.9909 | -208.1739
627.72 | 49.9909 | -208.1788
627.74 | 49.9909 | -208.1843
627.76 | 49.9909 | -208.1904
627.78 | 49.9908 | -208.1969
627.8 | 49.9908 | -208.2041
627.82 | 49.9908 | -208.2117
627.84 | 49.9908 | -208.2199
627.86 | 49.9907 | -208.2287
627.88 | 49.9907 | -208.238
627.9 | 49.9907 | -208.2478
627.92 | 49.9907 | -208.2581
627.94 | 49.9906 | -208.2689
627.96 | 49.9906 | -208.2802
627.98 | 49.9906 | -208.292
628 | 49.9906 | -208.3044
628.02 | 49.9905 | -208.3171
628.04 | 49.9905 | -208.3304
628.06 | 49.9905 | -208.3441
628.08 | 49.9905 | -208.3582
628.1 | 49.9904 | -208.3728
628.12 | 49.9904 | -208.3878
628.14 | 49.9904 | -208.4032
628.16 | 49.9904 | -208.419
628.18 | 49.9904 | -208.4352
628.2 | 49.9903 | -208.4517
628.22 | 49.9903 | -208.4686
628.24 | 49.9903 | -208.4858
628.26 | 49.9903 | -208.5033
628.28 | 49.9902 | -208.5212
628.3 | 49.9902 | -208.5393
628.32 | 49.9902 | -208.5577
628.34 | 49.9902 | -208.5764
628.36 | 49.9902 | -208.5953
628.38 | 49.9901 | -208.6145
628.4 | 49.9901 | -208.6338
628.42 | 49.9901 | -208.6534
628.44 | 49.9901 | -208.6732
628.46 | 49.9901 | -208.6931
628.48 | 49.99 | -208.7132
628.5 | 49.99 | -208.7334
628.52 | 49.99 | -208.7537
628.54 | 49.99 | -208.7742
628.56 | 49.99 | -208.7947
628.58 | 49.99 | -208.8154
628.6 | 49.9899 | -208.8361
628.62 | 49.9899 | -208.8569
628.64 | 49.9899 | -208.8777
628.66 | 49.9899 | -208.8985
628.68 | 49.9899 | -208.9194
628.7 | 49.9899 | -208.9402
628.72 | 49.9899 | -208.9611
628.74 | 49.9899 | -208.9819
628.76 | 49.9898 | -209.0027
628.78 | 49.9898 | -209.0235
628.8 | 49.9898 | -209.0442
628.82 | 49.9898 | -209.0648
628.84 | 49.9898 | -209.0854
628.86 | 49.9898 | -209.1059
628.88 | 49.9898 | -209.1263
628.9 | 49.9898 | -209.1466
628.92 | 49.9898 | -209.1668
628.94 | 49.9898 | -209.1869
628.96 | 49.9898 | -209.2068
628.98 | 49.9898 | -209.2266
629 | 49.9898 | -209.2463
629.02 | 49.9898 | -209.2658
629.04 | 49.9898 | -209.2852
629.06 | 49.9898 | -209.3044
629.08 | 49.9898 | -209.3235
629.1 | 49.9898 | -209.3424
629.12 | 49.9898 | -209.3611
629.14 | 49.9898 | -209.3796
629.16 | 49.9898 | -209.398
629.18 | 49.9898 | -209.4161
629.2 | 49.9898 | -209.4341
629.22 | 49.9898 | -209.4519
629.24 | 49.9898 | -209.4695
629.26 | 49.9898 | -209.4869
629.28 | 49.9898 | -209.5041
629.3 | 49.9898 | -209.5211
629.32 | 49.9898 | -209.5379
629.34 | 49.9898 | -209.5545
629.36 | 49.9898 | -209.5709
629.38 | 49.9898 | -209.5871
629.4 | 49.9898 | -209.6031
629.42 | 49.9898 | -209.6189
629.44 | 49.9898 | -209.6345
629.46 | 49.9898 | -209.6499
629.48 | 49.9898 | -209.6651
629.5 | 49.9898 | -209.6801
629.52 | 49.9898 | -209.6949
629.54 | 49.9899 | -209.7095
629.56 | 49.9899 | -209.724
629.58 | 49.9899 | -209.7382
629.6 | 49.9899 | -209.7522
629.62 | 49.9899 | -209.7661
629.64 | 49.9899 | -209.7798
629.66 | 49.9899 | -209.7933
629.68 | 49.9899 | -209.8066
629.7 | 49.9899 | -209.8197
629.72 | 49.9899 | -209.8327
629.74 | 49.9899 | -209.8455
629.76 | 49.9899 | -209.8582
629.78 | 49.9899 | -209.8707
629.8 | 49.99 | -209.883
629.82 | 49.99 | -209.8952
629.84 | 49.99 | -209.9073
629.86 | 49.99 | -209.9192
629.88 | 49.99 | -209.931
629.9 | 49.99 | -209.9426
629.92 | 49.99 | -209.9541
629.94 | 49.99 | -209.9655
629.96 | 49.99 | -209.9768
629.98 | 49.99 | -209.988
630 | 49.99 | -209.999
630.02 | 49.99 | -210.01
630.04 | 49.9901 | -210.0208
630.06 | 49.9901 | -210.0316
630.08 | 49.9901 | -210.0424
630.1 | 49.99 | -210.0531
630.12 | 49.99 | -210.064
630.14 | 49.99 | -210.075
630.16 | 49.99 | -210.0862
630.18 | 49.99 | -210.0976
630.2 | 49.99 | -210.1094
630.22 | 49.99 | -210.1217
630.24 | 49.9899 | -210.1343
630.26 | 49.9899 | -210.1476
630.28 | 49.9899 | -210.1614
630.3 | 49.9898 | -210.176
630.32 | 49.9898 | -210.1913
630.34 | 49.9898 | -210.2074
630.36 | 49.9897 | -210.2244
630.38 | 49.9897 | -210.2424
630.4 | 49.9896 | -210.2613
630.42 | 49.9896 | -210.2813
630.44 | 49.9895 | -210.3024
630.46 | 49.9895 | -210.3246
630.48 | 49.9894 | -210.3481
630.5 | 49.9893 | -210.3727
630.52 | 49.9893 | -210.3987
630.54 | 49.9892 | -210.4259
630.56 | 49.9892 | -210.4544
630.58 | 49.9891 | -210.4844
630.6 | 49.989 | -210.5157
630.62 | 49.9889 | -210.5483
630.64 | 49.9889 | -210.5825
630.66 | 49.9888 | -210.618
630.68 | 49.9887 | -210.655
630.7 | 49.9886 | -210.6934
630.72 | 49.9886 | -210.7333
630.74 | 49.9885 | -210.7746
630.76 | 49.9884 | -210.8174
630.78 | 49.9883 | -210.8616
630.8 | 49.9882 | -210.9073
630.82 | 49.9882 | -210.9544
630.84 | 49.9881 | -211.003
630.86 | 49.988 | -211.0529
630.88 | 49.9879 | -211.1043
630.9 | 49.9878 | -211.157
630.92 | 49.9877 | -211.2111
630.94 | 49.9877 | -211.2665
630.96 | 49.9876 | -211.3232
630.98 | 49.9875 | -211.3812
631 | 49.9874 | -211.4405
631.02 | 49.9873 | -211.5009
631.04 | 49.9872 | -211.5626
631.06 | 49.9872 | -211.6255
631.08 | 49.9871 | -211.6895
631.1 | 49.987 | -211.7546
631.12 | 49.9869 | -211.8208
631.14 | 49.9868 | -211.888
631.16 | 49.9867 | -211.9562
631.18 | 49.9867 | -212.0254
631.2 | 49.9866 | -212.0955
631.22 | 49.9865 | -212.1665
631.24 | 49.9864 | -212.2383
631.26 | 49.9863 | -212.311
631.28 | 49.9863 | -212.3844
631.3 | 49.9862 | -212.4586
631.32 | 49.9861 | -212.5334
631.34 | 49.986 | -212.6089
631.36 | 49.986 | -212.685
631.38 | 49.9859 | -212.7617
631.4 | 49.9858 | -212.8389
631.42 | 49.9858 | -212.9166
631.44 | 49.9857 | -212.9947
631.46 | 49.9856 | -213.0733
631.48 | 49.9856 | -213.1523
631.5 | 49.9855 | -213.2315
631.52 | 49.9854 | -213.3111
631.54 | 49.9854 | -213.391
631.56 | 49.9853 | -213.4711
631.58 | 49.9853 | -213.5513
631.6 | 49.9852 | -213.6318
631.62 | 49.9852 | -213.7123
631.64 | 49.9851 | -213.793
631.66 | 49.985 | -213.8737
631.68 | 49.985 | -213.9544
631.7 | 49.9849 | -214.0351
631.72 | 49.9849 | -214.1158
631.74 | 49.9849 | -214.1964
631.76 | 49.9848 | -214.2769
631.78 | 49.9848 | -214.3573
631.8 | 49.9847 | -214.4375
631.82 | 49.9847 | -214.5176
631.84 | 49.9847 | -214.5974
631.86 | 49.9846 | -214.6771
631.88 | 49.9846 | -214.7564
631.9 | 49.9846 | -214.8355
631.92 | 49.9845 | -214.9144
631.94 | 49.9845 | -214.9929
631.96 | 49.9845 | -215.071
631.98 | 49.9844 | -215.1488
632 | 49.9844 | -215.2263
632.02 | 49.9844 | -215.3033
632.04 | 49.9844 | -215.38
632.06 | 49.9843 | -215.4563
632.08 | 49.9843 | -215.5321
632.1 | 49.9843 | -215.6075
632.12 | 49.9843 | -215.6824
632.14 | 49.9843 | -215.7569
632.16 | 49.9842 | -215.8309
632.18 | 49.9842 | -215.9045
632.2 | 49.9842 | -215.9775
632.22 | 49.9842 | -216.0501
632.24 | 49.9842 | -216.1222
632.26 | 49.9842 | -216.1938
632.28 | 49.9842 | -216.2648
632.3 | 49.9842 | -216.3354
632.32 | 49.9841 | -216.4055
632.34 | 49.9841 | -216.475
632.36 | 49.9841 | -216.5441
632.38 | 49.9841 | -216.6126
632.4 | 49.9841 | -216.6806
632.42 | 49.9841 | -216.7481
632.44 | 49.9841 | -216.8151
632.46 | 49.9841 | -216.8816
632.48 | 49.9841 | -216.9477
632.5 | 49.9841 | -217.0132
632.52 | 49.9841 | -217.0782
632.54 | 49.9841 | -217.1427
632.56 | 49.9841 | -217.2068
632.58 | 49.9841 | -217.2704
632.6 | 49.9841 | -217.3336
632.62 | 49.9841 | -217.3962
632.64 | 49.9841 | -217.4585
632.66 | 49.9841 | -217.5202
632.68 | 49.9841 | -217.5816
632.7 | 49.9841 | -217.6425
632.72 | 49.9841 | -217.7031
632.74 | 49.9841 | -217.7632
632.76 | 49.9841 | -217.8229
632.78 | 49.9841 | -217.8822
632.8 | 49.9841 | -217.9412
632.82 | 49.9841 | -217.9998
632.84 | 49.9841 | -218.0581
632.86 | 49.9841 | -218.116
632.88 | 49.9841 | -218.1736
632.9 | 49.9841 | -218.2308
632.92 | 49.9841 | -218.2878
632.94 | 49.9841 | -218.3445
632.96 | 49.9841 | -218.4008
632.98 | 49.9841 | -218.4569
633 | 49.9842 | -218.5128
633.02 | 49.9843 | -218.5682
633.04 | 49.9844 | -218.6227
633.06 | 49.9845 | -218.6758
633.08 | 49.9847 | -218.7269
633.1 | 49.9848 | -218.7759
633.12 | 49.9849 | -218.8224
633.14 | 49.9851 | -218.8661
633.16 | 49.9852 | -218.907
633.18 | 49.9854 | -218.9449
633.2 | 49.9855 | -218.9796
633.22 | 49.9856 | -219.0112
633.24 | 49.9858 | -219.0396
633.26 | 49.9859 | -219.0647
633.28 | 49.9861 | -219.0866
633.3 | 49.9862 | -219.1052
633.32 | 49.9863 | -219.1208
633.34 | 49.9865 | -219.1332
633.36 | 49.9866 | -219.1425
633.38 | 49.9868 | -219.1489
633.4 | 49.9869 | -219.1523
633.42 | 49.9871 | -219.153
633.44 | 49.9872 | -219.1509
633.46 | 49.9873 | -219.1463
633.48 | 49.9875 | -219.1391
633.5 | 49.9876 | -219.1295
633.52 | 49.9877 | -219.1176
633.54 | 49.9879 | -219.1036
633.56 | 49.988 | -219.0875
633.58 | 49.9881 | -219.0694
633.6 | 49.9882 | -219.0495
633.62 | 49.9883 | -219.0279
633.64 | 49.9885 | -219.0047
633.66 | 49.9886 | -218.98
633.68 | 49.9887 | -218.9539
633.7 | 49.9888 | -218.9266
633.72 | 49.9889 | -218.8982
633.74 | 49.989 | -218.8687
633.76 | 49.9891 | -218.8383
633.78 | 49.9892 | -218.8071
633.8 | 49.9893 | -218.7752
633.82 | 49.9894 | -218.7427
633.84 | 49.9895 | -218.7097
633.86 | 49.9896 | -218.6763
633.88 | 49.9896 | -218.6426
633.9 | 49.9897 | -218.6087
633.92 | 49.9898 | -218.5747
633.94 | 49.9898 | -218.5407
633.96 | 49.9899 | -218.5068
633.98 | 49.99 | -218.473
634 | 49.99 | -218.4394
634.02 | 49.9901 | -218.4062
634.04 | 49.9901 | -218.3733
634.06 | 49.9902 | -218.3409
634.08 | 49.9902 | -218.309
634.1 | 49.9903 | -218.2777
634.12 | 49.9903 | -218.2471
634.14 | 49.9904 | -218.2172
634.16 | 49.9904 | -218.1881
634.18 | 49.9904 | -218.1598
634.2 | 49.9904 | -218.1323
634.22 | 49.9905 | -218.1058
634.24 | 49.9905 | -218.0803
634.26 | 49.9905 | -218.0558
634.28 | 49.9905 | -218.0323
634.3 | 49.9905 | -218.01
634.32 | 49.9905 | -217.9887
634.34 | 49.9905 | -217.9686
634.36 | 49.9906 | -217.9497
634.38 | 49.9906 | -217.932
634.4 | 49.9906 | -217.9155
634.42 | 49.9906 | -217.9003
634.44 | 49.9905 | -217.8863
634.46 | 49.9905 | -217.8736
634.48 | 49.9905 | -217.8622
634.5 | 49.9905 | -217.8521
634.52 | 49.9905 | -217.8433
634.54 | 49.9905 | -217.8358
634.56 | 49.9905 | -217.8296
634.58 | 49.9905 | -217.8247
634.6 | 49.9904 | -217.8212
634.62 | 49.9904 | -217.8189
634.64 | 49.9904 | -217.8179
634.66 | 49.9904 | -217.8183
634.68 | 49.9903 | -217.8199
634.7 | 49.9903 | -217.8227
634.72 | 49.9903 | -217.8269
634.74 | 49.9903 | -217.8323
634.76 | 49.9902 | -217.8389
634.78 | 49.9902 | -217.8467
634.8 | 49.9902 | -217.8557
634.82 | 49.9901 | -217.8658
634.84 | 49.9901 | -217.8772
634.86 | 49.9901 | -217.8896
634.88 | 49.99 | -217.9032
634.9 | 49.99 | -217.9178
634.92 | 49.99 | -217.9334
634.94 | 49.9899 | -217.9501
634.96 | 49.9899 | -217.9678
634.98 | 49.9899 | -217.9865
635 | 49.9898 | -218.0061
635.02 | 49.9898 | -218.0266
635.04 | 49.9898 | -218.048
635.06 | 49.9897 | -218.0702
635.08 | 49.9897 | -218.0932
635.1 | 49.9897 | -218.1171
635.12 | 49.9896 | -218.1417
635.14 | 49.9896 | -218.167
635.16 | 49.9896 | -218.193
635.18 | 49.9895 | -218.2197
635.2 | 49.9895 | -218.247
635.22 | 49.9895 | -218.2749
635.24 | 49.9895 | -218.3033
635.26 | 49.9894 | -218.3323
635.28 | 49.9894 | -218.3618
635.3 | 49.9894 | -218.3918
635.32 | 49.9893 | -218.4222
635.34 | 49.9893 | -218.453
635.36 | 49.9893 | -218.4842
635.38 | 49.9893 | -218.5157
635.4 | 49.9892 | -218.5475
635.42 | 49.9892 | -218.5797
635.44 | 49.9892 | -218.6121
635.46 | 49.9892 | -218.6447
635.48 | 49.9891 | -218.6775
635.5 | 49.9891 | -218.7105
635.52 | 49.9891 | -218.7437
635.54 | 49.9891 | -218.7769
635.56 | 49.9891 | -218.8103
635.58 | 49.989 | -218.8437
635.6 | 49.989 | -218.8772
635.62 | 49.989 | -218.9107
635.64 | 49.989 | -218.9442
635.66 | 49.989 | -218.9777
635.68 | 49.989 | -219.0111
635.7 | 49.989 | -219.0445
635.72 | 49.9889 | -219.0778
635.74 | 49.9889 | -219.111
635.76 | 49.9889 | -219.144
635.78 | 49.9889 | -219.177
635.8 | 49.9889 | -219.2097
635.82 | 49.9889 | -219.2423
635.84 | 49.9889 | -219.2747
635.86 | 49.9889 | -219.3069
635.88 | 49.9889 | -219.3389
635.9 | 49.9889 | -219.3707
635.92 | 49.9889 | -219.4022
635.94 | 49.9889 | -219.4335
635.96 | 49.9889 | -219.4645
635.98 | 49.9889 | -219.4952
636 | 49.9889 | -219.5256
636.02 | 49.9889 | -219.5558
636.04 | 49.9889 | -219.5856
636.06 | 49.9889 | -219.6151
636.08 | 49.9889 | -219.6443
636.1 | 49.9889 | -219.6732
636.12 | 49.9889 | -219.7016
636.14 | 49.9889 | -219.7296
636.16 | 49.9889 | -219.7572
636.18 | 49.989 | -219.7842
636.2 | 49.989 | -219.8108
636.22 | 49.989 | -219.8368
636.24 | 49.989 | -219.8623
636.26 | 49.989 | -219.8871
636.28 | 49.9891 | -219.9114
636.3 | 49.9891 | -219.935
636.32 | 49.9891 | -219.9578
636.34 | 49.9891 | -219.98
636.36 | 49.9892 | -220.0015
636.38 | 49.9892 | -220.0222
636.4 | 49.9892 | -220.0422
636.42 | 49.9893 | -220.0613
636.44 | 49.9893 | -220.0797
636.46 | 49.9894 | -220.0972
636.48 | 49.9894 | -220.1139
636.5 | 49.9894 | -220.1298
636.52 | 49.9895 | -220.1448
636.54 | 49.9895 | -220.1589
636.56 | 49.9896 | -220.1722
636.58 | 49.9896 | -220.1846
636.6 | 49.9896 | -220.1962
636.62 | 49.9897 | -220.2069
636.64 | 49.9897 | -220.2167
636.66 | 49.9898 | -220.2256
636.68 | 49.9898 | -220.2337
636.7 | 49.9899 | -220.2409
636.72 | 49.9899 | -220.2473
636.74 | 49.99 | -220.2528
636.76 | 49.99 | -220.2574
636.78 | 49.9901 | -220.2613
636.8 | 49.9901 | -220.2643
636.82 | 49.9902 | -220.2666
636.84 | 49.9902 | -220.268
636.86 | 49.9903 | -220.2687
636.88 | 49.9903 | -220.2686
636.9 | 49.9904 | -220.2678
636.92 | 49.9904 | -220.2662
636.94 | 49.9905 | -220.2639
636.96 | 49.9905 | -220.261
636.98 | 49.9906 | -220.2573
637 | 49.9906 | -220.2531
637.02 | 49.9907 | -220.2482
637.04 | 49.9907 | -220.2426
637.06 | 49.9908 | -220.2365
637.08 | 49.9908 | -220.2299
637.1 | 49.9909 | -220.2227
637.12 | 49.9909 | -220.2149
637.14 | 49.991 | -220.2067
637.16 | 49.991 | -220.198
637.18 | 49.991 | -220.1888
637.2 | 49.9911 | -220.1792
637.22 | 49.9911 | -220.1692
637.24 | 49.9912 | -220.1589
637.26 | 49.9912 | -220.1481
637.28 | 49.9913 | -220.137
637.3 | 49.9913 | -220.1256
637.32 | 49.9913 | -220.114
637.34 | 49.9914 | -220.102
637.36 | 49.9914 | -220.0898
637.38 | 49.9915 | -220.0774
637.4 | 49.9915 | -220.0648
637.42 | 49.9915 | -220.052
637.44 | 49.9916 | -220.039
637.46 | 49.9916 | -220.0259
637.48 | 49.9917 | -220.0127
637.5 | 49.9917 | -219.9994
637.52 | 49.9917 | -219.986
637.54 | 49.9918 | -219.9726
637.56 | 49.9918 | -219.9591
637.58 | 49.9918 | -219.9456
637.6 | 49.9918 | -219.9321
637.62 | 49.9919 | -219.9186
637.64 | 49.9919 | -219.9052
637.66 | 49.9919 | -219.8918
637.68 | 49.992 | -219.8784
637.7 | 49.992 | -219.8652
637.72 | 49.992 | -219.852
637.74 | 49.992 | -219.839
637.76 | 49.9921 | -219.8261
637.78 | 49.9921 | -219.8133
637.8 | 49.9921 | -219.8007
637.82 | 49.9921 | -219.7882
637.84 | 49.9921 | -219.7759
637.86 | 49.9922 | -219.7638
637.88 | 49.9922 | -219.7519
637.9 | 49.9922 | -219.7402
637.92 | 49.9922 | -219.7287
637.94 | 49.9922 | -219.7175
637.96 | 49.9922 | -219.7064
637.98 | 49.9923 | -219.6956
638 | 49.9923 | -219.6851
638.02 | 49.9923 | -219.6748
638.04 | 49.9923 | -219.6647
638.06 | 49.9923 | -219.655
638.08 | 49.9923 | -219.6455
638.1 | 49.9923 | -219.6362
638.12 | 49.9923 | -219.6273
638.14 | 49.9924 | -219.6186
638.16 | 49.9924 | -219.6102
638.18 | 49.9924 | -219.6021
638.2 | 49.9924 | -219.5942
638.22 | 49.9924 | -219.5867
638.24 | 49.9924 | -219.5794
638.26 | 49.9924 | -219.5725
638.28 | 49.9924 | -219.5658
638.3 | 49.9924 | -219.5594
638.32 | 49.9924 | -219.5533
638.34 | 49.9924 | -219.5474
638.36 | 49.9924 | -219.5419
638.38 | 49.9924 | -219.5366
638.4 | 49.9924 | -219.5316
638.42 | 49.9925 | -219.5269
638.44 | 49.9925 | -219.5224
638.46 | 49.9925 | -219.5183
638.48 | 49.9925 | -219.5143
638.5 | 49.9925 | -219.5107
638.52 | 49.9925 | -219.5073
638.54 | 49.9925 | -219.5041
638.56 | 49.9925 | -219.5012
638.58 | 49.9925 | -219.4986
638.6 | 49.9925 | -219.4962
638.62 | 49.9925 | -219.494
638.64 | 49.9925 | -219.492
638.66 | 49.9925 | -219.4903
638.68 | 49.9925 | -219.4887
638.7 | 49.9925 | -219.4874
638.72 | 49.9925 | -219.4863
638.74 | 49.9925 | -219.4854
638.76 | 49.9925 | -219.4846
638.78 | 49.9925 | -219.4841
638.8 | 49.9925 | -219.4837
638.82 | 49.9925 | -219.4835
638.84 | 49.9925 | -219.4834
638.86 | 49.9925 | -219.4836
638.88 | 49.9925 | -219.4838
638.9 | 49.9925 | -219.4842
638.92 | 49.9925 | -219.4848
638.94 | 49.9925 | -219.4854
638.96 | 49.9925 | -219.4862
638.98 | 49.9925 | -219.4872
639 | 49.9925 | -219.4882
639.02 | 49.9924 | -219.4873
639.04 | 49.9922 | -219.4832
639.06 | 49.9921 | -219.4766
639.08 | 49.992 | -219.4684
639.1 | 49.9918 | -219.459
639.12 | 49.9917 | -219.4491
639.14 | 49.9915 | -219.439
639.16 | 49.9914 | -219.4292
639.18 | 49.9912 | -219.42
639.2 | 49.9911 | -219.4118
639.22 | 49.9909 | -219.4047
639.24 | 49.9907 | -219.399
639.26 | 49.9905 | -219.3948
639.28 | 49.9904 | -219.3924
639.3 | 49.9902 | -219.3918
639.32 | 49.99 | -219.3932
639.34 | 49.9898 | -219.3966
639.36 | 49.9896 | -219.4022
639.38 | 49.9894 | -219.41
639.4 | 49.9892 | -219.42
639.42 | 49.989 | -219.4323
639.44 | 49.9888 | -219.4469
639.46 | 49.9886 | -219.4638
639.48 | 49.9884 | -219.483
639.5 | 49.9882 | -219.5046
639.52 | 49.988 | -219.5285
639.54 | 49.9878 | -219.5546
639.56 | 49.9876 | -219.5831
639.58 | 49.9873 | -219.6138
639.6 | 49.9871 | -219.6467
639.62 | 49.9869 | -219.6818
639.64 | 49.9867 | -219.7191
639.66 | 49.9865 | -219.7585
639.68 | 49.9862 | -219.7999
639.7 | 49.986 | -219.8434
639.72 | 49.9858 | -219.8888
639.74 | 49.9856 | -219.9362
639.76 | 49.9853 | -219.9855
639.78 | 49.9851 | -220.0365
639.8 | 49.9849 | -220.0893
639.82 | 49.9847 | -220.1439
639.84 | 49.9844 | -220.2
639.86 | 49.9842 | -220.2578
639.88 | 49.984 | -220.3171
639.9 | 49.9838 | -220.3778
639.92 | 49.9835 | -220.44
639.94 | 49.9833 | -220.5035
639.96 | 49.9831 | -220.5682
639.98 | 49.9829 | -220.6342
640 | 49.9826 | -220.7013
640.02 | 49.9824 | -220.7695
640.04 | 49.9822 | -220.8388
640.06 | 49.982 | -220.909
640.08 | 49.9818 | -220.9801
640.1 | 49.9816 | -221.0521
640.12 | 49.9813 | -221.1248
640.14 | 49.9811 | -221.1983
640.16 | 49.9809 | -221.2724
640.18 | 49.9807 | -221.3472
640.2 | 49.9805 | -221.4224
640.22 | 49.9803 | -221.4982
640.24 | 49.9801 | -221.5744
640.26 | 49.9799 | -221.651
640.28 | 49.9797 | -221.7279
640.3 | 49.9795 | -221.8051
640.32 | 49.9793 | -221.8826
640.34 | 49.9791 | -221.9601
640.36 | 49.9789 | -222.0379
640.38 | 49.9787 | -222.1157
640.4 | 49.9785 | -222.1935
640.42 | 49.9783 | -222.2713
640.44 | 49.9781 | -222.3491
640.46 | 49.9779 | -222.4267
640.48 | 49.9777 | -222.5043
640.5 | 49.9776 | -222.5816
640.52 | 49.9774 | -222.6587
640.54 | 49.9772 | -222.7356
640.56 | 49.977 | -222.8122
640.58 | 49.9768 | -222.8885
640.6 | 49.9767 | -222.9644
640.62 | 49.9765 | -223.04
640.64 | 49.9763 | -223.1152
640.66 | 49.9761 | -223.1899
640.68 | 49.976 | -223.2641
640.7 | 49.9758 | -223.3379
640.72 | 49.9756 | -223.4112
640.74 | 49.9755 | -223.4839
640.76 | 49.9753 | -223.5562
640.78 | 49.9751 | -223.6278
640.8 | 49.975 | -223.6989
640.82 | 49.9748 | -223.7693
640.84 | 49.9747 | -223.8392
640.86 | 49.9745 | -223.9084
640.88 | 49.9744 | -223.977
640.9 | 49.9742 | -224.045
640.92 | 49.974 | -224.1123
640.94 | 49.9739 | -224.179
640.96 | 49.9737 | -224.245
640.98 | 49.9736 | -224.3103
641 | 49.9734 | -224.375
641.02 | 49.9733 | -224.4389
641.04 | 49.9732 | -224.5022
641.06 | 49.973 | -224.5649
641.08 | 49.9729 | -224.6268
641.1 | 49.9727 | -224.6881
641.12 | 49.9726 | -224.7487
641.14 | 49.9724 | -224.8087
641.16 | 49.9723 | -224.868
641.18 | 49.9721 | -224.9266
641.2 | 49.972 | -224.9846
641.22 | 49.9719 | -225.0419
641.24 | 49.9717 | -225.0986
641.26 | 49.9716 | -225.1547
641.28 | 49.9714 | -225.2102
641.3 | 49.9713 | -225.265
641.32 | 49.9712 | -225.3193
641.34 | 49.971 | -225.373
641.36 | 49.9709 | -225.4261
641.38 | 49.9707 | -225.4786
641.4 | 49.9706 | -225.5306
641.42 | 49.9705 | -225.582
641.44 | 49.9703 | -225.633
641.46 | 49.9702 | -225.6834
641.48 | 49.9701 | -225.7333
641.5 | 49.9699 | -225.7827
641.52 | 49.9698 | -225.8317
641.54 | 49.9696 | -225.8802
641.56 | 49.9695 | -225.9283
641.58 | 49.9694 | -225.976
641.6 | 49.9692 | -226.0233
641.62 | 49.9691 | -226.0701
641.64 | 49.969 | -226.1166
641.66 | 49.9688 | -226.1628
641.68 | 49.9687 | -226.2086
641.7 | 49.9685 | -226.254
641.72 | 49.9684 | -226.2992
641.74 | 49.9683 | -226.3441
641.76 | 49.9681 | -226.3886
641.78 | 49.968 | -226.433
641.8 | 49.9679 | -226.477
641.82 | 49.9677 | -226.5209
641.84 | 49.9676 | -226.5645
641.86 | 49.9674 | -226.6079
641.88 | 49.9673 | -226.6511
641.9 | 49.9672 | -226.6942
641.92 | 49.967 | -226.737
641.94 | 49.9669 | -226.7798
641.96 | 49.9667 | -226.8224
641.98 | 49.9666 | -226.8649
642 | 49.9665 | -226.9073
642.02 | 49.9665 | -226.9516
642.04 | 49.9664 | -226.9991
642.06 | 49.9664 | -227.0492
642.08 | 49.9664 | -227.101
642.1 | 49.9664 | -227.154
642.12 | 49.9664 | -227.2077
642.14 | 49.9664 | -227.2618
642.16 | 49.9664 | -227.3157
642.18 | 49.9664 | -227.3693
642.2 | 49.9664 | -227.4223
642.22 | 49.9664 | -227.4745
642.24 | 49.9664 | -227.5257
642.26 | 49.9664 | -227.5757
642.28 | 49.9665 | -227.6245
642.3 | 49.9665 | -227.672
642.32 | 49.9665 | -227.718
642.34 | 49.9665 | -227.7626
642.36 | 49.9665 | -227.8056
642.38 | 49.9665 | -227.8471
642.4 | 49.9666 | -227.8871
642.42 | 49.9666 | -227.9256
642.44 | 49.9666 | -227.9625
642.46 | 49.9666 | -227.9978
642.48 | 49.9666 | -228.0317
642.5 | 49.9667 | -228.064
642.52 | 49.9667 | -228.0949
642.54 | 49.9667 | -228.1244
642.56 | 49.9668 | -228.1524
642.58 | 49.9668 | -228.1792
642.6 | 49.9668 | -228.2046
642.62 | 49.9668 | -228.2287
642.64 | 49.9669 | -228.2516
642.66 | 49.9669 | -228.2733
642.68 | 49.9669 | -228.2939
642.7 | 49.967 | -228.3135
642.72 | 49.967 | -228.332
642.74 | 49.967 | -228.3495
642.76 | 49.967 | -228.366
642.78 | 49.9671 | -228.3817
642.8 | 49.9671 | -228.3966
642.82 | 49.9671 | -228.4106
642.84 | 49.9672 | -228.424
642.86 | 49.9672 | -228.4366
642.88 | 49.9672 | -228.4486
642.9 | 49.9672 | -228.46
642.92 | 49.9673 | -228.4709
642.94 | 49.9673 | -228.4813
642.96 | 49.9673 | -228.4912
642.98 | 49.9673 | -228.5007
643 | 49.9674 | -228.5099
643.02 | 49.9674 | -228.5187
643.04 | 49.9674 | -228.5273
643.06 | 49.9674 | -228.5356
643.08 | 49.9674 | -228.5437
643.1 | 49.9674 | -228.5517
643.12 | 49.9675 | -228.5595
643.14 | 49.9675 | -228.5672
643.16 | 49.9675 | -228.5749
643.18 | 49.9675 | -228.5826
643.2 | 49.9675 | -228.5903
643.22 | 49.9675 | -228.598
643.24 | 49.9676 | -228.6058
643.26 | 49.9676 | -228.6137
643.28 | 49.9676 | -228.6217
643.3 | 49.9676 | -228.6299
643.32 | 49.9676 | -228.6383
643.34 | 49.9676 | -228.6469
643.36 | 49.9676 | -228.6557
643.38 | 49.9676 | -228.6647
643.4 | 49.9676 | -228.6741
643.42 | 49.9676 | -228.6837
643.44 | 49.9676 | -228.6936
643.46 | 49.9676 | -228.7039
643.48 | 49.9676 | -228.7145
643.5 | 49.9676 | -228.7254
643.52 | 49.9676 | -228.7368
643.54 | 49.9676 | -228.7485
643.56 | 49.9676 | -228.7606
643.58 | 49.9676 | -228.773
643.6 | 49.9676 | -228.7859
643.62 | 49.9676 | -228.7993
643.64 | 49.9676 | -228.813
643.66 | 49.9676 | -228.8272
643.68 | 49.9676 | -228.8418
643.7 | 49.9676 | -228.8568
643.72 | 49.9676 | -228.8723
643.74 | 49.9676 | -228.8883
643.76 | 49.9676 | -228.9047
643.78 | 49.9676 | -228.9215
643.8 | 49.9676 | -228.9388
643.82 | 49.9676 | -228.9565
643.84 | 49.9676 | -228.9746
643.86 | 49.9676 | -228.9932
643.88 | 49.9676 | -229.0123
643.9 | 49.9675 | -229.0318
643.92 | 49.9675 | -229.0517
643.94 | 49.9675 | -229.072
643.96 | 49.9675 | -229.0927
643.98 | 49.9675 | -229.1139
644 | 49.9675 | -229.1355
644.02 | 49.9675 | -229.1574
644.04 | 49.9675 | -229.1798
644.06 | 49.9675 | -229.2025
644.08 | 49.9675 | -229.2256
644.1 | 49.9675 | -229.2491
644.12 | 49.9675 | -229.273
644.14 | 49.9674 | -229.2971
644.16 | 49.9674 | -229.3217
644.18 | 49.9674 | -229.3465
644.2 | 49.9674 | -229.3717
644.22 | 49.9674 | -229.3971
644.24 | 49.9674 | -229.4229
644.26 | 49.9674 | -229.4489
644.28 | 49.9674 | -229.4753
644.3 | 49.9674 | -229.5018
644.32 | 49.9674 | -229.5287
644.34 | 49.9674 | -229.5558
644.36 | 49.9674 | -229.5831
644.38 | 49.9674 | -229.6106
644.4 | 49.9674 | -229.6383
644.42 | 49.9674 | -229.6662
644.44 | 49.9673 | -229.6943
644.46 | 49.9673 | -229.7226
644.48 | 49.9673 | -229.7511
644.5 | 49.9673 | -229.7797
644.52 | 49.9673 | -229.8084
644.54 | 49.9673 | -229.8372
644.56 | 49.9673 | -229.8662
644.58 | 49.9673 | -229.8953
644.6 | 49.9673 | -229.9245
644.62 | 49.9673 | -229.9537
644.64 | 49.9673 | -229.9831
644.66 | 49.9673 | -230.0125
644.68 | 49.9673 | -230.0419
644.7 | 49.9673 | -230.0715
644.72 | 49.9673 | -230.101
644.74 | 49.9673 | -230.1306
644.76 | 49.9673 | -230.1602
644.78 | 49.9673 | -230.1898
644.8 | 49.9673 | -230.2194
644.82 | 49.9673 | -230.249
644.84 | 49.9673 | -230.2786
644.86 | 49.9673 | -230.3082
644.88 | 49.9673 | -230.3377
644.9 | 49.9673 | -230.3672
644.92 | 49.9673 | -230.3967
644.94 | 49.9673 | -230.4261
644.96 | 49.9673 | -230.4554
644.98 | 49.9673 | -230.4847
645 | 49.9673 | -230.514
645.02 | 49.9674 | -230.5426
645.04 | 49.9674 | -230.5701
645.06 | 49.9674 | -230.5966
645.08 | 49.9674 | -230.6221
645.1 | 49.9674 | -230.6467
645.12 | 49.9674 | -230.6704
645.14 | 49.9674 | -230.6934
645.16 | 49.9674 | -230.7155
645.18 | 49.9674 | -230.7369
645.2 | 49.9674 | -230.7576
645.22 | 49.9674 | -230.7777
645.24 | 49.9674 | -230.7972
645.26 | 49.9674 | -230.8161
645.28 | 49.9674 | -230.8344
645.3 | 49.9674 | -230.8523
645.32 | 49.9674 | -230.8697
645.34 | 49.9674 | -230.8866
645.36 | 49.9674 | -230.9032
645.38 | 49.9674 | -230.9193
645.4 | 49.9674 | -230.9351
645.42 | 49.9674 | -230.9506
645.44 | 49.9674 | -230.9658
645.46 | 49.9674 | -230.9808
645.48 | 49.9674 | -230.9955
645.5 | 49.9674 | -231.01
645.52 | 49.9674 | -231.0243
645.54 | 49.9674 | -231.0385
645.56 | 49.9674 | -231.0525
645.58 | 49.9674 | -231.0664
645.6 | 49.9674 | -231.0802
645.62 | 49.9674 | -231.094
645.64 | 49.9674 | -231.1077
645.66 | 49.9673 | -231.1214
645.68 | 49.9673 | -231.1351
645.7 | 49.9673 | -231.1488
645.72 | 49.9673 | -231.1626
645.74 | 49.9673 | -231.1764
645.76 | 49.9673 | -231.1902
645.78 | 49.9673 | -231.2042
645.8 | 49.9672 | -231.2183
645.82 | 49.9672 | -231.2325
645.84 | 49.9672 | -231.2468
645.86 | 49.9672 | -231.2613
645.88 | 49.9672 | -231.2759
645.9 | 49.9671 | -231.2908
645.92 | 49.9671 | -231.3058
645.94 | 49.9671 | -231.321
645.96 | 49.9671 | -231.3364
645.98 | 49.9671 | -231.3521
646 | 49.967 | -231.3679
646.02 | 49.967 | -231.3841
646.04 | 49.967 | -231.4004
646.06 | 49.967 | -231.4171
646.08 | 49.9669 | -231.434
646.1 | 49.9669 | -231.4511
646.12 | 49.9669 | -231.4686
646.14 | 49.9669 | -231.4863
646.16 | 49.9668 | -231.5043
646.18 | 49.9668 | -231.5226
646.2 | 49.9668 | -231.5412
646.22 | 49.9667 | -231.5601
646.24 | 49.9667 | -231.5792
646.26 | 49.9667 | -231.5987
646.28 | 49.9666 | -231.6185
646.3 | 49.9666 | -231.6386
646.32 | 49.9666 | -231.659
646.34 | 49.9665 | -231.6797
646.36 | 49.9665 | -231.7007
646.38 | 49.9665 | -231.722
646.4 | 49.9664 | -231.7435
646.42 | 49.9664 | -231.7654
646.44 | 49.9664 | -231.7876
646.46 | 49.9663 | -231.8101
646.48 | 49.9663 | -231.8329
646.5 | 49.9663 | -231.8559
646.52 | 49.9662 | -231.8792
646.54 | 49.9662 | -231.9028
646.56 | 49.9662 | -231.9267
646.58 | 49.9661 | -231.9509
646.6 | 49.9661 | -231.9753
646.62 | 49.966 | -232
646.64 | 49.966 | -232.0249
646.66 | 49.966 | -232.0501
646.68 | 49.9659 | -232.0755
646.7 | 49.9659 | -232.1011
646.72 | 49.9659 | -232.127
646.74 | 49.9658 | -232.1531
646.76 | 49.9658 | -232.1795
646.78 | 49.9658 | -232.206
646.8 | 49.9657 | -232.2327
646.82 | 49.9657 | -232.2597
646.84 | 49.9656 | -232.2868
646.86 | 49.9656 | -232.3141
646.88 | 49.9656 | -232.3416
646.9 | 49.9655 | -232.3693
646.92 | 49.9655 | -232.3971
646.94 | 49.9655 | -232.425
646.96 | 49.9654 | -232.4532
646.98 | 49.9654 | -232.4814
647 | 49.9653 | -232.5098
647.02 | 49.9653 | -232.5383
647.04 | 49.9653 | -232.567
647.06 | 49.9652 | -232.5957
647.08 | 49.9652 | -232.6246
647.1 | 49.9652 | -232.6536
647.12 | 49.9651 | -232.6826
647.14 | 49.9651 | -232.7117
647.16 | 49.9651 | -232.741
647.18 | 49.965 | -232.7703
647.2 | 49.965 | -232.7996
647.22 | 49.965 | -232.829
647.24 | 49.9649 | -232.8585
647.26 | 49.9649 | -232.888
647.28 | 49.9648 | -232.9176
647.3 | 49.9648 | -232.9471
647.32 | 49.9648 | -232.9768
647.34 | 49.9647 | -233.0064
647.36 | 49.9647 | -233.0361
647.38 | 49.9647 | -233.0658
647.4 | 49.9646 | -233.0954
647.42 | 49.9646 | -233.1251
647.44 | 49.9646 | -233.1548
647.46 | 49.9645 | -233.1845
647.48 | 49.9645 | -233.2142
647.5 | 49.9645 | -233.2438
647.52 | 49.9645 | -233.2735
647.54 | 49.9644 | -233.3031
647.56 | 49.9644 | -233.3327
647.58 | 49.9644 | -233.3622
647.6 | 49.9643 | -233.3918
647.62 | 49.9643 | -233.4213
647.64 | 49.9643 | -233.4507
647.66 | 49.9642 | -233.4801
647.68 | 49.9642 | -233.5095
647.7 | 49.9642 | -233.5388
647.72 | 49.9641 | -233.5681
647.74 | 49.9641 | -233.5973
647.76 | 49.9641 | -233.6264
647.78 | 49.964 | -233.6555
647.8 | 49.964 | -233.6846
647.82 | 49.964 | -233.7136
647.84 | 49.964 | -233.7425
647.86 | 49.9639 | -233.7713
647.88 | 49.9639 | -233.8001
647.9 | 49.9639 | -233.8289
647.92 | 49.9638 | -233.8575
647.94 | 49.9638 | -233.8861
647.96 | 49.9638 | -233.9147
647.98 | 49.9638 | -233.9431
648 | 49.9638 | -233.9715
648.02 | 49.964 | -234.0001
648.04 | 49.9642 | -234.0281
648.06 | 49.9644 | -234.0544
648.08 | 49.9647 | -234.0782
648.1 | 49.9649 | -234.0987
648.12 | 49.9651 | -234.1154
648.14 | 49.9653 | -234.1277
648.16 | 49.9656 | -234.1353
648.18 | 49.9658 | -234.1381
648.2 | 49.966 | -234.1357
648.22 | 49.9662 | -234.1282
648.24 | 49.9665 | -234.1155
648.26 | 49.9667 | -234.0976
648.28 | 49.9669 | -234.0746
648.3 | 49.9671 | -234.0465
648.32 | 49.9673 | -234.0136
648.34 | 49.9675 | -233.9758
648.36 | 49.9677 | -233.9336
648.38 | 49.9679 | -233.8869
648.4 | 49.9681 | -233.8361
648.42 | 49.9683 | -233.7813
648.44 | 49.9685 | -233.7228
648.46 | 49.9686 | -233.6609
648.48 | 49.9688 | -233.5957
648.5 | 49.969 | -233.5275
648.52 | 49.9691 | -233.4566
648.54 | 49.9693 | -233.3832
648.56 | 49.9694 | -233.3076
648.58 | 49.9696 | -233.2299
648.6 | 49.9697 | -233.1506
648.62 | 49.9698 | -233.0697
648.64 | 49.9699 | -232.9875
648.66 | 49.9701 | -232.9044
648.68 | 49.9702 | -232.8204
648.7 | 49.9703 | -232.7358
648.72 | 49.9704 | -232.6509
648.74 | 49.9704 | -232.5658
648.76 | 49.9705 | -232.4808
648.78 | 49.9706 | -232.396
648.8 | 49.9707 | -232.3116
648.82 | 49.9707 | -232.2279
648.84 | 49.9708 | -232.145
648.86 | 49.9708 | -232.0631
648.88 | 49.9709 | -231.9823
648.9 | 49.9709 | -231.9028
648.92 | 49.9709 | -231.8247
648.94 | 49.9709 | -231.7483
648.96 | 49.971 | -231.6735
648.98 | 49.971 | -231.6006
649 | 49.971 | -231.5296
649.02 | 49.971 | -231.4607
649.04 | 49.9709 | -231.394
649.06 | 49.9709 | -231.3296
649.08 | 49.9709 | -231.2675
649.1 | 49.9709 | -231.2078
649.12 | 49.9709 | -231.1507
649.14 | 49.9708 | -231.0961
649.16 | 49.9708 | -231.0442
649.18 | 49.9707 | -230.995
649.2 | 49.9707 | -230.9486
649.22 | 49.9706 | -230.9049
649.24 | 49.9706 | -230.8641
649.26 | 49.9705 | -230.8261
649.28 | 49.9704 | -230.791
649.3 | 49.9704 | -230.7588
649.32 | 49.9703 | -230.7295
649.34 | 49.9702 | -230.7032
649.36 | 49.9701 | -230.6797
649.38 | 49.9701 | -230.6592
649.4 | 49.97 | -230.6416
649.42 | 49.9699 | -230.6268
649.44 | 49.9698 | -230.615
649.46 | 49.9697 | -230.606
649.48 | 49.9696 | -230.5998
649.5 | 49.9695 | -230.5965
649.52 | 49.9694 | -230.5959
649.54 | 49.9693 | -230.598
649.56 | 49.9692 | -230.6028
649.58 | 49.9691 | -230.6103
649.6 | 49.969 | -230.6203
649.62 | 49.9689 | -230.6329
649.64 | 49.9688 | -230.648
649.66 | 49.9687 | -230.6655
649.68 | 49.9686 | -230.6854
649.7 | 49.9685 | -230.7076
649.72 | 49.9684 | -230.7321
649.74 | 49.9683 | -230.7587
649.76 | 49.9682 | -230.7875
649.78 | 49.9681 | -230.8183
649.8 | 49.968 | -230.8512
649.82 | 49.9679 | -230.8859
649.84 | 49.9678 | -230.9225
649.86 | 49.9677 | -230.9609
649.88 | 49.9676 | -231.0009
649.9 | 49.9675 | -231.0426
649.92 | 49.9674 | -231.0859
649.94 | 49.9673 | -231.1306
649.96 | 49.9672 | -231.1767
649.98 | 49.9671 | -231.2242
650 | 49.967 | -231.2729
650.02 | 49.9669 | -231.3228
650.04 | 49.9669 | -231.3739
650.06 | 49.9668 | -231.4259
650.08 | 49.9667 | -231.4789
650.1 | 49.9666 | -231.5328
650.12 | 49.9665 | -231.5876
650.14 | 49.9664 | -231.643
650.16 | 49.9664 | -231.6992
650.18 | 49.9663 | -231.7559
650.2 | 49.9662 | -231.8132
650.22 | 49.9662 | -231.871
650.24 | 49.9661 | -231.9292
650.26 | 49.966 | -231.9877
650.28 | 49.966 | -232.0465
650.3 | 49.9659 | -232.1056
650.32 | 49.9659 | -232.1648
650.34 | 49.9658 | -232.2241
650.36 | 49.9658 | -232.2834
650.38 | 49.9657 | -232.3427
650.4 | 49.9657 | -232.402
650.42 | 49.9656 | -232.4611
650.44 | 49.9656 | -232.5201
650.46 | 49.9655 | -232.5789
650.48 | 49.9655 | -232.6373
650.5 | 49.9655 | -232.6955
650.52 | 49.9654 | -232.7534
650.54 | 49.9654 | -232.8108
650.56 | 49.9654 | -232.8678
650.58 | 49.9654 | -232.9244
650.6 | 49.9653 | -232.9804
650.62 | 49.9653 | -233.0359
650.64 | 49.9653 | -233.0909
650.66 | 49.9653 | -233.1452
650.68 | 49.9653 | -233.1989
650.7 | 49.9652 | -233.252
650.72 | 49.9652 | -233.3043
650.74 | 49.9652 | -233.356
650.76 | 49.9652 | -233.4069
650.78 | 49.9652 | -233.4571
650.8 | 49.9652 | -233.5066
650.82 | 49.9652 | -233.5552
650.84 | 49.9652 | -233.6031
650.86 | 49.9652 | -233.6501
650.88 | 49.9652 | -233.6964
650.9 | 49.9652 | -233.7418
650.92 | 49.9652 | -233.7864
650.94 | 49.9652 | -233.8301
650.96 | 49.9652 | -233.873
650.98 | 49.9653 | -233.915
651 | 49.9652 | -233.9562
651.02 | 49.9651 | -233.9967
651.04 | 49.965 | -234.0371
651.06 | 49.9649 | -234.0779
651.08 | 49.9648 | -234.1196
651.1 | 49.9647 | -234.1623
651.12 | 49.9646 | -234.2065
651.14 | 49.9645 | -234.2523
651.16 | 49.9644 | -234.2997
651.18 | 49.9643 | -234.349
651.2 | 49.9642 | -234.4001
651.22 | 49.9641 | -234.4531
651.24 | 49.964 | -234.508
651.26 | 49.964 | -234.5646
651.28 | 49.9639 | -234.623
651.3 | 49.9638 | -234.6831
651.32 | 49.9637 | -234.7448
651.34 | 49.9637 | -234.808
651.36 | 49.9636 | -234.8726
651.38 | 49.9635 | -234.9385
651.4 | 49.9635 | -235.0055
651.42 | 49.9634 | -235.0735
651.44 | 49.9634 | -235.1425
651.46 | 49.9633 | -235.2122
651.48 | 49.9633 | -235.2825
651.5 | 49.9633 | -235.3534
651.52 | 49.9632 | -235.4246
651.54 | 49.9632 | -235.4962
651.56 | 49.9632 | -235.5678
651.58 | 49.9631 | -235.6395
651.6 | 49.9631 | -235.711
651.62 | 49.9631 | -235.7824
651.64 | 49.9631 | -235.8534
651.66 | 49.9631 | -235.9239
651.68 | 49.9631 | -235.9939
651.7 | 49.9631 | -236.0633
651.72 | 49.9631 | -236.1319
651.74 | 49.9631 | -236.1996
651.76 | 49.9631 | -236.2665
651.78 | 49.9631 | -236.3323
651.8 | 49.9632 | -236.397
651.82 | 49.9632 | -236.4606
651.84 | 49.9632 | -236.5229
651.86 | 49.9632 | -236.584
651.88 | 49.9633 | -236.6436
651.9 | 49.9633 | -236.7019
651.92 | 49.9634 | -236.7586
651.94 | 49.9634 | -236.8139
651.96 | 49.9635 | -236.8676
651.98 | 49.9635 | -236.9197
652 | 49.9636 | -236.9701
652.02 | 49.9636 | -237.0189
652.04 | 49.9637 | -237.0659
652.06 | 49.9637 | -237.1113
652.08 | 49.9638 | -237.1549
652.1 | 49.9639 | -237.1967
652.12 | 49.9639 | -237.2368
652.14 | 49.964 | -237.2751
652.16 | 49.9641 | -237.3116
652.18 | 49.9641 | -237.3463
652.2 | 49.9642 | -237.3793
652.22 | 49.9643 | -237.4105
652.24 | 49.9644 | -237.4399
652.26 | 49.9645 | -237.4675
652.28 | 49.9645 | -237.4934
652.3 | 49.9646 | -237.5175
652.32 | 49.9647 | -237.54
652.34 | 49.9648 | -237.5607
652.36 | 49.9649 | -237.5798
652.38 | 49.9649 | -237.5972
652.4 | 49.965 | -237.6131
652.42 | 49.9651 | -237.6273
652.44 | 49.9652 | -237.64
652.46 | 49.9653 | -237.6511
652.48 | 49.9654 | -237.6608
652.5 | 49.9655 | -237.669
652.52 | 49.9655 | -237.6758
652.54 | 49.9656 | -237.6813
652.56 | 49.9657 | -237.6854
652.58 | 49.9658 | -237.6882
652.6 | 49.9659 | -237.6897
652.62 | 49.966 | -237.6901
652.64 | 49.9661 | -237.6893
652.66 | 49.9661 | -237.6873
652.68 | 49.9662 | -237.6843
652.7 | 49.9663 | -237.6803
652.72 | 49.9664 | -237.6753
652.74 | 49.9665 | -237.6693
652.76 | 49.9665 | -237.6624
652.78 | 49.9666 | -237.6548
652.8 | 49.9667 | -237.6463
652.82 | 49.9668 | -237.637
652.84 | 49.9668 | -237.6271
652.86 | 49.9669 | -237.6165
652.88 | 49.967 | -237.6053
652.9 | 49.9671 | -237.5935
652.92 | 49.9671 | -237.5812
652.94 | 49.9672 | -237.5684
652.96 | 49.9673 | -237.5552
652.98 | 49.9673 | -237.5416
653 | 49.9674 | -237.5277
653.02 | 49.9675 | -237.5134
653.04 | 49.9675 | -237.4989
653.06 | 49.9676 | -237.4842
653.08 | 49.9676 | -237.4693
653.1 | 49.9677 | -237.4542
653.12 | 49.9677 | -237.4391
653.14 | 49.9678 | -237.4239
653.16 | 49.9678 | -237.4087
653.18 | 49.9679 | -237.3934
653.2 | 49.9679 | -237.3783
653.22 | 49.968 | -237.3632
653.24 | 49.968 | -237.3482
653.26 | 49.9681 | -237.3333
653.28 | 49.9681 | -237.3186
653.3 | 49.9682 | -237.3041
653.32 | 49.9682 | -237.2899
653.34 | 49.9682 | -237.2759
653.36 | 49.9683 | -237.2622
653.38 | 49.9683 | -237.2488
653.4 | 49.9683 | -237.2357
653.42 | 49.9684 | -237.2229
653.44 | 49.9684 | -237.2106
653.46 | 49.9684 | -237.1986
653.48 | 49.9684 | -237.187
653.5 | 49.9685 | -237.1759
653.52 | 49.9685 | -237.1652
653.54 | 49.9685 | -237.155
653.56 | 49.9685 | -237.1452
653.58 | 49.9686 | -237.1359
653.6 | 49.9686 | -237.1271
653.62 | 49.9686 | -237.1189
653.64 | 49.9686 | -237.1111
653.66 | 49.9686 | -237.1039
653.68 | 49.9686 | -237.0972
653.7 | 49.9687 | -237.0911
653.72 | 49.9687 | -237.0855
653.74 | 49.9687 | -237.0804
653.76 | 49.9687 | -237.0759
653.78 | 49.9687 | -237.072
653.8 | 49.9687 | -237.0686
653.82 | 49.9687 | -237.0658
653.84 | 49.9687 | -237.0636
653.86 | 49.9687 | -237.0619
653.88 | 49.9687 | -237.0607
653.9 | 49.9687 | -237.0602
653.92 | 49.9687 | -237.0601
653.94 | 49.9687 | -237.0607
653.96 | 49.9687 | -237.0617
653.98 | 49.9687 | -237.0634
654 | 49.9687 | -237.0655
654.02 | 49.9688 | -237.0682
654.04 | 49.9688 | -237.0714
654.06 | 49.9688 | -237.0751
654.08 | 49.9688 | -237.0792
654.1 | 49.9688 | -237.0838
654.12 | 49.9688 | -237.0888
654.14 | 49.9688 | -237.0942
654.16 | 49.9688 | -237.0998
654.18 | 49.9688 | -237.1058
654.2 | 49.9688 | -237.1119
654.22 | 49.9688 | -237.1182
654.24 | 49.9689 | -237.1247
654.26 | 49.9689 | -237.1312
654.28 | 49.9689 | -237.1378
654.3 | 49.9689 | -237.1443
654.32 | 49.9689 | -237.1508
654.34 | 49.969 | -237.1572
654.36 | 49.969 | -237.1634
654.38 | 49.969 | -237.1693
654.4 | 49.969 | -237.1751
654.42 | 49.9691 | -237.1806
654.44 | 49.9691 | -237.1857
654.46 | 49.9691 | -237.1905
654.48 | 49.9692 | -237.1949
654.5 | 49.9692 | -237.1989
654.52 | 49.9692 | -237.2024
654.54 | 49.9693 | -237.2054
654.56 | 49.9693 | -237.2078
654.58 | 49.9694 | -237.2098
654.6 | 49.9694 | -237.2112
654.62 | 49.9694 | -237.2119
654.64 | 49.9695 | -237.2121
654.66 | 49.9695 | -237.2117
654.68 | 49.9696 | -237.2105
654.7 | 49.9696 | -237.2088
654.72 | 49.9697 | -237.2063
654.74 | 49.9697 | -237.2032
654.76 | 49.9698 | -237.1994
654.78 | 49.9698 | -237.1948
654.8 | 49.9699 | -237.1896
654.82 | 49.9699 | -237.1836
654.84 | 49.97 | -237.177
654.86 | 49.97 | -237.1695
654.88 | 49.9701 | -237.1614
654.9 | 49.9701 | -237.1526
654.92 | 49.9702 | -237.143
654.94 | 49.9702 | -237.1327
654.96 | 49.9703 | -237.1218
654.98 | 49.9703 | -237.1101
655 | 49.9704 | -237.0977
655.02 | 49.9704 | -237.0846
655.04 | 49.9705 | -237.0708
655.06 | 49.9705 | -237.0564
655.08 | 49.9706 | -237.0413
655.1 | 49.9707 | -237.0256
655.12 | 49.9707 | -237.0092
655.14 | 49.9708 | -236.9922
655.16 | 49.9708 | -236.9747
655.18 | 49.9709 | -236.9565
655.2 | 49.9709 | -236.9377
655.22 | 49.971 | -236.9184
655.24 | 49.971 | -236.8986
655.26 | 49.9711 | -236.8782
655.28 | 49.9711 | -236.8573
655.3 | 49.9712 | -236.8359
655.32 | 49.9712 | -236.8141
655.34 | 49.9713 | -236.7918
655.36 | 49.9713 | -236.7691
655.38 | 49.9714 | -236.7459
655.4 | 49.9714 | -236.7224
655.42 | 49.9715 | -236.6985
655.44 | 49.9715 | -236.6742
655.46 | 49.9716 | -236.6496
655.48 | 49.9716 | -236.6247
655.5 | 49.9717 | -236.5995
655.52 | 49.9717 | -236.5741
655.54 | 49.9718 | -236.5483
655.56 | 49.9718 | -236.5224
655.58 | 49.9719 | -236.4962
655.6 | 49.9719 | -236.4698
655.62 | 49.972 | -236.4432
655.64 | 49.972 | -236.4165
655.66 | 49.972 | -236.3896
655.68 | 49.9721 | -236.3627
655.7 | 49.9721 | -236.3356
655.72 | 49.9722 | -236.3084
655.74 | 49.9722 | -236.2812
655.76 | 49.9722 | -236.2539
655.78 | 49.9723 | -236.2265
655.8 | 49.9723 | -236.1992
655.82 | 49.9724 | -236.1718
655.84 | 49.9724 | -236.1445
655.86 | 49.9724 | -236.1172
655.88 | 49.9725 | -236.0899
655.9 | 49.9725 | -236.0627
655.92 | 49.9725 | -236.0356
655.94 | 49.9725 | -236.0085
655.96 | 49.9726 | -235.9815
655.98 | 49.9726 | -235.9547
656 | 49.9726 | -235.928
656.02 | 49.9727 | -235.9013
656.04 | 49.9727 | -235.8749
656.06 | 49.9727 | -235.8486
656.08 | 49.9727 | -235.8224
656.1 | 49.9728 | -235.7964
656.12 | 49.9728 | -235.7706
656.14 | 49.9728 | -235.745
656.16 | 49.9728 | -235.7196
656.18 | 49.9729 | -235.6944
656.2 | 49.9729 | -235.6694
656.22 | 49.9729 | -235.6446
656.24 | 49.9729 | -235.62
656.26 | 49.9729 | -235.5957
656.28 | 49.973 | -235.5716
656.3 | 49.973 | -235.5477
656.32 | 49.973 | -235.5241
656.34 | 49.973 | -235.5007
656.36 | 49.973 | -235.4776
656.38 | 49.9731 | -235.4547
656.4 | 49.9731 | -235.432
656.42 | 49.9731 | -235.4096
656.44 | 49.9731 | -235.3875
656.46 | 49.9731 | -235.3656
656.48 | 49.9731 | -235.344
656.5 | 49.9731 | -235.3226
656.52 | 49.9732 | -235.3015
656.54 | 49.9732 | -235.2806
656.56 | 49.9732 | -235.26
656.58 | 49.9732 | -235.2397
656.6 | 49.9732 | -235.2196
656.62 | 49.9732 | -235.1997
656.64 | 49.9732 | -235.1801
656.66 | 49.9732 | -235.1607
656.68 | 49.9733 | -235.1416
656.7 | 49.9733 | -235.1227
656.72 | 49.9733 | -235.104
656.74 | 49.9733 | -235.0856
656.76 | 49.9733 | -235.0674
656.78 | 49.9733 | -235.0494
656.8 | 49.9733 | -235.0317
656.82 | 49.9733 | -235.0141
656.84 | 49.9733 | -234.9968
656.86 | 49.9734 | -234.9797
656.88 | 49.9734 | -234.9627
656.9 | 49.9734 | -234.946
656.92 | 49.9734 | -234.9294
656.94 | 49.9734 | -234.9131
656.96 | 49.9734 | -234.8969
656.98 | 49.9734 | -234.8809
657 | 49.9734 | -234.865
657.02 | 49.9734 | -234.8483
657.04 | 49.9734 | -234.8296
657.06 | 49.9734 | -234.8092
657.08 | 49.9734 | -234.7872
657.1 | 49.9734 | -234.7637
657.12 | 49.9734 | -234.7389
657.14 | 49.9734 | -234.7128
657.16 | 49.9734 | -234.6856
657.18 | 49.9734 | -234.6575
657.2 | 49.9734 | -234.6284
657.22 | 49.9734 | -234.5985
657.24 | 49.9734 | -234.568
657.26 | 49.9734 | -234.5368
657.28 | 49.9733 | -234.5052
657.3 | 49.9733 | -234.4731
657.32 | 49.9733 | -234.4408
657.34 | 49.9733 | -234.4081
657.36 | 49.9732 | -234.3754
657.38 | 49.9732 | -234.3425
657.4 | 49.9732 | -234.3097
657.42 | 49.9731 | -234.2769
657.44 | 49.9731 | -234.2443
657.46 | 49.973 | -234.2118
657.48 | 49.973 | -234.1797
657.5 | 49.973 | -234.1478
657.52 | 49.9729 | -234.1164
657.54 | 49.9729 | -234.0854
657.56 | 49.9728 | -234.0549
657.58 | 49.9727 | -234.0249
657.6 | 49.9727 | -233.9956
657.62 | 49.9726 | -233.9668
657.64 | 49.9726 | -233.9388
657.66 | 49.9725 | -233.9114
657.68 | 49.9724 | -233.8848
657.7 | 49.9723 | -233.859
657.72 | 49.9723 | -233.8341
657.74 | 49.9722 | -233.8099
657.76 | 49.9721 | -233.7867
657.78 | 49.972 | -233.7643
657.8 | 49.972 | -233.7428
657.82 | 49.9719 | -233.7223
657.84 | 49.9718 | -233.7028
657.86 | 49.9717 | -233.6842
657.88 | 49.9716 | -233.6666
657.9 | 49.9715 | -233.6499
657.92 | 49.9714 | -233.6343
657.94 | 49.9714 | -233.6197
657.96 | 49.9713 | -233.6061
657.98 | 49.9712 | -233.5935
658 | 49.9711 | -233.5819
658.02 | 49.971 | -233.5714
658.04 | 49.9709 | -233.5618
658.06 | 49.9708 | -233.5533
658.08 | 49.9707 | -233.5457
658.1 | 49.9706 | -233.5392
658.12 | 49.9705 | -233.5336
658.14 | 49.9704 | -233.529
658.16 | 49.9703 | -233.5253
658.18 | 49.9702 | -233.5226
658.2 | 49.9701 | -233.5209
658.22 | 49.97 | -233.52
658.24 | 49.9699 | -233.5201
658.26 | 49.9698 | -233.521
658.28 | 49.9696 | -233.5228
658.3 | 49.9695 | -233.5255
658.32 | 49.9694 | -233.5289
658.34 | 49.9693 | -233.5332
658.36 | 49.9692 | -233.5383
658.38 | 49.9691 | -233.5441
658.4 | 49.969 | -233.5507
658.42 | 49.9689 | -233.5579
658.44 | 49.9688 | -233.5659
658.46 | 49.9687 | -233.5745
658.48 | 49.9686 | -233.5838
658.5 | 49.9685 | -233.5937
658.52 | 49.9684 | -233.6042
658.54 | 49.9683 | -233.6153
658.56 | 49.9682 | -233.6269
658.58 | 49.9681 | -233.639
658.6 | 49.968 | -233.6516
658.62 | 49.9679 | -233.6646
658.64 | 49.9678 | -233.6781
658.66 | 49.9677 | -233.6921
658.68 | 49.9676 | -233.7064
658.7 | 49.9675 | -233.721
658.72 | 49.9674 | -233.736
658.74 | 49.9673 | -233.7513
658.76 | 49.9672 | -233.7669
658.78 | 49.9671 | -233.7827
658.8 | 49.967 | -233.7988
658.82 | 49.9669 | -233.8151
658.84 | 49.9668 | -233.8316
658.86 | 49.9667 | -233.8482
658.88 | 49.9666 | -233.865
658.9 | 49.9665 | -233.8819
658.92 | 49.9664 | -233.8989
658.94 | 49.9663 | -233.916
658.96 | 49.9662 | -233.9331
658.98 | 49.9661 | -233.9503
659 | 49.966 | -233.9675
659.02 | 49.966 | -233.9846
659.04 | 49.9659 | -234.0018
659.06 | 49.9658 | -234.0189
659.08 | 49.9657 | -234.0359
659.1 | 49.9656 | -234.0528
659.12 | 49.9655 | -234.0697
659.14 | 49.9655 | -234.0864
659.16 | 49.9654 | -234.1031
659.18 | 49.9653 | -234.1195
659.2 | 49.9652 | -234.1359
659.22 | 49.9651 | -234.152
659.24 | 49.965 | -234.168
659.26 | 49.965 | -234.1838
659.28 | 49.9649 | -234.1994
659.3 | 49.9648 | -234.2147
659.32 | 49.9647 | -234.2298
659.34 | 49.9647 | -234.2447
659.36 | 49.9646 | -234.2594
659.38 | 49.9645 | -234.2738
659.4 | 49.9644 | -234.2879
659.42 | 49.9644 | -234.3018
659.44 | 49.9643 | -234.3154
659.46 | 49.9642 | -234.3287
659.48 | 49.9642 | -234.3417
659.5 | 49.9641 | -234.3545
659.52 | 49.964 | -234.3669
659.54 | 49.9639 | -234.3791
659.56 | 49.9639 | -234.3909
659.58 | 49.9638 | -234.4024
659.6 | 49.9637 | -234.4137
659.62 | 49.9637 | -234.4246
659.64 | 49.9636 | -234.4352
659.66 | 49.9635 | -234.4455
659.68 | 49.9635 | -234.4555
659.7 | 49.9634 | -234.4652
659.72 | 49.9633 | -234.4746
659.74 | 49.9633 | -234.4836
659.76 | 49.9632 | -234.4924
659.78 | 49.9631 | -234.5009
659.8 | 49.9631 | -234.509
659.82 | 49.963 | -234.5169
659.84 | 49.963 | -234.5245
659.86 | 49.9629 | -234.5317
659.88 | 49.9628 | -234.5387
659.9 | 49.9628 | -234.5454
659.92 | 49.9627 | -234.5518
659.94 | 49.9626 | -234.558
659.96 | 49.9626 | -234.5639
659.98 | 49.9625 | -234.5695
660 | 49.9625 | -234.5748
660.02 | 49.9624 | -234.581
660.04 | 49.9623 | -234.5891
660.06 | 49.9623 | -234.5988
660.08 | 49.9622 | -234.6102
660.1 | 49.9621 | -234.623
660.12 | 49.9621 | -234.6372
660.14 | 49.962 | -234.6528
660.16 | 49.962 | -234.6695
660.18 | 49.9619 | -234.6873
660.2 | 49.9619 | -234.7061
660.22 | 49.9618 | -234.7258
660.24 | 49.9618 | -234.7464
660.26 | 49.9617 | -234.7676
660.28 | 49.9617 | -234.7895
660.3 | 49.9616 | -234.8119
660.32 | 49.9616 | -234.8348
660.34 | 49.9616 | -234.8581
660.36 | 49.9615 | -234.8818
660.38 | 49.9615 | -234.9056
660.4 | 49.9615 | -234.9296
660.42 | 49.9614 | -234.9537
660.44 | 49.9614 | -234.9779
660.46 | 49.9614 | -235.0019
660.48 | 49.9614 | -235.0259
660.5 | 49.9614 | -235.0498
660.52 | 49.9613 | -235.0734
660.54 | 49.9613 | -235.0967
660.56 | 49.9613 | -235.1197
660.58 | 49.9613 | -235.1423
660.6 | 49.9613 | -235.1644
660.62 | 49.9613 | -235.1861
660.64 | 49.9613 | -235.2073
660.66 | 49.9613 | -235.2279
660.68 | 49.9613 | -235.2479
660.7 | 49.9613 | -235.2672
660.72 | 49.9613 | -235.2859
660.74 | 49.9613 | -235.3038
660.76 | 49.9613 | -235.3211
660.78 | 49.9614 | -235.3375
660.8 | 49.9614 | -235.3532
660.82 | 49.9614 | -235.368
660.84 | 49.9614 | -235.382
660.86 | 49.9614 | -235.3952
660.88 | 49.9615 | -235.4074
660.9 | 49.9615 | -235.4188
660.92 | 49.9615 | -235.4293
660.94 | 49.9615 | -235.4388
660.96 | 49.9616 | -235.4475
660.98 | 49.9616 | -235.4552
661 | 49.9616 | -235.4619
661.02 | 49.9617 | -235.4678
661.04 | 49.9617 | -235.4726
661.06 | 49.9617 | -235.4766
661.08 | 49.9618 | -235.4796
661.1 | 49.9618 | -235.4816
661.12 | 49.9618 | -235.4828
661.14 | 49.9619 | -235.4829
661.16 | 49.9619 | -235.4822
661.18 | 49.962 | -235.4806
661.2 | 49.962 | -235.478
661.22 | 49.962 | -235.4746
661.24 | 49.9621 | -235.4702
661.26 | 49.9621 | -235.465
661.28 | 49.9622 | -235.4589
661.3 | 49.9622 | -235.452
661.32 | 49.9623 | -235.4443
661.34 | 49.9623 | -235.4358
661.36 | 49.9624 | -235.4264
661.38 | 49.9624 | -235.4163
661.4 | 49.9624 | -235.4055
661.42 | 49.9625 | -235.3939
661.44 | 49.9625 | -235.3816
661.46 | 49.9626 | -235.3686
661.48 | 49.9626 | -235.3549
661.5 | 49.9627 | -235.3406
661.52 | 49.9627 | -235.3256
661.54 | 49.9628 | -235.3101
661.56 | 49.9628 | -235.2939
661.58 | 49.9628 | -235.2772
661.6 | 49.9629 | -235.2599
661.62 | 49.9629 | -235.2422
661.64 | 49.963 | -235.2239
661.66 | 49.963 | -235.2052
661.68 | 49.9631 | -235.1861
661.7 | 49.9631 | -235.1665
661.72 | 49.9632 | -235.1465
661.74 | 49.9632 | -235.1261
661.76 | 49.9632 | -235.1054
661.78 | 49.9633 | -235.0844
661.8 | 49.9633 | -235.0631
661.82 | 49.9634 | -235.0415
661.84 | 49.9634 | -235.0196
661.86 | 49.9634 | -234.9975
661.88 | 49.9635 | -234.9752
661.9 | 49.9635 | -234.9526
661.92 | 49.9635 | -234.93
661.94 | 49.9636 | -234.9071
661.96 | 49.9636 | -234.8841
661.98 | 49.9636 | -234.8611
662 | 49.9637 | -234.8379
662.02 | 49.9637 | -234.8147
662.04 | 49.9637 | -234.7914
662.06 | 49.9638 | -234.7681
662.08 | 49.9638 | -234.7447
662.1 | 49.9638 | -234.7214
662.12 | 49.9639 | -234.6981
662.14 | 49.9639 | -234.6748
662.16 | 49.9639 | -234.6516
662.18 | 49.9639 | -234.6284
662.2 | 49.964 | -234.6054
662.22 | 49.964 | -234.5824
662.24 | 49.964 | -234.5595
662.26 | 49.9641 | -234.5367
662.28 | 49.9641 | -234.5141
662.3 | 49.9641 | -234.4916
662.32 | 49.9641 | -234.4693
662.34 | 49.9641 | -234.4472
662.36 | 49.9642 | -234.4252
662.38 | 49.9642 | -234.4034
662.4 | 49.9642 | -234.3818
662.42 | 49.9642 | -234.3604
662.44 | 49.9642 | -234.3393
662.46 | 49.9643 | -234.3183
662.48 | 49.9643 | -234.2976
662.5 | 49.9643 | -234.2771
662.52 | 49.9643 | -234.2568
662.54 | 49.9643 | -234.2368
662.56 | 49.9643 | -234.217
662.58 | 49.9644 | -234.1975
662.6 | 49.9644 | -234.1782
662.62 | 49.9644 | -234.1592
662.64 | 49.9644 | -234.1405
662.66 | 49.9644 | -234.122
662.68 | 49.9644 | -234.1037
662.7 | 49.9644 | -234.0858
662.72 | 49.9644 | -234.0681
662.74 | 49.9645 | -234.0506
662.76 | 49.9645 | -234.0335
662.78 | 49.9645 | -234.0166
662.8 | 49.9645 | -233.9999
662.82 | 49.9645 | -233.9836
662.84 | 49.9645 | -233.9675
662.86 | 49.9645 | -233.9516
662.88 | 49.9645 | -233.936
662.9 | 49.9645 | -233.9207
662.92 | 49.9645 | -233.9056
662.94 | 49.9646 | -233.8907
662.96 | 49.9646 | -233.8761
662.98 | 49.9646 | -233.8618
663 | 49.9646 | -233.8476
663.02 | 49.9647 | -233.8336
663.04 | 49.9649 | -233.8189
663.06 | 49.965 | -233.8032
663.08 | 49.9652 | -233.786
663.1 | 49.9653 | -233.7669
663.12 | 49.9654 | -233.7457
663.14 | 49.9655 | -233.7221
663.16 | 49.9657 | -233.6962
663.18 | 49.9658 | -233.6676
663.2 | 49.9659 | -233.6366
663.22 | 49.966 | -233.6029
663.24 | 49.9662 | -233.5667
663.26 | 49.9663 | -233.528
663.28 | 49.9664 | -233.4869
663.3 | 49.9665 | -233.4435
663.32 | 49.9666 | -233.3978
663.34 | 49.9667 | -233.35
663.36 | 49.9668 | -233.3003
663.38 | 49.9669 | -233.2487
663.4 | 49.967 | -233.1954
663.42 | 49.9671 | -233.1406
663.44 | 49.9672 | -233.0844
663.46 | 49.9672 | -233.027
663.48 | 49.9673 | -232.9684
663.5 | 49.9674 | -232.9089
663.52 | 49.9674 | -232.8486
663.54 | 49.9675 | -232.7877
663.56 | 49.9676 | -232.7263
663.58 | 49.9676 | -232.6646
663.6 | 49.9677 | -232.6026
663.62 | 49.9677 | -232.5406
663.64 | 49.9678 | -232.4786
663.66 | 49.9678 | -232.4169
663.68 | 49.9678 | -232.3555
663.7 | 49.9678 | -232.2945
663.72 | 49.9679 | -232.2341
663.74 | 49.9679 | -232.1744
663.76 | 49.9679 | -232.1155
663.78 | 49.9679 | -232.0575
663.8 | 49.9679 | -232.0005
663.82 | 49.9679 | -231.9445
663.84 | 49.9679 | -231.8898
663.86 | 49.9679 | -231.8363
663.88 | 49.9679 | -231.7841
663.9 | 49.9679 | -231.7334
663.92 | 49.9679 | -231.6841
663.94 | 49.9678 | -231.6364
663.96 | 49.9678 | -231.5903
663.98 | 49.9678 | -231.5458
664 | 49.9677 | -231.5031
664.02 | 49.9677 | -231.4621
664.04 | 49.9677 | -231.4229
664.06 | 49.9676 | -231.3855
664.08 | 49.9676 | -231.35
664.1 | 49.9675 | -231.3164
664.12 | 49.9675 | -231.2846
664.14 | 49.9674 | -231.2548
664.16 | 49.9674 | -231.227
664.18 | 49.9673 | -231.201
664.2 | 49.9673 | -231.1771
664.22 | 49.9672 | -231.1551
664.24 | 49.9671 | -231.1351
664.26 | 49.9671 | -231.117
664.28 | 49.967 | -231.1008
664.3 | 49.9669 | -231.0866
664.32 | 49.9669 | -231.0744
664.34 | 49.9668 | -231.064
664.36 | 49.9667 | -231.0555
664.38 | 49.9667 | -231.0489
664.4 | 49.9666 | -231.0441
664.42 | 49.9665 | -231.0411
664.44 | 49.9664 | -231.0399
664.46 | 49.9664 | -231.0405
664.48 | 49.9663 | -231.0428
664.5 | 49.9662 | -231.0467
664.52 | 49.9661 | -231.0523
664.54 | 49.9661 | -231.0595
664.56 | 49.966 | -231.0683
664.58 | 49.9659 | -231.0786
664.6 | 49.9658 | -231.0903
664.62 | 49.9658 | -231.1036
664.64 | 49.9657 | -231.1181
664.66 | 49.9656 | -231.1341
664.68 | 49.9655 | -231.1513
664.7 | 49.9655 | -231.1698
664.72 | 49.9654 | -231.1894
664.74 | 49.9653 | -231.2103
664.76 | 49.9653 | -231.2322
664.78 | 49.9652 | -231.2551
664.8 | 49.9651 | -231.2791
664.82 | 49.9651 | -231.304
664.84 | 49.965 | -231.3298
664.86 | 49.9649 | -231.3564
664.88 | 49.9649 | -231.3838
664.9 | 49.9648 | -231.412
664.92 | 49.9647 | -231.4408
664.94 | 49.9647 | -231.4703
664.96 | 49.9646 | -231.5004
664.98 | 49.9646 | -231.5311
665 | 49.9645 | -231.5622
665.02 | 49.9645 | -231.5938
665.04 | 49.9644 | -231.6257
665.06 | 49.9643 | -231.6581
665.08 | 49.9643 | -231.6907
665.1 | 49.9643 | -231.7236
665.12 | 49.9642 | -231.7567
665.14 | 49.9642 | -231.79
665.16 | 49.9641 | -231.8234
665.18 | 49.9641 | -231.8569
665.2 | 49.964 | -231.8905
665.22 | 49.964 | -231.924
665.24 | 49.964 | -231.9576
665.26 | 49.9639 | -231.9911
665.28 | 49.9639 | -232.0244
665.3 | 49.9639 | -232.0577
665.32 | 49.9638 | -232.0908
665.34 | 49.9638 | -232.1236
665.36 | 49.9638 | -232.1563
665.38 | 49.9638 | -232.1887
665.4 | 49.9637 | -232.2208
665.42 | 49.9637 | -232.2526
665.44 | 49.9637 | -232.284
665.46 | 49.9637 | -232.3151
665.48 | 49.9637 | -232.3458
665.5 | 49.9637 | -232.3761
665.52 | 49.9637 | -232.4059
665.54 | 49.9636 | -232.4353
665.56 | 49.9636 | -232.4642
665.58 | 49.9636 | -232.4927
665.6 | 49.9636 | -232.5206
665.62 | 49.9636 | -232.5481
665.64 | 49.9636 | -232.575
665.66 | 49.9636 | -232.6013
665.68 | 49.9636 | -232.6271
665.7 | 49.9636 | -232.6523
665.72 | 49.9636 | -232.677
665.74 | 49.9636 | -232.7011
665.76 | 49.9636 | -232.7246
665.78 | 49.9636 | -232.7475
665.8 | 49.9636 | -232.7698
665.82 | 49.9636 | -232.7915
665.84 | 49.9636 | -232.8127
665.86 | 49.9636 | -232.8332
665.88 | 49.9636 | -232.8531
665.9 | 49.9637 | -232.8724
665.92 | 49.9637 | -232.8911
665.94 | 49.9637 | -232.9092
665.96 | 49.9637 | -232.9267
665.98 | 49.9637 | -232.9437
666 | 49.9637 | -232.96
666.02 | 49.9639 | -232.9756
666.04 | 49.964 | -232.9898
666.06 | 49.9642 | -233.0023
666.08 | 49.9643 | -233.0124
666.1 | 49.9645 | -233.0199
666.12 | 49.9646 | -233.0246
666.14 | 49.9648 | -233.0261
666.16 | 49.9649 | -233.0244
666.18 | 49.9651 | -233.0193
666.2 | 49.9652 | -233.0108
666.22 | 49.9654 | -232.9987
666.24 | 49.9655 | -232.9832
666.26 | 49.9657 | -232.9642
666.28 | 49.9658 | -232.9417
666.3 | 49.966 | -232.9159
666.32 | 49.9661 | -232.8867
666.34 | 49.9662 | -232.8543
666.36 | 49.9664 | -232.8187
666.38 | 49.9665 | -232.7801
666.4 | 49.9667 | -232.7386
666.42 | 49.9668 | -232.6943
666.44 | 49.967 | -232.6473
666.46 | 49.9671 | -232.5978
666.48 | 49.9672 | -232.5458
666.5 | 49.9674 | -232.4916
666.52 | 49.9675 | -232.4352
666.54 | 49.9676 | -232.3768
666.56 | 49.9677 | -232.3166
666.58 | 49.9678 | -232.2547
666.6 | 49.968 | -232.1911
666.62 | 49.9681 | -232.1262
666.64 | 49.9682 | -232.0599
666.66 | 49.9683 | -231.9924
666.68 | 49.9684 | -231.9239
666.7 | 49.9685 | -231.8545
666.72 | 49.9686 | -231.7843
666.74 | 49.9687 | -231.7135
666.76 | 49.9688 | -231.6421
666.78 | 49.9688 | -231.5703
666.8 | 49.9689 | -231.4983
666.82 | 49.969 | -231.426
666.84 | 49.9691 | -231.3537
666.86 | 49.9691 | -231.2814
666.88 | 49.9692 | -231.2092
666.9 | 49.9693 | -231.1373
666.92 | 49.9693 | -231.0657
666.94 | 49.9694 | -230.9946
666.96 | 49.9694 | -230.924
666.98 | 49.9695 | -230.8539
667 | 49.9695 | -230.7846
667.02 | 49.9695 | -230.716
667.04 | 49.9696 | -230.6483
667.06 | 49.9696 | -230.5815
667.08 | 49.9696 | -230.5156
667.1 | 49.9696 | -230.4508
667.12 | 49.9697 | -230.387
667.14 | 49.9697 | -230.3244
667.16 | 49.9697 | -230.263
667.18 | 49.9697 | -230.2029
667.2 | 49.9697 | -230.144
667.22 | 49.9697 | -230.0865
667.24 | 49.9697 | -230.0303
667.26 | 49.9697 | -229.9756
667.28 | 49.9697 | -229.9222
667.3 | 49.9697 | -229.8704
667.32 | 49.9697 | -229.82
667.34 | 49.9697 | -229.7711
667.36 | 49.9697 | -229.7237
667.38 | 49.9696 | -229.6778
667.4 | 49.9696 | -229.6335
667.42 | 49.9696 | -229.5907
667.44 | 49.9696 | -229.5495
667.46 | 49.9696 | -229.5098
667.48 | 49.9695 | -229.4717
667.5 | 49.9695 | -229.4351
667.52 | 49.9695 | -229.4001
667.54 | 49.9694 | -229.3666
667.56 | 49.9694 | -229.3347
667.58 | 49.9694 | -229.3042
667.6 | 49.9693 | -229.2753
667.62 | 49.9693 | -229.2478
667.64 | 49.9693 | -229.2218
667.66 | 49.9692 | -229.1973
667.68 | 49.9692 | -229.1741
667.7 | 49.9691 | -229.1524
667.72 | 49.9691 | -229.1321
667.74 | 49.9691 | -229.1131
667.76 | 49.969 | -229.0954
667.78 | 49.969 | -229.079
667.8 | 49.9689 | -229.0638
667.82 | 49.9689 | -229.0499
667.84 | 49.9689 | -229.0372
667.86 | 49.9688 | -229.0257
667.88 | 49.9688 | -229.0152
667.9 | 49.9687 | -229.0059
667.92 | 49.9687 | -228.9976
667.94 | 49.9686 | -228.9904
667.96 | 49.9686 | -228.9841
667.98 | 49.9686 | -228.9788
668 | 49.9685 | -228.9743
668.02 | 49.9685 | -228.9708
668.04 | 49.9684 | -228.9681
668.06 | 49.9684 | -228.9661
668.08 | 49.9684 | -228.9649
668.1 | 49.9683 | -228.9645
668.12 | 49.9683 | -228.9647
668.14 | 49.9683 | -228.9655
668.16 | 49.9682 | -228.967
668.18 | 49.9682 | -228.969
668.2 | 49.9681 | -228.9715
668.22 | 49.9681 | -228.9745
668.24 | 49.9681 | -228.978
668.26 | 49.9681 | -228.9818
668.28 | 49.968 | -228.9861
668.3 | 49.968 | -228.9907
668.32 | 49.968 | -228.9955
668.34 | 49.9679 | -229.0007
668.36 | 49.9679 | -229.0061
668.38 | 49.9679 | -229.0117
668.4 | 49.9679 | -229.0174
668.42 | 49.9678 | -229.0233
668.44 | 49.9678 | -229.0293
668.46 | 49.9678 | -229.0354
668.48 | 49.9678 | -229.0415
668.5 | 49.9678 | -229.0476
668.52 | 49.9677 | -229.0537
668.54 | 49.9677 | -229.0598
668.56 | 49.9677 | -229.0658
668.58 | 49.9677 | -229.0718
668.6 | 49.9677 | -229.0776
668.62 | 49.9677 | -229.0832
668.64 | 49.9677 | -229.0887
668.66 | 49.9677 | -229.0941
668.68 | 49.9677 | -229.0992
668.7 | 49.9676 | -229.1041
668.72 | 49.9676 | -229.1087
668.74 | 49.9676 | -229.1131
668.76 | 49.9676 | -229.1173
668.78 | 49.9676 | -229.1211
668.8 | 49.9676 | -229.1246
668.82 | 49.9676 | -229.1278
668.84 | 49.9676 | -229.1306
668.86 | 49.9676 | -229.1332
668.88 | 49.9676 | -229.1353
668.9 | 49.9676 | -229.1371
668.92 | 49.9676 | -229.1385
668.94 | 49.9677 | -229.1395
668.96 | 49.9677 | -229.1401
668.98 | 49.9677 | -229.1404
669 | 49.9677 | -229.1402
669.02 | 49.9677 | -229.1407
669.04 | 49.9677 | -229.1428
669.06 | 49.9677 | -229.1465
669.08 | 49.9677 | -229.1515
669.1 | 49.9677 | -229.158
669.12 | 49.9677 | -229.1657
669.14 | 49.9677 | -229.1747
669.16 | 49.9677 | -229.1849
669.18 | 49.9677 | -229.1963
669.2 | 49.9676 | -229.2088
669.22 | 49.9676 | -229.2226
669.24 | 49.9676 | -229.2376
669.26 | 49.9676 | -229.2537
669.28 | 49.9676 | -229.271
669.3 | 49.9676 | -229.2895
669.32 | 49.9676 | -229.3092
669.34 | 49.9675 | -229.3301
669.36 | 49.9675 | -229.3522
669.38 | 49.9675 | -229.3756
669.4 | 49.9675 | -229.4001
669.42 | 49.9675 | -229.4259
669.44 | 49.9674 | -229.4529
669.46 | 49.9674 | -229.4812
669.48 | 49.9674 | -229.5106
669.5 | 49.9674 | -229.5413
669.52 | 49.9673 | -229.5733
669.54 | 49.9673 | -229.6064
669.56 | 49.9673 | -229.6408
669.58 | 49.9673 | -229.6764
669.6 | 49.9672 | -229.7131
669.62 | 49.9672 | -229.7511
669.64 | 49.9672 | -229.7902
669.66 | 49.9672 | -229.8305
669.68 | 49.9671 | -229.8719
669.7 | 49.9671 | -229.9145
669.72 | 49.9671 | -229.9581
669.74 | 49.9671 | -230.0028
669.76 | 49.967 | -230.0485
669.78 | 49.967 | -230.0953
669.8 | 49.967 | -230.1431
669.82 | 49.967 | -230.1919
669.84 | 49.9669 | -230.2416
669.86 | 49.9669 | -230.2922
669.88 | 49.9669 | -230.3437
669.9 | 49.9669 | -230.396
669.92 | 49.9669 | -230.4492
669.94 | 49.9669 | -230.5031
669.96 | 49.9668 | -230.5579
669.98 | 49.9668 | -230.6133
670 | 49.9668 | -230.6694
670.02 | 49.9668 | -230.7262
670.04 | 49.9668 | -230.7836
670.06 | 49.9668 | -230.8416
670.08 | 49.9668 | -230.9001
670.1 | 49.9668 | -230.9591
670.12 | 49.9668 | -231.0186
670.14 | 49.9668 | -231.0786
670.16 | 49.9668 | -231.139
670.18 | 49.9668 | -231.1997
670.2 | 49.9668 | -231.2607
670.22 | 49.9668 | -231.3221
670.24 | 49.9668 | -231.3837
670.26 | 49.9668 | -231.4456
670.28 | 49.9668 | -231.5076
670.3 | 49.9668 | -231.5699
670.32 | 49.9668 | -231.6322
670.34 | 49.9668 | -231.6947
670.36 | 49.9669 | -231.7572
670.38 | 49.9669 | -231.8197
670.4 | 49.9669 | -231.8823
670.42 | 49.9669 | -231.9448
670.44 | 49.9669 | -232.0073
670.46 | 49.967 | -232.0698
670.48 | 49.967 | -232.1321
670.5 | 49.967 | -232.1942
670.52 | 49.967 | -232.2563
670.54 | 49.9671 | -232.3181
670.56 | 49.9671 | -232.3797
670.58 | 49.9671 | -232.4411
670.6 | 49.9672 | -232.5023
670.62 | 49.9672 | -232.5631
670.64 | 49.9672 | -232.6237
670.66 | 49.9673 | -232.684
670.68 | 49.9673 | -232.7439
670.7 | 49.9674 | -232.8035
670.72 | 49.9674 | -232.8628
670.74 | 49.9675 | -232.9216
670.76 | 49.9675 | -232.9801
670.78 | 49.9675 | -233.0381
670.8 | 49.9676 | -233.0957
670.82 | 49.9676 | -233.1529
670.84 | 49.9677 | -233.2097
670.86 | 49.9678 | -233.266
670.88 | 49.9678 | -233.3218
670.9 | 49.9679 | -233.3772
670.92 | 49.9679 | -233.4321
670.94 | 49.968 | -233.4865
670.96 | 49.968 | -233.5404
670.98 | 49.9681 | -233.5938
671 | 49.9682 | -233.6468
671.02 | 49.9682 | -233.6992
671.04 | 49.9683 | -233.7511
671.06 | 49.9683 | -233.8025
671.08 | 49.9684 | -233.8535
671.1 | 49.9685 | -233.9039
671.12 | 49.9685 | -233.9538
671.14 | 49.9686 | -234.0032
671.16 | 49.9687 | -234.0521
671.18 | 49.9687 | -234.1005
671.2 | 49.9688 | -234.1484
671.22 | 49.9689 | -234.1958
671.24 | 49.9689 | -234.2428
671.26 | 49.969 | -234.2892
671.28 | 49.9691 | -234.3352
671.3 | 49.9692 | -234.3807
671.32 | 49.9692 | -234.4258
671.34 | 49.9693 | -234.4704
671.36 | 49.9694 | -234.5145
671.38 | 49.9695 | -234.5582
671.4 | 49.9695 | -234.6015
671.42 | 49.9696 | -234.6443
671.44 | 49.9697 | -234.6868
671.46 | 49.9698 | -234.7288
671.48 | 49.9698 | -234.7704
671.5 | 49.9699 | -234.8117
671.52 | 49.97 | -234.8526
671.54 | 49.9701 | -234.8931
671.56 | 49.9701 | -234.9332
671.58 | 49.9702 | -234.973
671.6 | 49.9703 | -235.0125
671.62 | 49.9704 | -235.0517
671.64 | 49.9704 | -235.0906
671.66 | 49.9705 | -235.1291
671.68 | 49.9706 | -235.1674
671.7 | 49.9707 | -235.2054
671.72 | 49.9707 | -235.2431
671.74 | 49.9708 | -235.2806
671.76 | 49.9709 | -235.3178
671.78 | 49.971 | -235.3548
671.8 | 49.971 | -235.3916
671.82 | 49.9711 | -235.4282
671.84 | 49.9712 | -235.4646
671.86 | 49.9713 | -235.5008
671.88 | 49.9714 | -235.5368
671.9 | 49.9714 | -235.5727
671.92 | 49.9715 | -235.6084
671.94 | 49.9716 | -235.644
671.96 | 49.9717 | -235.6795
671.98 | 49.9717 | -235.7148
672 | 49.9718 | -235.75
672.02 | 49.9722 | -235.7843
672.04 | 49.9725 | -235.8159
672.06 | 49.9728 | -235.844
672.08 | 49.9732 | -235.8676
672.1 | 49.9735 | -235.8862
672.12 | 49.9739 | -235.8992
672.14 | 49.9742 | -235.9062
672.16 | 49.9746 | -235.907
672.18 | 49.9749 | -235.9013
672.2 | 49.9752 | -235.8889
672.22 | 49.9756 | -235.8698
672.24 | 49.9759 | -235.844
672.26 | 49.9763 | -235.8115
672.28 | 49.9766 | -235.7724
672.3 | 49.977 | -235.7267
672.32 | 49.9773 | -235.6746
672.34 | 49.9776 | -235.6162
672.36 | 49.978 | -235.5518
672.38 | 49.9783 | -235.4816
672.4 | 49.9786 | -235.4057
672.42 | 49.9789 | -235.3243
672.44 | 49.9793 | -235.2378
672.46 | 49.9796 | -235.1464
672.48 | 49.9799 | -235.0503
672.5 | 49.9802 | -234.9498
672.52 | 49.9805 | -234.8451
672.54 | 49.9808 | -234.7365
672.56 | 49.9811 | -234.6244
672.58 | 49.9813 | -234.5088
672.6 | 49.9816 | -234.3902
672.62 | 49.9819 | -234.2688
672.64 | 49.9821 | -234.1448
672.66 | 49.9824 | -234.0185
672.68 | 49.9826 | -233.8902
672.7 | 49.9829 | -233.76
672.72 | 49.9831 | -233.6284
672.74 | 49.9833 | -233.4954
672.76 | 49.9835 | -233.3614
672.78 | 49.9837 | -233.2265
672.8 | 49.9839 | -233.0911
672.82 | 49.9841 | -232.9552
672.84 | 49.9843 | -232.8192
672.86 | 49.9845 | -232.6833
672.88 | 49.9846 | -232.5476
672.9 | 49.9848 | -232.4123
672.92 | 49.9849 | -232.2776
672.94 | 49.9851 | -232.1438
672.96 | 49.9852 | -232.0109
672.98 | 49.9854 | -231.8792
673 | 49.9855 | -231.7488
673.02 | 49.9856 | -231.6199
673.04 | 49.9857 | -231.4925
673.06 | 49.9858 | -231.3669
673.08 | 49.9859 | -231.2432
673.1 | 49.986 | -231.1215
673.12 | 49.986 | -231.0018
673.14 | 49.9861 | -230.8844
673.16 | 49.9862 | -230.7693
673.18 | 49.9862 | -230.6566
673.2 | 49.9863 | -230.5464
673.22 | 49.9863 | -230.4388
673.24 | 49.9864 | -230.3339
673.26 | 49.9864 | -230.2316
673.28 | 49.9864 | -230.1322
673.3 | 49.9865 | -230.0356
673.32 | 49.9865 | -229.9418
673.34 | 49.9865 | -229.851
673.36 | 49.9865 | -229.7632
673.38 | 49.9865 | -229.6783
673.4 | 49.9865 | -229.5964
673.42 | 49.9865 | -229.5176
673.44 | 49.9865 | -229.4418
673.46 | 49.9865 | -229.3691
673.48 | 49.9864 | -229.2994
673.5 | 49.9864 | -229.2327
673.52 | 49.9864 | -229.1691
673.54 | 49.9864 | -229.1085
673.56 | 49.9863 | -229.0509
673.58 | 49.9863 | -228.9963
673.6 | 49.9863 | -228.9446
673.62 | 49.9862 | -228.8959
673.64 | 49.9862 | -228.8501
673.66 | 49.9862 | -228.8071
673.68 | 49.9861 | -228.767
673.7 | 49.9861 | -228.7296
673.72 | 49.986 | -228.6949
673.74 | 49.986 | -228.6629
673.76 | 49.9859 | -228.6335
673.78 | 49.9859 | -228.6067
673.8 | 49.9858 | -228.5824
673.82 | 49.9858 | -228.5606
673.84 | 49.9857 | -228.5411
673.86 | 49.9857 | -228.5239
673.88 | 49.9856 | -228.5091
673.9 | 49.9856 | -228.4963
673.92 | 49.9855 | -228.4857
673.94 | 49.9854 | -228.4772
673.96 | 49.9854 | -228.4706
673.98 | 49.9853 | -228.466
674 | 49.9853 | -228.4631
674.02 | 49.9852 | -228.462
674.04 | 49.9852 | -228.4626
674.06 | 49.9851 | -228.4648
674.08 | 49.9851 | -228.4686
674.1 | 49.985 | -228.4738
674.12 | 49.985 | -228.4804
674.14 | 49.985 | -228.4883
674.16 | 49.9849 | -228.4974
674.18 | 49.9849 | -228.5077
674.2 | 49.9848 | -228.519
674.22 | 49.9848 | -228.5314
674.24 | 49.9848 | -228.5447
674.26 | 49.9847 | -228.5589
674.28 | 49.9847 | -228.5738
674.3 | 49.9847 | -228.5895
674.32 | 49.9846 | -228.6059
674.34 | 49.9846 | -228.6228
674.36 | 49.9846 | -228.6403
674.38 | 49.9846 | -228.6582
674.4 | 49.9845 | -228.6765
674.42 | 49.9845 | -228.6951
674.44 | 49.9845 | -228.714
674.46 | 49.9845 | -228.7331
674.48 | 49.9845 | -228.7524
674.5 | 49.9845 | -228.7717
674.52 | 49.9845 | -228.7911
674.54 | 49.9845 | -228.8104
674.56 | 49.9844 | -228.8297
674.58 | 49.9844 | -228.8489
674.6 | 49.9844 | -228.8678
674.62 | 49.9845 | -228.8866
674.64 | 49.9845 | -228.9051
674.66 | 49.9845 | -228.9233
674.68 | 49.9845 | -228.9411
674.7 | 49.9845 | -228.9586
674.72 | 49.9845 | -228.9756
674.74 | 49.9845 | -228.9922
674.76 | 49.9845 | -229.0083
674.78 | 49.9845 | -229.0238
674.8 | 49.9846 | -229.0388
674.82 | 49.9846 | -229.0532
674.84 | 49.9846 | -229.067
674.86 | 49.9846 | -229.0801
674.88 | 49.9847 | -229.0926
674.9 | 49.9847 | -229.1044
674.92 | 49.9847 | -229.1155
674.94 | 49.9848 | -229.1259
674.96 | 49.9848 | -229.1355
674.98 | 49.9848 | -229.1444
675 | 49.9849 | -229.1525
675.02 | 49.9849 | -229.1593
675.04 | 49.985 | -229.1642
675.06 | 49.985 | -229.1675
675.08 | 49.985 | -229.169
675.1 | 49.9851 | -229.169
675.12 | 49.9851 | -229.1675
675.14 | 49.9851 | -229.1645
675.16 | 49.9852 | -229.1602
675.18 | 49.9852 | -229.1546
675.2 | 49.9852 | -229.1478
675.22 | 49.9853 | -229.1398
675.24 | 49.9853 | -229.1308
675.26 | 49.9853 | -229.1208
675.28 | 49.9854 | -229.1098
675.3 | 49.9854 | -229.098
675.32 | 49.9854 | -229.0855
675.34 | 49.9854 | -229.0722
675.36 | 49.9855 | -229.0584
675.38 | 49.9855 | -229.0439
675.4 | 49.9855 | -229.0289
675.42 | 49.9855 | -229.0135
675.44 | 49.9855 | -228.9978
675.46 | 49.9856 | -228.9817
675.48 | 49.9856 | -228.9653
675.5 | 49.9856 | -228.9488
675.52 | 49.9856 | -228.9321
675.54 | 49.9856 | -228.9154
675.56 | 49.9856 | -228.8986
675.58 | 49.9856 | -228.8818
675.6 | 49.9856 | -228.8651
675.62 | 49.9856 | -228.8484
675.64 | 49.9856 | -228.832
675.66 | 49.9856 | -228.8157
675.68 | 49.9856 | -228.7997
675.7 | 49.9856 | -228.784
675.72 | 49.9856 | -228.7685
675.74 | 49.9856 | -228.7535
675.76 | 49.9856 | -228.7388
675.78 | 49.9856 | -228.7245
675.8 | 49.9856 | -228.7107
675.82 | 49.9856 | -228.6973
675.84 | 49.9856 | -228.6844
675.86 | 49.9855 | -228.6721
675.88 | 49.9855 | -228.6603
675.9 | 49.9855 | -228.649
675.92 | 49.9855 | -228.6384
675.94 | 49.9855 | -228.6283
675.96 | 49.9855 | -228.6189
675.98 | 49.9854 | -228.6101
676 | 49.9854 | -228.6019
676.02 | 49.9854 | -228.5944
676.04 | 49.9854 | -228.5876
676.06 | 49.9853 | -228.5814
676.08 | 49.9853 | -228.5759
676.1 | 49.9853 | -228.5711
676.12 | 49.9852 | -228.5669
676.14 | 49.9852 | -228.5635
676.16 | 49.9852 | -228.5607
676.18 | 49.9852 | -228.5586
676.2 | 49.9851 | -228.5572
676.22 | 49.9851 | -228.5564
676.24 | 49.9851 | -228.5564
676.26 | 49.985 | -228.557
676.28 | 49.985 | -228.5583
676.3 | 49.985 | -228.5602
676.32 | 49.9849 | -228.5628
676.34 | 49.9849 | -228.566
676.36 | 49.9849 | -228.5699
676.38 | 49.9848 | -228.5744
676.4 | 49.9848 | -228.5795
676.42 | 49.9848 | -228.5851
676.44 | 49.9847 | -228.5914
676.46 | 49.9847 | -228.5982
676.48 | 49.9847 | -228.6056
676.5 | 49.9846 | -228.6135
676.52 | 49.9846 | -228.622
676.54 | 49.9846 | -228.631
676.56 | 49.9845 | -228.6404
676.58 | 49.9845 | -228.6504
676.6 | 49.9844 | -228.6608
676.62 | 49.9844 | -228.6716
676.64 | 49.9844 | -228.6829
676.66 | 49.9843 | -228.6945
676.68 | 49.9843 | -228.7066
676.7 | 49.9843 | -228.719
676.72 | 49.9842 | -228.7318
676.74 | 49.9842 | -228.745
676.76 | 49.9842 | -228.7584
676.78 | 49.9842 | -228.7722
676.8 | 49.9841 | -228.7862
676.82 | 49.9841 | -228.8005
676.84 | 49.9841 | -228.8151
676.86 | 49.984 | -228.8299
676.88 | 49.984 | -228.8449
676.9 | 49.984 | -228.8601
676.92 | 49.9839 | -228.8755
676.94 | 49.9839 | -228.891
676.96 | 49.9839 | -228.9067
676.98 | 49.9839 | -228.9225
677 | 49.9838 | -228.9384
677.02 | 49.9838 | -228.9544
677.04 | 49.9838 | -228.9705
677.06 | 49.9838 | -228.9866
677.08 | 49.9837 | -229.0028
677.1 | 49.9837 | -229.019
677.12 | 49.9837 | -229.0353
677.14 | 49.9837 | -229.0515
677.16 | 49.9837 | -229.0678
677.18 | 49.9836 | -229.084
677.2 | 49.9836 | -229.1002
677.22 | 49.9836 | -229.1163
677.24 | 49.9836 | -229.1324
677.26 | 49.9836 | -229.1484
677.28 | 49.9835 | -229.1643
677.3 | 49.9835 | -229.1801
677.32 | 49.9835 | -229.1958
677.34 | 49.9835 | -229.2114
677.36 | 49.9835 | -229.2269
677.38 | 49.9835 | -229.2422
677.4 | 49.9834 | -229.2574
677.42 | 49.9834 | -229.2724
677.44 | 49.9834 | -229.2873
677.46 | 49.9834 | -229.302
677.48 | 49.9834 | -229.3166
677.5 | 49.9834 | -229.331
677.52 | 49.9834 | -229.3451
677.54 | 49.9834 | -229.3591
677.56 | 49.9834 | -229.3729
677.58 | 49.9833 | -229.3865
677.6 | 49.9833 | -229.3999
677.62 | 49.9833 | -229.4131
677.64 | 49.9833 | -229.4261
677.66 | 49.9833 | -229.4388
677.68 | 49.9833 | -229.4514
677.7 | 49.9833 | -229.4637
677.72 | 49.9833 | -229.4758
677.74 | 49.9833 | -229.4876
677.76 | 49.9833 | -229.4993
677.78 | 49.9833 | -229.5107
677.8 | 49.9833 | -229.5219
677.82 | 49.9833 | -229.5329
677.84 | 49.9833 | -229.5437
677.86 | 49.9833 | -229.5542
677.88 | 49.9833 | -229.5645
677.9 | 49.9833 | -229.5746
677.92 | 49.9833 | -229.5844
677.94 | 49.9832 | -229.5941
677.96 | 49.9832 | -229.6035
677.98 | 49.9832 | -229.6127
678 | 49.9832 | -229.6217
678.02 | 49.9832 | -229.6316
678.04 | 49.9832 | -229.6433
678.06 | 49.9832 | -229.6567
678.08 | 49.9832 | -229.6718
678.1 | 49.9832 | -229.6883
678.12 | 49.9832 | -229.7062
678.14 | 49.9832 | -229.7255
678.16 | 49.9832 | -229.7461
678.18 | 49.9832 | -229.7678
678.2 | 49.9832 | -229.7907
678.22 | 49.9832 | -229.8147
678.24 | 49.9832 | -229.8397
678.26 | 49.9832 | -229.8658
678.28 | 49.9832 | -229.8927
678.3 | 49.9832 | -229.9206
678.32 | 49.9832 | -229.9494
678.34 | 49.9832 | -229.979
678.36 | 49.9832 | -230.0093
678.38 | 49.9832 | -230.0405
678.4 | 49.9832 | -230.0724
678.42 | 49.9832 | -230.1049
678.44 | 49.9832 | -230.1382
678.46 | 49.9832 | -230.172
678.48 | 49.9832 | -230.2065
678.5 | 49.9832 | -230.2415
678.52 | 49.9832 | -230.2771
678.54 | 49.9832 | -230.3131
678.56 | 49.9832 | -230.3497
678.58 | 49.9832 | -230.3867
678.6 | 49.9832 | -230.4241
678.62 | 49.9833 | -230.4618
678.64 | 49.9833 | -230.5
678.66 | 49.9833 | -230.5384
678.68 | 49.9833 | -230.5772
678.7 | 49.9833 | -230.6162
678.72 | 49.9833 | -230.6554
678.74 | 49.9833 | -230.6949
678.76 | 49.9834 | -230.7345
678.78 | 49.9834 | -230.7743
678.8 | 49.9834 | -230.8143
678.82 | 49.9834 | -230.8543
678.84 | 49.9835 | -230.8944
678.86 | 49.9835 | -230.9346
678.88 | 49.9835 | -230.9748
678.9 | 49.9835 | -231.015
678.92 | 49.9836 | -231.0552
678.94 | 49.9836 | -231.0954
678.96 | 49.9836 | -231.1355
678.98 | 49.9837 | -231.1755
679 | 49.9837 | -231.2154
679.02 | 49.9837 | -231.2552
679.04 | 49.9838 | -231.2949
679.06 | 49.9838 | -231.3343
679.08 | 49.9838 | -231.3737
679.1 | 49.9839 | -231.4128
679.12 | 49.9839 | -231.4517
679.14 | 49.984 | -231.4903
679.16 | 49.984 | -231.5288
679.18 | 49.9841 | -231.5669
679.2 | 49.9841 | -231.6048
679.22 | 49.9842 | -231.6425
679.24 | 49.9842 | -231.6798
679.26 | 49.9843 | -231.7168
679.28 | 49.9843 | -231.7535
679.3 | 49.9844 | -231.7899
679.32 | 49.9844 | -231.8259
679.34 | 49.9845 | -231.8616
679.36 | 49.9845 | -231.8969
679.38 | 49.9846 | -231.9319
679.4 | 49.9846 | -231.9665
679.42 | 49.9847 | -232.0008
679.44 | 49.9848 | -232.0346
679.46 | 49.9848 | -232.0681
679.48 | 49.9849 | -232.1012
679.5 | 49.9849 | -232.1339
679.52 | 49.985 | -232.1663
679.54 | 49.9851 | -232.1982
679.56 | 49.9851 | -232.2297
679.58 | 49.9852 | -232.2609
679.6 | 49.9852 | -232.2916
679.62 | 49.9853 | -232.322
679.64 | 49.9854 | -232.352
679.66 | 49.9854 | -232.3816
679.68 | 49.9855 | -232.4108
679.7 | 49.9856 | -232.4396
679.72 | 49.9856 | -232.468
679.74 | 49.9857 | -232.496
679.76 | 49.9858 | -232.5237
679.78 | 49.9859 | -232.551
679.8 | 49.9859 | -232.578
679.82 | 49.986 | -232.6046
679.84 | 49.9861 | -232.6308
679.86 | 49.9861 | -232.6567
679.88 | 49.9862 | -232.6822
679.9 | 49.9863 | -232.7074
679.92 | 49.9863 | -232.7323
679.94 | 49.9864 | -232.7568
679.96 | 49.9865 | -232.7811
679.98 | 49.9866 | -232.805
680 | 49.9866 | -232.8286
680.02 | 49.9867 | -232.8519
680.04 | 49.9868 | -232.875
680.06 | 49.9869 | -232.8978
680.08 | 49.9869 | -232.9203
680.1 | 49.987 | -232.9425
680.12 | 49.9871 | -232.9645
680.14 | 49.9871 | -232.9863
680.16 | 49.9872 | -233.0078
680.18 | 49.9873 | -233.0291
680.2 | 49.9874 | -233.0502
680.22 | 49.9874 | -233.0711
680.24 | 49.9875 | -233.0918
680.26 | 49.9876 | -233.1123
680.28 | 49.9877 | -233.1326
680.3 | 49.9877 | -233.1527
680.32 | 49.9878 | -233.1727
680.34 | 49.9879 | -233.1926
680.36 | 49.988 | -233.2123
680.38 | 49.988 | -233.2318
680.4 | 49.9881 | -233.2512
680.42 | 49.9882 | -233.2706
680.44 | 49.9882 | -233.2898
680.46 | 49.9883 | -233.3089
680.48 | 49.9884 | -233.3279
680.5 | 49.9885 | -233.3468
680.52 | 49.9885 | -233.3656
680.54 | 49.9886 | -233.3844
680.56 | 49.9887 | -233.4031
680.58 | 49.9887 | -233.4218
680.6 | 49.9888 | -233.4404
680.62 | 49.9889 | -233.459
680.64 | 49.989 | -233.4776
680.66 | 49.989 | -233.4961
680.68 | 49.9891 | -233.5146
680.7 | 49.9892 | -233.5331
680.72 | 49.9892 | -233.5516
680.74 | 49.9893 | -233.57
680.76 | 49.9894 | -233.5885
680.78 | 49.9894 | -233.607
680.8 | 49.9895 | -233.6256
680.82 | 49.9896 | -233.6441
680.84 | 49.9897 | -233.6627
680.86 | 49.9897 | -233.6813
680.88 | 49.9898 | -233.6999
680.9 | 49.9899 | -233.7186
680.92 | 49.9899 | -233.7373
680.94 | 49.99 | -233.7561
680.96 | 49.9901 | -233.7749
680.98 | 49.9901 | -233.7938
681 | 49.9902 | -233.8128
681.02 | 49.9904 | -233.8305
681.04 | 49.9906 | -233.8455
681.06 | 49.9908 | -233.8574
681.08 | 49.991 | -233.8659
681.1 | 49.9912 | -233.8707
681.12 | 49.9914 | -233.8716
681.14 | 49.9916 | -233.8686
681.16 | 49.9918 | -233.8615
681.18 | 49.992 | -233.8502
681.2 | 49.9922 | -233.8349
681.22 | 49.9924 | -233.8154
681.24 | 49.9926 | -233.7919
681.26 | 49.9928 | -233.7643
681.28 | 49.993 | -233.7329
681.3 | 49.9932 | -233.6976
681.32 | 49.9934 | -233.6586
681.34 | 49.9935 | -233.616
681.36 | 49.9937 | -233.5699
681.38 | 49.9939 | -233.5205
681.4 | 49.9941 | -233.468
681.42 | 49.9943 | -233.4124
681.44 | 49.9944 | -233.3539
681.46 | 49.9946 | -233.2928
681.48 | 49.9948 | -233.2291
681.5 | 49.9949 | -233.163
681.52 | 49.9951 | -233.0947
681.54 | 49.9952 | -233.0243
681.56 | 49.9954 | -232.952
681.58 | 49.9955 | -232.878
681.6 | 49.9957 | -232.8025
681.62 | 49.9958 | -232.7255
681.64 | 49.9959 | -232.6472
681.66 | 49.9961 | -232.5679
681.68 | 49.9962 | -232.4876
681.7 | 49.9963 | -232.4065
681.72 | 49.9964 | -232.3248
681.74 | 49.9965 | -232.2426
681.76 | 49.9966 | -232.16
681.78 | 49.9967 | -232.0771
681.8 | 49.9968 | -231.9942
681.82 | 49.9969 | -231.9113
681.84 | 49.997 | -231.8285
681.86 | 49.9971 | -231.7461
681.88 | 49.9971 | -231.664
681.9 | 49.9972 | -231.5824
681.92 | 49.9973 | -231.5014
681.94 | 49.9973 | -231.4211
681.96 | 49.9974 | -231.3417
681.98 | 49.9974 | -231.2631
682 | 49.9975 | -231.1855
682.02 | 49.9975 | -231.1091
682.04 | 49.9975 | -231.0337
682.06 | 49.9976 | -230.9596
682.08 | 49.9976 | -230.8869
682.1 | 49.9976 | -230.8154
682.12 | 49.9976 | -230.7455
682.14 | 49.9976 | -230.677
682.16 | 49.9976 | -230.6101
682.18 | 49.9976 | -230.5448
682.2 | 49.9976 | -230.4811
682.22 | 49.9976 | -230.4191
682.24 | 49.9976 | -230.3588
682.26 | 49.9976 | -230.3003
682.28 | 49.9976 | -230.2436
682.3 | 49.9976 | -230.1887
682.32 | 49.9976 | -230.1356
682.34 | 49.9975 | -230.0844
682.36 | 49.9975 | -230.0351
682.38 | 49.9975 | -229.9876
682.4 | 49.9975 | -229.9421
682.42 | 49.9974 | -229.8984
682.44 | 49.9974 | -229.8566
682.46 | 49.9974 | -229.8168
682.48 | 49.9973 | -229.7788
682.5 | 49.9973 | -229.7427
682.52 | 49.9972 | -229.7084
682.54 | 49.9972 | -229.676
682.56 | 49.9971 | -229.6455
682.58 | 49.9971 | -229.6168
682.6 | 49.997 | -229.5899
682.62 | 49.997 | -229.5647
682.64 | 49.9969 | -229.5414
682.66 | 49.9969 | -229.5197
682.68 | 49.9968 | -229.4998
682.7 | 49.9968 | -229.4815
682.72 | 49.9967 | -229.4649
682.74 | 49.9966 | -229.4498
682.76 | 49.9966 | -229.4364
682.78 | 49.9965 | -229.4244
682.8 | 49.9965 | -229.414
682.82 | 49.9964 | -229.405
682.84 | 49.9963 | -229.3974
682.86 | 49.9963 | -229.3912
682.88 | 49.9962 | -229.3863
682.9 | 49.9962 | -229.3827
682.92 | 49.9961 | -229.3803
682.94 | 49.996 | -229.3791
682.96 | 49.996 | -229.3791
682.98 | 49.9959 | -229.3802
683 | 49.9959 | -229.3823
683.02 | 49.9958 | -229.3854
683.04 | 49.9957 | -229.3895
683.06 | 49.9957 | -229.3946
683.08 | 49.9956 | -229.4004
683.1 | 49.9956 | -229.4072
683.12 | 49.9955 | -229.4147
683.14 | 49.9955 | -229.4229
683.16 | 49.9954 | -229.4318
683.18 | 49.9954 | -229.4414
683.2 | 49.9953 | -229.4515
683.22 | 49.9953 | -229.4622
683.24 | 49.9952 | -229.4734
683.26 | 49.9952 | -229.4851
683.28 | 49.9951 | -229.4972
683.3 | 49.9951 | -229.5096
683.32 | 49.995 | -229.5224
683.34 | 49.995 | -229.5355
683.36 | 49.9949 | -229.5489
683.38 | 49.9949 | -229.5624
683.4 | 49.9949 | -229.5761
683.42 | 49.9948 | -229.59
683.44 | 49.9948 | -229.604
683.46 | 49.9948 | -229.618
683.48 | 49.9947 | -229.6321
683.5 | 49.9947 | -229.6461
683.52 | 49.9947 | -229.6602
683.54 | 49.9946 | -229.6741
683.56 | 49.9946 | -229.688
683.58 | 49.9946 | -229.7017
683.6 | 49.9946 | -229.7153
683.62 | 49.9945 | -229.7287
683.64 | 49.9945 | -229.7418
683.66 | 49.9945 | -229.7548
683.68 | 49.9945 | -229.7675
683.7 | 49.9944 | -229.7799
683.72 | 49.9944 | -229.792
683.74 | 49.9944 | -229.8038
683.76 | 49.9944 | -229.8152
683.78 | 49.9944 | -229.8263
683.8 | 49.9944 | -229.837
683.82 | 49.9944 | -229.8473
683.84 | 49.9943 | -229.8572
683.86 | 49.9943 | -229.8666
683.88 | 49.9943 | -229.8757
683.9 | 49.9943 | -229.8842
683.92 | 49.9943 | -229.8924
683.94 | 49.9943 | -229.9
683.96 | 49.9943 | -229.9072
683.98 | 49.9943 | -229.9139
684 | 49.9943 | -229.9201
684.02 | 49.9943 | -229.9258
684.04 | 49.9943 | -229.931
684.06 | 49.9943 | -229.9358
684.08 | 49.9943 | -229.94
684.1 | 49.9943 | -229.9438
684.12 | 49.9943 | -229.9472
684.14 | 49.9942 | -229.9502
684.16 | 49.9942 | -229.9528
684.18 | 49.9942 | -229.9551
684.2 | 49.9942 | -229.9571
684.22 | 49.9942 | -229.9588
684.24 | 49.9942 | -229.9603
684.26 | 49.9942 | -229.9617
684.28 | 49.9942 | -229.9629
684.3 | 49.9941 | -229.964
684.32 | 49.9941 | -229.9651
684.34 | 49.9941 | -229.9662
684.36 | 49.9941 | -229.9672
684.38 | 49.9941 | -229.9684
684.4 | 49.994 | -229.9696
684.42 | 49.994 | -229.9709
684.44 | 49.994 | -229.9724
684.46 | 49.994 | -229.9741
684.48 | 49.9939 | -229.9761
684.5 | 49.9939 | -229.9783
684.52 | 49.9939 | -229.9807
684.54 | 49.9939 | -229.9835
684.56 | 49.9938 | -229.9866
684.58 | 49.9938 | -229.9901
684.6 | 49.9938 | -229.9939
684.62 | 49.9937 | -229.9982
684.64 | 49.9937 | -230.0029
684.66 | 49.9937 | -230.008
684.68 | 49.9936 | -230.0136
684.7 | 49.9936 | -230.0196
684.72 | 49.9936 | -230.0261
684.74 | 49.9935 | -230.0331
684.76 | 49.9935 | -230.0407
684.78 | 49.9935 | -230.0487
684.8 | 49.9934 | -230.0573
684.82 | 49.9934 | -230.0663
684.84 | 49.9933 | -230.076
684.86 | 49.9933 | -230.0861
684.88 | 49.9933 | -230.0968
684.9 | 49.9932 | -230.108
684.92 | 49.9932 | -230.1198
684.94 | 49.9931 | -230.1321
684.96 | 49.9931 | -230.145
684.98 | 49.9931 | -230.1584
685 | 49.993 | -230.1723
685.02 | 49.993 | -230.1868
685.04 | 49.9929 | -230.2018
685.06 | 49.9929 | -230.2173
685.08 | 49.9928 | -230.2333
685.1 | 49.9928 | -230.2498
685.12 | 49.9928 | -230.2668
685.14 | 49.9927 | -230.2843
685.16 | 49.9927 | -230.3022
685.18 | 49.9926 | -230.3207
685.2 | 49.9926 | -230.3395
685.22 | 49.9925 | -230.3589
685.24 | 49.9925 | -230.3786
685.26 | 49.9925 | -230.3988
685.28 | 49.9924 | -230.4193
685.3 | 49.9924 | -230.4403
685.32 | 49.9923 | -230.4616
685.34 | 49.9923 | -230.4833
685.36 | 49.9923 | -230.5053
685.38 | 49.9922 | -230.5277
685.4 | 49.9922 | -230.5504
685.42 | 49.9921 | -230.5734
685.44 | 49.9921 | -230.5967
685.46 | 49.9921 | -230.6202
685.48 | 49.992 | -230.644
685.5 | 49.992 | -230.6681
685.52 | 49.992 | -230.6924
685.54 | 49.9919 | -230.7168
685.56 | 49.9919 | -230.7415
685.58 | 49.9918 | -230.7664
685.6 | 49.9918 | -230.7914
685.62 | 49.9918 | -230.8166
685.64 | 49.9917 | -230.8419
685.66 | 49.9917 | -230.8674
685.68 | 49.9917 | -230.8929
685.7 | 49.9916 | -230.9185
685.72 | 49.9916 | -230.9443
685.74 | 49.9916 | -230.97
685.76 | 49.9916 | -230.9959
685.78 | 49.9915 | -231.0217
685.8 | 49.9915 | -231.0476
685.82 | 49.9915 | -231.0735
685.84 | 49.9914 | -231.0994
685.86 | 49.9914 | -231.1253
685.88 | 49.9914 | -231.1512
685.9 | 49.9914 | -231.177
685.92 | 49.9913 | -231.2028
685.94 | 49.9913 | -231.2285
685.96 | 49.9913 | -231.2541
685.98 | 49.9913 | -231.2797
686 | 49.9912 | -231.3052
686.02 | 49.9912 | -231.3306
686.04 | 49.9912 | -231.3558
686.06 | 49.9912 | -231.381
686.08 | 49.9912 | -231.406
686.1 | 49.9911 | -231.4309
686.12 | 49.9911 | -231.4557
686.14 | 49.9911 | -231.4803
686.16 | 49.9911 | -231.5047
686.18 | 49.9911 | -231.529
686.2 | 49.991 | -231.5531
686.22 | 49.991 | -231.5771
686.24 | 49.991 | -231.6009
686.26 | 49.991 | -231.6245
686.28 | 49.991 | -231.6479
686.3 | 49.991 | -231.6711
686.32 | 49.991 | -231.6941
686.34 | 49.9909 | -231.717
686.36 | 49.9909 | -231.7396
686.38 | 49.9909 | -231.762
686.4 | 49.9909 | -231.7843
686.42 | 49.9909 | -231.8063
686.44 | 49.9909 | -231.8281
686.46 | 49.9909 | -231.8497
686.48 | 49.9909 | -231.8711
686.5 | 49.9909 | -231.8923
686.52 | 49.9908 | -231.9133
686.54 | 49.9908 | -231.9341
686.56 | 49.9908 | -231.9546
686.58 | 49.9908 | -231.975
686.6 | 49.9908 | -231.9951
686.62 | 49.9908 | -232.015
686.64 | 49.9908 | -232.0348
686.66 | 49.9908 | -232.0543
686.68 | 49.9908 | -232.0736
686.7 | 49.9908 | -232.0928
686.72 | 49.9908 | -232.1117
686.74 | 49.9908 | -232.1304
686.76 | 49.9907 | -232.149
686.78 | 49.9907 | -232.1673
686.8 | 49.9907 | -232.1855
686.82 | 49.9907 | -232.2035
686.84 | 49.9907 | -232.2213
686.86 | 49.9907 | -232.239
686.88 | 49.9907 | -232.2564
686.9 | 49.9907 | -232.2737
686.92 | 49.9907 | -232.2909
686.94 | 49.9907 | -232.3078
686.96 | 49.9907 | -232.3246
686.98 | 49.9907 | -232.3413
687 | 49.9907 | -232.3578
687.02 | 49.9908 | -232.3746
687.04 | 49.9909 | -232.3915
687.06 | 49.9911 | -232.408
687.08 | 49.9912 | -232.4237
687.1 | 49.9913 | -232.438
687.12 | 49.9914 | -232.4508
687.14 | 49.9916 | -232.4616
687.16 | 49.9917 | -232.4704
687.18 | 49.9918 | -232.4768
687.2 | 49.9919 | -232.4809
687.22 | 49.9921 | -232.4824
687.24 | 49.9922 | -232.4813
687.26 | 49.9924 | -232.4776
687.28 | 49.9925 | -232.4712
687.3 | 49.9926 | -232.4621
687.32 | 49.9928 | -232.4503
687.34 | 49.9929 | -232.4359
687.36 | 49.993 | -232.4189
687.38 | 49.9932 | -232.3993
687.4 | 49.9933 | -232.3772
687.42 | 49.9935 | -232.3526
687.44 | 49.9936 | -232.3257
687.46 | 49.9937 | -232.2965
687.48 | 49.9939 | -232.265
687.5 | 49.994 | -232.2315
687.52 | 49.9941 | -232.1958
687.54 | 49.9943 | -232.1582
687.56 | 49.9944 | -232.1188
687.58 | 49.9945 | -232.0776
687.6 | 49.9946 | -232.0347
687.62 | 49.9948 | -231.9902
687.64 | 49.9949 | -231.9442
687.66 | 49.995 | -231.8969
687.68 | 49.9951 | -231.8482
687.7 | 49.9952 | -231.7984
687.72 | 49.9954 | -231.7475
687.74 | 49.9955 | -231.6955
687.76 | 49.9956 | -231.6427
687.78 | 49.9957 | -231.589
687.8 | 49.9958 | -231.5346
687.82 | 49.9959 | -231.4795
687.84 | 49.996 | -231.4239
687.86 | 49.9961 | -231.3678
687.88 | 49.9962 | -231.3113
687.9 | 49.9963 | -231.2546
687.92 | 49.9964 | -231.1976
687.94 | 49.9965 | -231.1404
687.96 | 49.9966 | -231.0832
687.98 | 49.9966 | -231.026
688 | 49.9967 | -230.9688
688.02 | 49.9968 | -230.9118
688.04 | 49.9969 | -230.8549
688.06 | 49.9969 | -230.7984
688.08 | 49.997 | -230.7421
688.1 | 49.9971 | -230.6863
688.12 | 49.9971 | -230.6308
688.14 | 49.9972 | -230.5759
688.16 | 49.9973 | -230.5215
688.18 | 49.9973 | -230.4677
688.2 | 49.9974 | -230.4145
688.22 | 49.9974 | -230.362
688.24 | 49.9975 | -230.3102
688.26 | 49.9975 | -230.2592
688.28 | 49.9976 | -230.209
688.3 | 49.9976 | -230.1596
688.32 | 49.9976 | -230.111
688.34 | 49.9977 | -230.0633
688.36 | 49.9977 | -230.0165
688.38 | 49.9978 | -229.9707
688.4 | 49.9978 | -229.9258
688.42 | 49.9978 | -229.8819
688.44 | 49.9979 | -229.8389
688.46 | 49.9979 | -229.797
688.48 | 49.9979 | -229.7561
688.5 | 49.9979 | -229.7162
688.52 | 49.998 | -229.6773
688.54 | 49.998 | -229.6395
688.56 | 49.998 | -229.6027
688.58 | 49.998 | -229.567
688.6 | 49.998 | -229.5323
688.62 | 49.998 | -229.4986
688.64 | 49.9981 | -229.466
688.66 | 49.9981 | -229.4345
688.68 | 49.9981 | -229.4039
688.7 | 49.9981 | -229.3744
688.72 | 49.9981 | -229.3459
688.74 | 49.9981 | -229.3185
688.76 | 49.9981 | -229.292
688.78 | 49.9981 | -229.2665
688.8 | 49.9981 | -229.2419
688.82 | 49.9982 | -229.2184
688.84 | 49.9982 | -229.1957
688.86 | 49.9982 | -229.174
688.88 | 49.9982 | -229.1532
688.9 | 49.9982 | -229.1333
688.92 | 49.9982 | -229.1142
688.94 | 49.9982 | -229.096
688.96 | 49.9982 | -229.0786
688.98 | 49.9982 | -229.062
689 | 49.9982 | -229.0462
689.02 | 49.9982 | -229.0311
689.04 | 49.9982 | -229.0168
689.06 | 49.9982 | -229.0031
689.08 | 49.9982 | -228.9902
689.1 | 49.9982 | -228.9779
689.12 | 49.9982 | -228.9663
689.14 | 49.9982 | -228.9552
689.16 | 49.9983 | -228.9448
689.18 | 49.9983 | -228.9349
689.2 | 49.9983 | -228.9255
689.22 | 49.9983 | -228.9166
689.24 | 49.9983 | -228.9083
689.26 | 49.9983 | -228.9003
689.28 | 49.9983 | -228.8928
689.3 | 49.9983 | -228.8857
689.32 | 49.9983 | -228.879
689.34 | 49.9983 | -228.8726
689.36 | 49.9983 | -228.8666
689.38 | 49.9984 | -228.8609
689.4 | 49.9984 | -228.8554
689.42 | 49.9984 | -228.8502
689.44 | 49.9984 | -228.8452
689.46 | 49.9984 | -228.8404
689.48 | 49.9984 | -228.8359
689.5 | 49.9984 | -228.8314
689.52 | 49.9985 | -228.8272
689.54 | 49.9985 | -228.823
689.56 | 49.9985 | -228.8189
689.58 | 49.9985 | -228.8149
689.6 | 49.9985 | -228.811
689.62 | 49.9985 | -228.8071
689.64 | 49.9986 | -228.8032
689.66 | 49.9986 | -228.7993
689.68 | 49.9986 | -228.7954
689.7 | 49.9986 | -228.7914
689.72 | 49.9987 | -228.7874
689.74 | 49.9987 | -228.7834
689.76 | 49.9987 | -228.7792
689.78 | 49.9987 | -228.7749
689.8 | 49.9988 | -228.7706
689.82 | 49.9988 | -228.7661
689.84 | 49.9988 | -228.7614
689.86 | 49.9988 | -228.7566
689.88 | 49.9989 | -228.7517
689.9 | 49.9989 | -228.7465
689.92 | 49.9989 | -228.7412
689.94 | 49.999 | -228.7357
689.96 | 49.999 | -228.7299
689.98 | 49.999 | -228.724
690 | 49.9991 | -228.7178
690.02 | 49.9991 | -228.7109
690.04 | 49.9991 | -228.7026
690.06 | 49.9992 | -228.6931
690.08 | 49.9992 | -228.6825
690.1 | 49.9992 | -228.6707
690.12 | 49.9993 | -228.6579
690.14 | 49.9993 | -228.6442
690.16 | 49.9993 | -228.6296
690.18 | 49.9993 | -228.6142
690.2 | 49.9994 | -228.5981
690.22 | 49.9994 | -228.5814
690.24 | 49.9994 | -228.5642
690.26 | 49.9994 | -228.5466
690.28 | 49.9994 | -228.5286
690.3 | 49.9994 | -228.5104
690.32 | 49.9994 | -228.492
690.34 | 49.9994 | -228.4735
690.36 | 49.9994 | -228.4551
690.38 | 49.9994 | -228.4367
690.4 | 49.9994 | -228.4184
690.42 | 49.9994 | -228.4004
690.44 | 49.9994 | -228.3826
690.46 | 49.9994 | -228.3653
690.48 | 49.9994 | -228.3484
690.5 | 49.9994 | -228.3319
690.52 | 49.9993 | -228.3161
690.54 | 49.9993 | -228.3008
690.56 | 49.9993 | -228.2862
690.58 | 49.9993 | -228.2723
690.6 | 49.9992 | -228.2592
690.62 | 49.9992 | -228.247
690.64 | 49.9992 | -228.2355
690.66 | 49.9991 | -228.225
690.68 | 49.9991 | -228.2154
690.7 | 49.9991 | -228.2068
690.72 | 49.999 | -228.1992
690.74 | 49.999 | -228.1926
690.76 | 49.9989 | -228.187
690.78 | 49.9989 | -228.1825
690.8 | 49.9988 | -228.1791
690.82 | 49.9988 | -228.1768
690.84 | 49.9987 | -228.1757
690.86 | 49.9987 | -228.1756
690.88 | 49.9986 | -228.1767
690.9 | 49.9986 | -228.179
690.92 | 49.9985 | -228.1824
690.94 | 49.9985 | -228.187
690.96 | 49.9984 | -228.1927
690.98 | 49.9983 | -228.1996
691 | 49.9983 | -228.2076
691.02 | 49.9982 | -228.2167
691.04 | 49.9982 | -228.227
691.06 | 49.9981 | -228.2385
691.08 | 49.998 | -228.251
691.1 | 49.998 | -228.2646
691.12 | 49.9979 | -228.2793
691.14 | 49.9978 | -228.2951
691.16 | 49.9978 | -228.312
691.18 | 49.9977 | -228.3298
691.2 | 49.9976 | -228.3487
691.22 | 49.9976 | -228.3686
691.24 | 49.9975 | -228.3894
691.26 | 49.9974 | -228.4112
691.28 | 49.9974 | -228.4339
691.3 | 49.9973 | -228.4575
691.32 | 49.9973 | -228.4819
691.34 | 49.9972 | -228.5072
691.36 | 49.9971 | -228.5334
691.38 | 49.9971 | -228.5603
691.4 | 49.997 | -228.5879
691.42 | 49.9969 | -228.6163
691.44 | 49.9969 | -228.6454
691.46 | 49.9968 | -228.6751
691.48 | 49.9968 | -228.7055
691.5 | 49.9967 | -228.7365
691.52 | 49.9966 | -228.7681
691.54 | 49.9966 | -228.8002
691.56 | 49.9965 | -228.8328
691.58 | 49.9965 | -228.866
691.6 | 49.9964 | -228.8995
691.62 | 49.9963 | -228.9335
691.64 | 49.9963 | -228.9679
691.66 | 49.9962 | -229.0027
691.68 | 49.9962 | -229.0377
691.7 | 49.9961 | -229.0731
691.72 | 49.9961 | -229.1088
691.74 | 49.996 | -229.1447
691.76 | 49.996 | -229.1808
691.78 | 49.9959 | -229.2171
691.8 | 49.9959 | -229.2536
691.82 | 49.9958 | -229.2902
691.84 | 49.9958 | -229.3269
691.86 | 49.9958 | -229.3637
691.88 | 49.9957 | -229.4006
691.9 | 49.9957 | -229.4375
691.92 | 49.9956 | -229.4743
691.94 | 49.9956 | -229.5112
691.96 | 49.9956 | -229.548
691.98 | 49.9955 | -229.5848
692 | 49.9955 | -229.6215
692.02 | 49.9955 | -229.6581
692.04 | 49.9954 | -229.6946
692.06 | 49.9954 | -229.7309
692.08 | 49.9954 | -229.767
692.1 | 49.9953 | -229.803
692.12 | 49.9953 | -229.8388
692.14 | 49.9953 | -229.8744
692.16 | 49.9952 | -229.9097
692.18 | 49.9952 | -229.9448
692.2 | 49.9952 | -229.9797
692.22 | 49.9952 | -230.0143
692.24 | 49.9951 | -230.0486
692.26 | 49.9951 | -230.0826
692.28 | 49.9951 | -230.1163
692.3 | 49.9951 | -230.1497
692.32 | 49.9951 | -230.1827
692.34 | 49.995 | -230.2155
692.36 | 49.995 | -230.2479
692.38 | 49.995 | -230.2799
692.4 | 49.995 | -230.3116
692.42 | 49.995 | -230.343
692.44 | 49.995 | -230.374
692.46 | 49.9949 | -230.4046
692.48 | 49.9949 | -230.4348
692.5 | 49.9949 | -230.4647
692.52 | 49.9949 | -230.4942
692.54 | 49.9949 | -230.5233
692.56 | 49.9949 | -230.552
692.58 | 49.9949 | -230.5804
692.6 | 49.9949 | -230.6083
692.62 | 49.9949 | -230.6359
692.64 | 49.9948 | -230.6631
692.66 | 49.9948 | -230.69
692.68 | 49.9948 | -230.7164
692.7 | 49.9948 | -230.7425
692.72 | 49.9948 | -230.7683
692.74 | 49.9948 | -230.7936
692.76 | 49.9948 | -230.8186
692.78 | 49.9948 | -230.8433
692.8 | 49.9948 | -230.8676
692.82 | 49.9948 | -230.8915
692.84 | 49.9948 | -230.9151
692.86 | 49.9948 | -230.9384
692.88 | 49.9948 | -230.9613
692.9 | 49.9948 | -230.9839
692.92 | 49.9948 | -231.0062
692.94 | 49.9948 | -231.0282
692.96 | 49.9948 | -231.0499
692.98 | 49.9948 | -231.0713
693 | 49.9948 | -231.0924
693.02 | 49.9948 | -231.1132
693.04 | 49.9948 | -231.1338
693.06 | 49.9947 | -231.1541
693.08 | 49.9948 | -231.1741
693.1 | 49.9948 | -231.1938
693.12 | 49.9948 | -231.2132
693.14 | 49.9948 | -231.2324
693.16 | 49.9948 | -231.2512
693.18 | 49.9948 | -231.2697
693.2 | 49.9948 | -231.2879
693.22 | 49.9948 | -231.3057
693.24 | 49.9948 | -231.3232
693.26 | 49.9948 | -231.3403
693.28 | 49.9948 | -231.3571
693.3 | 49.9948 | -231.3734
693.32 | 49.9948 | -231.3893
693.34 | 49.9948 | -231.4049
693.36 | 49.9949 | -231.42
693.38 | 49.9949 | -231.4346
693.4 | 49.9949 | -231.4489
693.42 | 49.9949 | -231.4626
693.44 | 49.9949 | -231.476
693.46 | 49.9949 | -231.4888
693.48 | 49.9949 | -231.5012
693.5 | 49.995 | -231.5132
693.52 | 49.995 | -231.5246
693.54 | 49.995 | -231.5356
693.56 | 49.995 | -231.5461
693.58 | 49.995 | -231.5562
693.6 | 49.995 | -231.5657
693.62 | 49.9951 | -231.5748
693.64 | 49.9951 | -231.5835
693.66 | 49.9951 | -231.5916
693.68 | 49.9951 | -231.5993
693.7 | 49.9951 | -231.6065
693.72 | 49.9952 | -231.6133
693.74 | 49.9952 | -231.6196
693.76 | 49.9952 | -231.6255
693.78 | 49.9952 | -231.6309
693.8 | 49.9952 | -231.6359
693.82 | 49.9953 | -231.6405
693.84 | 49.9953 | -231.6447
693.86 | 49.9953 | -231.6485
693.88 | 49.9953 | -231.6519
693.9 | 49.9953 | -231.6549
693.92 | 49.9954 | -231.6575
693.94 | 49.9954 | -231.6598
693.96 | 49.9954 | -231.6617
693.98 | 49.9954 | -231.6633
694 | 49.9954 | -231.6645
694.02 | 49.9955 | -231.6655
694.04 | 49.9955 | -231.6661
694.06 | 49.9955 | -231.6664
694.08 | 49.9955 | -231.6665
694.1 | 49.9955 | -231.6663
694.12 | 49.9955 | -231.6658
694.14 | 49.9956 | -231.6652
694.16 | 49.9956 | -231.6642
694.18 | 49.9956 | -231.6631
694.2 | 49.9956 | -231.6618
694.22 | 49.9956 | -231.6602
694.24 | 49.9956 | -231.6585
694.26 | 49.9957 | -231.6567
694.28 | 49.9957 | -231.6547
694.3 | 49.9957 | -231.6525
694.32 | 49.9957 | -231.6503
694.34 | 49.9957 | -231.6479
694.36 | 49.9957 | -231.6454
694.38 | 49.9957 | -231.6428
694.4 | 49.9958 | -231.6402
694.42 | 49.9958 | -231.6375
694.44 | 49.9958 | -231.6347
694.46 | 49.9958 | -231.6319
694.48 | 49.9958 | -231.6291
694.5 | 49.9958 | -231.6262
694.52 | 49.9958 | -231.6233
694.54 | 49.9958 | -231.6205
694.56 | 49.9958 | -231.6176
694.58 | 49.9958 | -231.6148
694.6 | 49.9958 | -231.612
694.62 | 49.9959 | -231.6092
694.64 | 49.9959 | -231.6065
694.66 | 49.9959 | -231.6039
694.68 | 49.9959 | -231.6013
694.7 | 49.9959 | -231.5988
694.72 | 49.9959 | -231.5963
694.74 | 49.9959 | -231.594
694.76 | 49.9959 | -231.5918
694.78 | 49.9959 | -231.5896
694.8 | 49.9959 | -231.5876
694.82 | 49.9959 | -231.5856
694.84 | 49.9959 | -231.5838
694.86 | 49.9959 | -231.5821
694.88 | 49.9959 | -231.5806
694.9 | 49.9959 | -231.5792
694.92 | 49.9959 | -231.5779
694.94 | 49.9959 | -231.5768
694.96 | 49.9959 | -231.5758
694.98 | 49.9959 | -231.5749
695 | 49.9959 | -231.5742
695.02 | 49.9959 | -231.5737
695.04 | 49.9959 | -231.5733
695.06 | 49.9959 | -231.5731
695.08 | 49.9959 | -231.573
695.1 | 49.9959 | -231.5731
695.12 | 49.9959 | -231.5734
695.14 | 49.9959 | -231.5738
695.16 | 49.9959 | -231.5744
695.18 | 49.9959 | -231.5752
695.2 | 49.9959 | -231.5761
695.22 | 49.9958 | -231.5772
695.24 | 49.9958 | -231.5785
695.26 | 49.9958 | -231.5799
695.28 | 49.9958 | -231.5815
695.3 | 49.9958 | -231.5832
695.32 | 49.9958 | -231.5852
695.34 | 49.9958 | -231.5872
695.36 | 49.9958 | -231.5895
695.38 | 49.9958 | -231.5919
695.4 | 49.9958 | -231.5944
695.42 | 49.9958 | -231.5971
695.44 | 49.9958 | -231.6
695.46 | 49.9958 | -231.603
695.48 | 49.9958 | -231.6061
695.5 | 49.9958 | -231.6094
695.52 | 49.9958 | -231.6129
695.54 | 49.9957 | -231.6164
695.56 | 49.9957 | -231.6201
695.58 | 49.9957 | -231.624
695.6 | 49.9957 | -231.6279
695.62 | 49.9957 | -231.632
695.64 | 49.9957 | -231.6363
695.66 | 49.9957 | -231.6406
695.68 | 49.9957 | -231.645
695.7 | 49.9957 | -231.6496
695.72 | 49.9957 | -231.6542
695.74 | 49.9957 | -231.659
695.76 | 49.9957 | -231.6639
695.78 | 49.9957 | -231.6688
695.8 | 49.9956 | -231.6739
695.82 | 49.9956 | -231.679
695.84 | 49.9956 | -231.6843
695.86 | 49.9956 | -231.6896
695.88 | 49.9956 | -231.695
695.9 | 49.9956 | -231.7004
695.92 | 49.9956 | -231.706
695.94 | 49.9956 | -231.7116
695.96 | 49.9956 | -231.7172
695.98 | 49.9956 | -231.7229
696 | 49.9956 | -231.7287
696.02 | 49.9956 | -231.7356
696.04 | 49.9956 | -231.7446
696.06 | 49.9955 | -231.7556
696.08 | 49.9955 | -231.7684
696.1 | 49.9955 | -231.7829
696.12 | 49.9955 | -231.799
696.14 | 49.9955 | -231.8166
696.16 | 49.9955 | -231.8356
696.18 | 49.9955 | -231.856
696.2 | 49.9955 | -231.8776
696.22 | 49.9955 | -231.9004
696.24 | 49.9955 | -231.9243
696.26 | 49.9955 | -231.9493
696.28 | 49.9955 | -231.9752
696.3 | 49.9955 | -232.0021
696.32 | 49.9955 | -232.0298
696.34 | 49.9955 | -232.0583
696.36 | 49.9955 | -232.0875
696.38 | 49.9955 | -232.1174
696.4 | 49.9955 | -232.148
696.42 | 49.9955 | -232.1791
696.44 | 49.9955 | -232.2108
696.46 | 49.9956 | -232.2429
696.48 | 49.9956 | -232.2755
696.5 | 49.9956 | -232.3085
696.52 | 49.9956 | -232.3418
696.54 | 49.9956 | -232.3754
696.56 | 49.9956 | -232.4093
696.58 | 49.9957 | -232.4434
696.6 | 49.9957 | -232.4777
696.62 | 49.9957 | -232.5121
696.64 | 49.9957 | -232.5466
696.66 | 49.9958 | -232.5811
696.68 | 49.9958 | -232.6157
696.7 | 49.9958 | -232.6502
696.72 | 49.9959 | -232.6848
696.74 | 49.9959 | -232.7192
696.76 | 49.9959 | -232.7535
696.78 | 49.996 | -232.7877
696.8 | 49.996 | -232.8217
696.82 | 49.996 | -232.8555
696.84 | 49.9961 | -232.8891
696.86 | 49.9961 | -232.9225
696.88 | 49.9962 | -232.9555
696.9 | 49.9962 | -232.9883
696.92 | 49.9963 | -233.0207
696.94 | 49.9963 | -233.0528
696.96 | 49.9964 | -233.0846
696.98 | 49.9964 | -233.1159
697 | 49.9965 | -233.1468
697.02 | 49.9965 | -233.1774
697.04 | 49.9966 | -233.2075
697.06 | 49.9966 | -233.2371
697.08 | 49.9967 | -233.2663
697.1 | 49.9968 | -233.295
697.12 | 49.9968 | -233.3233
697.14 | 49.9969 | -233.351
697.16 | 49.9969 | -233.3782
697.18 | 49.997 | -233.405
697.2 | 49.9971 | -233.4312
697.22 | 49.9971 | -233.4569
697.24 | 49.9972 | -233.482
697.26 | 49.9973 | -233.5067
697.28 | 49.9973 | -233.5308
697.3 | 49.9974 | -233.5543
697.32 | 49.9975 | -233.5773
697.34 | 49.9976 | -233.5998
697.36 | 49.9976 | -233.6218
697.38 | 49.9977 | -233.6432
697.4 | 49.9978 | -233.6641
697.42 | 49.9979 | -233.6844
697.44 | 49.9979 | -233.7042
697.46 | 49.998 | -233.7235
697.48 | 49.9981 | -233.7423
697.5 | 49.9982 | -233.7606
697.52 | 49.9982 | -233.7783
697.54 | 49.9983 | -233.7956
697.56 | 49.9984 | -233.8123
697.58 | 49.9985 | -233.8286
697.6 | 49.9986 | -233.8444
697.62 | 49.9986 | -233.8597
697.64 | 49.9987 | -233.8746
697.66 | 49.9988 | -233.889
697.68 | 49.9989 | -233.903
697.7 | 49.999 | -233.9166
697.72 | 49.999 | -233.9297
697.74 | 49.9991 | -233.9424
697.76 | 49.9992 | -233.9548
697.78 | 49.9993 | -233.9667
697.8 | 49.9994 | -233.9783
697.82 | 49.9994 | -233.9896
697.84 | 49.9995 | -234.0004
697.86 | 49.9996 | -234.011
697.88 | 49.9997 | -234.0212
697.9 | 49.9998 | -234.0311
697.92 | 49.9999 | -234.0407
697.94 | 49.9999 | -234.0501
697.96 | 50 | -234.0591
697.98 | 50.0001 | -234.0679
698 | 50.0002 | -234.0765
698.02 | 50.0003 | -234.0848
698.04 | 50.0003 | -234.0929
698.06 | 50.0004 | -234.1008
698.08 | 50.0005 | -234.1085
698.1 | 50.0006 | -234.1161
698.12 | 50.0007 | -234.1234
698.14 | 50.0007 | -234.1306
698.16 | 50.0008 | -234.1377
698.18 | 50.0009 | -234.1446
698.2 | 50.001 | -234.1514
698.22 | 50.0011 | -234.1581
698.24 | 50.0011 | -234.1647
698.26 | 50.0012 | -234.1712
698.28 | 50.0013 | -234.1777
698.3 | 50.0014 | -234.184
698.32 | 50.0014 | -234.1904
698.34 | 50.0015 | -234.1966
698.36 | 50.0016 | -234.2029
698.38 | 50.0017 | -234.2091
698.4 | 50.0018 | -234.2153
698.42 | 50.0018 | -234.2215
698.44 | 50.0019 | -234.2278
698.46 | 50.002 | -234.234
698.48 | 50.0021 | -234.2403
698.5 | 50.0021 | -234.2465
698.52 | 50.0022 | -234.2529
698.54 | 50.0023 | -234.2593
698.56 | 50.0023 | -234.2657
698.58 | 50.0024 | -234.2722
698.6 | 50.0025 | -234.2787
698.62 | 50.0026 | -234.2854
698.64 | 50.0026 | -234.2921
698.66 | 50.0027 | -234.2989
698.68 | 50.0028 | -234.3058
698.7 | 50.0029 | -234.3128
698.72 | 50.0029 | -234.3199
698.74 | 50.003 | -234.3271
698.76 | 50.0031 | -234.3344
698.78 | 50.0031 | -234.3418
698.8 | 50.0032 | -234.3494
698.82 | 50.0033 | -234.357
698.84 | 50.0033 | -234.3648
698.86 | 50.0034 | -234.3727
698.88 | 50.0035 | -234.3808
698.9 | 50.0035 | -234.389
698.92 | 50.0036 | -234.3973
698.94 | 50.0037 | -234.4057
698.96 | 50.0037 | -234.4143
698.98 | 50.0038 | -234.4231
699 | 50.0039 | -234.4319
699.02 | 50.004 | -234.4404
699.04 | 50.004 | -234.448
699.06 | 50.0041 | -234.4548
699.08 | 50.0042 | -234.4608
699.1 | 50.0042 | -234.4661
699.12 | 50.0043 | -234.4707
699.14 | 50.0044 | -234.4747
699.16 | 50.0044 | -234.478
699.18 | 50.0045 | -234.4808
699.2 | 50.0046 | -234.4831
699.22 | 50.0046 | -234.4848
699.24 | 50.0047 | -234.486
699.26 | 50.0048 | -234.4868
699.28 | 50.0048 | -234.487
699.3 | 50.0049 | -234.4868
699.32 | 50.005 | -234.4862
699.34 | 50.005 | -234.4851
699.36 | 50.0051 | -234.4836
699.38 | 50.0052 | -234.4818
699.4 | 50.0053 | -234.4795
699.42 | 50.0053 | -234.4769
699.44 | 50.0054 | -234.4739
699.46 | 50.0055 | -234.4706
699.48 | 50.0055 | -234.4669
699.5 | 50.0056 | -234.463
699.52 | 50.0057 | -234.4587
699.54 | 50.0057 | -234.4541
699.56 | 50.0058 | -234.4493
699.58 | 50.0058 | -234.4442
699.6 | 50.0059 | -234.4388
699.62 | 50.006 | -234.4332
699.64 | 50.006 | -234.4274
699.66 | 50.0061 | -234.4213
699.68 | 50.0062 | -234.4151
699.7 | 50.0062 | -234.4086
699.72 | 50.0063 | -234.402
699.74 | 50.0063 | -234.3952
699.76 | 50.0064 | -234.3883
699.78 | 50.0065 | -234.3812
699.8 | 50.0065 | -234.3741
699.82 | 50.0066 | -234.3668
699.84 | 50.0066 | -234.3594
699.86 | 50.0067 | -234.3519
699.88 | 50.0068 | -234.3443
699.9 | 50.0068 | -234.3367
699.92 | 50.0069 | -234.329
699.94 | 50.0069 | -234.3213
699.96 | 50.007 | -234.3135
699.98 | 50.007 | -234.3058
700 | 50.0071 | -234.298
700.02 | 50.0071 | -234.2903
700.04 | 50.0072 | -234.2825
700.06 | 50.0072 | -234.2748
700.08 | 50.0073 | -234.2671
700.1 | 50.0073 | -234.2595
700.12 | 50.0074 | -234.2519
700.14 | 50.0074 | -234.2444
700.16 | 50.0075 | -234.237
700.18 | 50.0075 | -234.2296
700.2 | 50.0076 | -234.2223
700.22 | 50.0076 | -234.2152
700.24 | 50.0077 | -234.2081
700.26 | 50.0077 | -234.2012
700.28 | 50.0077 | -234.1944
700.3 | 50.0078 | -234.1877
700.32 | 50.0078 | -234.1811
700.34 | 50.0079 | -234.1747
700.36 | 50.0079 | -234.1684
700.38 | 50.008 | -234.1623
700.4 | 50.008 | -234.1563
700.42 | 50.008 | -234.1505
700.44 | 50.0081 | -234.1449
700.46 | 50.0081 | -234.1394
700.48 | 50.0082 | -234.1341
700.5 | 50.0082 | -234.129
700.52 | 50.0082 | -234.124
700.54 | 50.0083 | -234.1193
700.56 | 50.0083 | -234.1147
700.58 | 50.0083 | -234.1103
700.6 | 50.0084 | -234.1061
700.62 | 50.0084 | -234.1021
700.64 | 50.0084 | -234.0983
700.66 | 50.0085 | -234.0947
700.68 | 50.0085 | -234.0912
700.7 | 50.0086 | -234.088
700.72 | 50.0086 | -234.0849
700.74 | 50.0086 | -234.0821
700.76 | 50.0086 | -234.0794
700.78 | 50.0087 | -234.077
700.8 | 50.0087 | -234.0747
700.82 | 50.0087 | -234.0726
700.84 | 50.0088 | -234.0707
700.86 | 50.0088 | -234.069
700.88 | 50.0088 | -234.0674
700.9 | 50.0089 | -234.0661
700.92 | 50.0089 | -234.0649
700.94 | 50.0089 | -234.0639
700.96 | 50.009 | -234.0631
700.98 | 50.009 | -234.0625
701 | 50.009 | -234.062
701.02 | 50.0091 | -234.0617
701.04 | 50.0091 | -234.0616
701.06 | 50.0091 | -234.0616
701.08 | 50.0091 | -234.0618
701.1 | 50.0092 | -234.0622
701.12 | 50.0092 | -234.0626
701.14 | 50.0092 | -234.0633
701.16 | 50.0093 | -234.0641
701.18 | 50.0093 | -234.065
701.2 | 50.0093 | -234.066
701.22 | 50.0093 | -234.0672
701.24 | 50.0094 | -234.0685
701.26 | 50.0094 | -234.07
701.28 | 50.0094 | -234.0716
701.3 | 50.0095 | -234.0732
701.32 | 50.0095 | -234.075
701.34 | 50.0095 | -234.0769
701.36 | 50.0095 | -234.0789
701.38 | 50.0096 | -234.081
701.4 | 50.0096 | -234.0832
701.42 | 50.0096 | -234.0855
701.44 | 50.0097 | -234.0878
701.46 | 50.0097 | -234.0903
701.48 | 50.0097 | -234.0928
701.5 | 50.0097 | -234.0954
701.52 | 50.0098 | -234.0981
701.54 | 50.0098 | -234.1008
701.56 | 50.0098 | -234.1036
701.58 | 50.0099 | -234.1065
701.6 | 50.0099 | -234.1094
701.62 | 50.0099 | -234.1124
701.64 | 50.0099 | -234.1154
701.66 | 50.01 | -234.1184
701.68 | 50.01 | -234.1215
701.7 | 50.01 | -234.1246
701.72 | 50.0101 | -234.1278
701.74 | 50.0101 | -234.131
701.76 | 50.0101 | -234.1342
701.78 | 50.0101 | -234.1374
701.8 | 50.0102 | -234.1406
701.82 | 50.0102 | -234.1439
701.84 | 50.0102 | -234.1472
701.86 | 50.0103 | -234.1504
701.88 | 50.0103 | -234.1537
701.9 | 50.0103 | -234.157
701.92 | 50.0104 | -234.1603
701.94 | 50.0104 | -234.1636
701.96 | 50.0104 | -234.1669
701.98 | 50.0104 | -234.1702
702 | 50.0105 | -234.1734
702.02 | 50.0105 | -234.1762
702.04 | 50.0105 | -234.1778
702.06 | 50.0106 | -234.1785
702.08 | 50.0106 | -234.1783
702.1 | 50.0106 | -234.1773
702.12 | 50.0106 | -234.1754
702.14 | 50.0107 | -234.1729
702.16 | 50.0107 | -234.1696
702.18 | 50.0107 | -234.1656
702.2 | 50.0108 | -234.1611
702.22 | 50.0108 | -234.1559
702.24 | 50.0108 | -234.1503
702.26 | 50.0108 | -234.1441
702.28 | 50.0109 | -234.1374
702.3 | 50.0109 | -234.1304
702.32 | 50.0109 | -234.1229
702.34 | 50.0109 | -234.1151
702.36 | 50.011 | -234.1069
702.38 | 50.011 | -234.0984
702.4 | 50.011 | -234.0896
702.42 | 50.011 | -234.0806
702.44 | 50.011 | -234.0713
702.46 | 50.0111 | -234.0619
702.48 | 50.0111 | -234.0522
702.5 | 50.0111 | -234.0424
702.52 | 50.0111 | -234.0325
702.54 | 50.0111 | -234.0225
702.56 | 50.0111 | -234.0124
702.58 | 50.0111 | -234.0023
702.6 | 50.0112 | -233.9921
702.62 | 50.0112 | -233.9819
702.64 | 50.0112 | -233.9717
702.66 | 50.0112 | -233.9615
702.68 | 50.0112 | -233.9514
702.7 | 50.0112 | -233.9413
702.72 | 50.0112 | -233.9313
702.74 | 50.0112 | -233.9214
702.76 | 50.0112 | -233.9116
702.78 | 50.0112 | -233.9019
702.8 | 50.0112 | -233.8924
702.82 | 50.0112 | -233.883
702.84 | 50.0112 | -233.8738
702.86 | 50.0112 | -233.8647
702.88 | 50.0112 | -233.8559
702.9 | 50.0112 | -233.8472
702.92 | 50.0112 | -233.8388
702.94 | 50.0112 | -233.8306
702.96 | 50.0112 | -233.8226
702.98 | 50.0112 | -233.8148
703 | 50.0112 | -233.8073
703.02 | 50.0112 | -233.8001
703.04 | 50.0112 | -233.7931
703.06 | 50.0112 | -233.7864
703.08 | 50.0112 | -233.7799
703.1 | 50.0112 | -233.7737
703.12 | 50.0112 | -233.7678
703.14 | 50.0112 | -233.7622
703.16 | 50.0112 | -233.7569
703.18 | 50.0112 | -233.7519
703.2 | 50.0112 | -233.7471
703.22 | 50.0112 | -233.7427
703.24 | 50.0111 | -233.7385
703.26 | 50.0111 | -233.7346
703.28 | 50.0111 | -233.7311
703.3 | 50.0111 | -233.7278
703.32 | 50.0111 | -233.7248
703.34 | 50.0111 | -233.7221
703.36 | 50.0111 | -233.7197
703.38 | 50.0111 | -233.7176
703.4 | 50.011 | -233.7158
703.42 | 50.011 | -233.7142
703.44 | 50.011 | -233.713
703.46 | 50.011 | -233.712
703.48 | 50.011 | -233.7112
703.5 | 50.011 | -233.7108
703.52 | 50.011 | -233.7106
703.54 | 50.0109 | -233.7106
703.56 | 50.0109 | -233.7109
703.58 | 50.0109 | -233.7115
703.6 | 50.0109 | -233.7123
703.62 | 50.0109 | -233.7133
703.64 | 50.0109 | -233.7146
703.66 | 50.0109 | -233.7161
703.68 | 50.0108 | -233.7178
703.7 | 50.0108 | -233.7197
703.72 | 50.0108 | -233.7218
703.74 | 50.0108 | -233.7241
703.76 | 50.0108 | -233.7266
703.78 | 50.0108 | -233.7293
703.8 | 50.0107 | -233.7322
703.82 | 50.0107 | -233.7352
703.84 | 50.0107 | -233.7384
703.86 | 50.0107 | -233.7418
703.88 | 50.0107 | -233.7453
703.9 | 50.0107 | -233.7489
703.92 | 50.0107 | -233.7527
703.94 | 50.0106 | -233.7566
703.96 | 50.0106 | -233.7606
703.98 | 50.0106 | -233.7648
704 | 50.0106 | -233.769
704.02 | 50.0106 | -233.7733
704.04 | 50.0106 | -233.7778
704.06 | 50.0106 | -233.7823
704.08 | 50.0105 | -233.7869
704.1 | 50.0105 | -233.7915
704.12 | 50.0105 | -233.7963
704.14 | 50.0105 | -233.801
704.16 | 50.0105 | -233.8059
704.18 | 50.0105 | -233.8107
704.2 | 50.0105 | -233.8157
704.22 | 50.0104 | -233.8206
704.24 | 50.0104 | -233.8256
704.26 | 50.0104 | -233.8306
704.28 | 50.0104 | -233.8356
704.3 | 50.0104 | -233.8406
704.32 | 50.0104 | -233.8456
704.34 | 50.0104 | -233.8507
704.36 | 50.0104 | -233.8557
704.38 | 50.0103 | -233.8607
704.4 | 50.0103 | -233.8657
704.42 | 50.0103 | -233.8706
704.44 | 50.0103 | -233.8756
704.46 | 50.0103 | -233.8805
704.48 | 50.0103 | -233.8854
704.5 | 50.0103 | -233.8902
704.52 | 50.0103 | -233.895
704.54 | 50.0103 | -233.8998
704.56 | 50.0103 | -233.9045
704.58 | 50.0102 | -233.9092
704.6 | 50.0102 | -233.9138
704.62 | 50.0102 | -233.9183
704.64 | 50.0102 | -233.9228
704.66 | 50.0102 | -233.9272
704.68 | 50.0102 | -233.9316
704.7 | 50.0102 | -233.9359
704.72 | 50.0102 | -233.9401
704.74 | 50.0102 | -233.9443
704.76 | 50.0102 | -233.9484
704.78 | 50.0102 | -233.9524
704.8 | 50.0102 | -233.9563
704.82 | 50.0101 | -233.9602
704.84 | 50.0101 | -233.9639
704.86 | 50.0101 | -233.9676
704.88 | 50.0101 | -233.9713
704.9 | 50.0101 | -233.9748
704.92 | 50.0101 | -233.9783
704.94 | 50.0101 | -233.9817
704.96 | 50.0101 | -233.9849
704.98 | 50.0101 | -233.9882
705 | 50.0101 | -233.9913
705.02 | 50.0101 | -233.9944
705.04 | 50.0101 | -233.9973
705.06 | 50.0101 | -234.0002
705.08 | 50.0101 | -234.0031
705.1 | 50.01 | -234.0058
705.12 | 50.01 | -234.0086
705.14 | 50.01 | -234.0112
705.16 | 50.01 | -234.0139
705.18 | 50.01 | -234.0166
705.2 | 50.01 | -234.0192
705.22 | 50.01 | -234.0219
705.24 | 50.01 | -234.0246
705.26 | 50.01 | -234.0273
705.28 | 50.0099 | -234.0301
705.3 | 50.0099 | -234.033
705.32 | 50.0099 | -234.0359
705.34 | 50.0099 | -234.039
705.36 | 50.0099 | -234.0422
705.38 | 50.0099 | -234.0454
705.4 | 50.0099 | -234.0489
705.42 | 50.0098 | -234.0524
705.44 | 50.0098 | -234.0562
705.46 | 50.0098 | -234.0601
705.48 | 50.0098 | -234.0641
705.5 | 50.0098 | -234.0684
705.52 | 50.0098 | -234.0728
705.54 | 50.0097 | -234.0775
705.56 | 50.0097 | -234.0823
705.58 | 50.0097 | -234.0874
705.6 | 50.0097 | -234.0927
705.62 | 50.0097 | -234.0982
705.64 | 50.0096 | -234.104
705.66 | 50.0096 | -234.11
705.68 | 50.0096 | -234.1162
705.7 | 50.0096 | -234.1226
705.72 | 50.0096 | -234.1293
705.74 | 50.0095 | -234.1363
705.76 | 50.0095 | -234.1435
705.78 | 50.0095 | -234.1509
705.8 | 50.0095 | -234.1586
705.82 | 50.0094 | -234.1665
705.84 | 50.0094 | -234.1747
705.86 | 50.0094 | -234.1831
705.88 | 50.0094 | -234.1918
705.9 | 50.0094 | -234.2007
705.92 | 50.0093 | -234.2098
705.94 | 50.0093 | -234.2192
705.96 | 50.0093 | -234.2288
705.98 | 50.0093 | -234.2386
706 | 50.0092 | -234.2486
706.02 | 50.0092 | -234.2589
706.04 | 50.0092 | -234.2694
706.06 | 50.0092 | -234.2801
706.08 | 50.0091 | -234.291
706.1 | 50.0091 | -234.3021
706.12 | 50.0091 | -234.3134
706.14 | 50.0091 | -234.3249
706.16 | 50.0091 | -234.3365
706.18 | 50.009 | -234.3484
706.2 | 50.009 | -234.3604
706.22 | 50.009 | -234.3726
706.24 | 50.009 | -234.3849
706.26 | 50.0089 | -234.3974
706.28 | 50.0089 | -234.41
706.3 | 50.0089 | -234.4228
706.32 | 50.0089 | -234.4357
706.34 | 50.0089 | -234.4488
706.36 | 50.0088 | -234.4619
706.38 | 50.0088 | -234.4752
706.4 | 50.0088 | -234.4885
706.42 | 50.0088 | -234.502
706.44 | 50.0088 | -234.5155
706.46 | 50.0087 | -234.5292
706.48 | 50.0087 | -234.5429
706.5 | 50.0087 | -234.5566
706.52 | 50.0087 | -234.5705
706.54 | 50.0087 | -234.5844
706.56 | 50.0086 | -234.5983
706.58 | 50.0086 | -234.6123
706.6 | 50.0086 | -234.6263
706.62 | 50.0086 | -234.6404
706.64 | 50.0086 | -234.6544
706.66 | 50.0086 | -234.6685
706.68 | 50.0085 | -234.6826
706.7 | 50.0085 | -234.6968
706.72 | 50.0085 | -234.7109
706.74 | 50.0085 | -234.725
706.76 | 50.0085 | -234.7391
706.78 | 50.0085 | -234.7531
706.8 | 50.0084 | -234.7672
706.82 | 50.0084 | -234.7812
706.84 | 50.0084 | -234.7952
706.86 | 50.0084 | -234.8092
706.88 | 50.0084 | -234.8231
706.9 | 50.0084 | -234.837
706.92 | 50.0084 | -234.8509
706.94 | 50.0083 | -234.8646
706.96 | 50.0083 | -234.8784
706.98 | 50.0083 | -234.892
707 | 50.0083 | -234.9056
707.02 | 50.0083 | -234.9192
707.04 | 50.0083 | -234.9326
707.06 | 50.0083 | -234.946
707.08 | 50.0083 | -234.9594
707.1 | 50.0082 | -234.9726
707.12 | 50.0082 | -234.9858
707.14 | 50.0082 | -234.9989
707.16 | 50.0082 | -235.0119
707.18 | 50.0082 | -235.0248
707.2 | 50.0082 | -235.0376
707.22 | 50.0082 | -235.0503
707.24 | 50.0082 | -235.063
707.26 | 50.0082 | -235.0755
707.28 | 50.0082 | -235.088
707.3 | 50.0081 | -235.1004
707.32 | 50.0081 | -235.1126
707.34 | 50.0081 | -235.1248
707.36 | 50.0081 | -235.1369
707.38 | 50.0081 | -235.1489
707.4 | 50.0081 | -235.1608
707.42 | 50.0081 | -235.1726
707.44 | 50.0081 | -235.1843
707.46 | 50.0081 | -235.1959
707.48 | 50.0081 | -235.2074
707.5 | 50.0081 | -235.2189
707.52 | 50.0081 | -235.2302
707.54 | 50.008 | -235.2414
707.56 | 50.008 | -235.2526
707.58 | 50.008 | -235.2636
707.6 | 50.008 | -235.2746
707.62 | 50.008 | -235.2855
707.64 | 50.008 | -235.2963
707.66 | 50.008 | -235.307
707.68 | 50.008 | -235.3176
707.7 | 50.008 | -235.3281
707.72 | 50.008 | -235.3386
707.74 | 50.008 | -235.3489
707.76 | 50.008 | -235.3592
707.78 | 50.008 | -235.3694
707.8 | 50.008 | -235.3796
707.82 | 50.008 | -235.3896
707.84 | 50.0079 | -235.3996
707.86 | 50.0079 | -235.4095
707.88 | 50.0079 | -235.4194
707.9 | 50.0079 | -235.4292
707.92 | 50.0079 | -235.4389
707.94 | 50.0079 | -235.4486
707.96 | 50.0079 | -235.4582
707.98 | 50.0079 | -235.4677
708 | 50.0079 | -235.4772
708.02 | 50.0079 | -235.4866
708.04 | 50.0079 | -235.496
708.06 | 50.0079 | -235.5053
708.08 | 50.0079 | -235.5146
708.1 | 50.0079 | -235.5238
708.12 | 50.0079 | -235.5328
708.14 | 50.0079 | -235.5418
708.16 | 50.0079 | -235.5506
708.18 | 50.0079 | -235.5593
708.2 | 50.0079 | -235.5678
708.22 | 50.0079 | -235.5761
708.24 | 50.0079 | -235.5842
708.26 | 50.0079 | -235.5921
708.28 | 50.0079 | -235.5997
708.3 | 50.0079 | -235.607
708.32 | 50.0079 | -235.6141
708.34 | 50.0079 | -235.6208
708.36 | 50.008 | -235.6273
708.38 | 50.008 | -235.6334
708.4 | 50.008 | -235.6391
708.42 | 50.008 | -235.6444
708.44 | 50.008 | -235.6494
708.46 | 50.008 | -235.654
708.48 | 50.008 | -235.6581
708.5 | 50.008 | -235.6618
708.52 | 50.0081 | -235.6651
708.54 | 50.0081 | -235.668
708.56 | 50.0081 | -235.6704
708.58 | 50.0081 | -235.6723
708.6 | 50.0081 | -235.6738
708.62 | 50.0082 | -235.6748
708.64 | 50.0082 | -235.6754
708.66 | 50.0082 | -235.6755
708.68 | 50.0082 | -235.6751
708.7 | 50.0082 | -235.6742
708.72 | 50.0083 | -235.6729
708.74 | 50.0083 | -235.6711
708.76 | 50.0083 | -235.6688
708.78 | 50.0083 | -235.666
708.8 | 50.0083 | -235.6628
708.82 | 50.0084 | -235.6591
708.84 | 50.0084 | -235.655
708.86 | 50.0084 | -235.6504
708.88 | 50.0084 | -235.6454
708.9 | 50.0085 | -235.6399
708.92 | 50.0085 | -235.634
708.94 | 50.0085 | -235.6277
708.96 | 50.0085 | -235.6209
708.98 | 50.0086 | -235.6138
709 | 50.0086 | -235.6063
709.02 | 50.0086 | -235.5984
709.04 | 50.0086 | -235.5901
709.06 | 50.0086 | -235.5814
709.08 | 50.0087 | -235.5724
709.1 | 50.0087 | -235.5631
709.12 | 50.0087 | -235.5534
709.14 | 50.0087 | -235.5434
709.16 | 50.0088 | -235.5331
709.18 | 50.0088 | -235.5225
709.2 | 50.0088 | -235.5117
709.22 | 50.0088 | -235.5005
709.24 | 50.0088 | -235.4891
709.26 | 50.0089 | -235.4775
709.28 | 50.0089 | -235.4657
709.3 | 50.0089 | -235.4536
709.32 | 50.0089 | -235.4413
709.34 | 50.0089 | -235.4288
709.36 | 50.009 | -235.4162
709.38 | 50.009 | -235.4034
709.4 | 50.009 | -235.3904
709.42 | 50.009 | -235.3773
709.44 | 50.009 | -235.3641
709.46 | 50.009 | -235.3507
709.48 | 50.0091 | -235.3373
709.5 | 50.0091 | -235.3237
709.52 | 50.0091 | -235.3101
709.54 | 50.0091 | -235.2964
709.56 | 50.0091 | -235.2827
709.58 | 50.0091 | -235.2689
709.6 | 50.0091 | -235.2551
709.62 | 50.0091 | -235.2412
709.64 | 50.0092 | -235.2274
709.66 | 50.0092 | -235.2135
709.68 | 50.0092 | -235.1997
709.7 | 50.0092 | -235.1858
709.72 | 50.0092 | -235.172
709.74 | 50.0092 | -235.1583
709.76 | 50.0092 | -235.1445
709.78 | 50.0092 | -235.1309
709.8 | 50.0092 | -235.1173
709.82 | 50.0092 | -235.1037
709.84 | 50.0092 | -235.0903
709.86 | 50.0093 | -235.0769
709.88 | 50.0093 | -235.0636
709.9 | 50.0093 | -235.0505
709.92 | 50.0093 | -235.0374
709.94 | 50.0093 | -235.0244
709.96 | 50.0093 | -235.0116
709.98 | 50.0093 | -234.9988
710 | 50.0093 | -234.9862
710.02 | 50.0093 | -234.9738
710.04 | 50.0093 | -234.9614
710.06 | 50.0093 | -234.9492
710.08 | 50.0093 | -234.9372
710.1 | 50.0093 | -234.9253
710.12 | 50.0093 | -234.9135
710.14 | 50.0093 | -234.9019
710.16 | 50.0093 | -234.8904
710.18 | 50.0093 | -234.8791
710.2 | 50.0093 | -234.868
710.22 | 50.0093 | -234.857
710.24 | 50.0093 | -234.8462
710.26 | 50.0093 | -234.8355
710.28 | 50.0093 | -234.8251
710.3 | 50.0093 | -234.8147
710.32 | 50.0093 | -234.8046
710.34 | 50.0093 | -234.7945
710.36 | 50.0093 | -234.7847
710.38 | 50.0093 | -234.775
710.4 | 50.0093 | -234.7655
710.42 | 50.0093 | -234.7562
710.44 | 50.0093 | -234.747
710.46 | 50.0093 | -234.7379
710.48 | 50.0093 | -234.729
710.5 | 50.0093 | -234.7203
710.52 | 50.0093 | -234.7117
710.54 | 50.0093 | -234.7033
710.56 | 50.0093 | -234.695
710.58 | 50.0093 | -234.6869
710.6 | 50.0092 | -234.6789
710.62 | 50.0092 | -234.6711
710.64 | 50.0092 | -234.6634
710.66 | 50.0092 | -234.6558
710.68 | 50.0092 | -234.6484
710.7 | 50.0092 | -234.6411
710.72 | 50.0092 | -234.6339
710.74 | 50.0092 | -234.6268
710.76 | 50.0092 | -234.6199
710.78 | 50.0092 | -234.6131
710.8 | 50.0092 | -234.6063
710.82 | 50.0092 | -234.5997
710.84 | 50.0092 | -234.5932
710.86 | 50.0092 | -234.5869
710.88 | 50.0092 | -234.5806
710.9 | 50.0092 | -234.5744
710.92 | 50.0092 | -234.5682
710.94 | 50.0092 | -234.5622
710.96 | 50.0092 | -234.5563
710.98 | 50.0092 | -234.5504
711 | 50.0092 | -234.5446
711.02 | 50.0091 | -234.54
711.04 | 50.0091 | -234.5375
711.06 | 50.0091 | -234.5369
711.08 | 50.0091 | -234.5382
711.1 | 50.0091 | -234.5411
711.12 | 50.0091 | -234.5456
711.14 | 50.0092 | -234.5516
711.16 | 50.0092 | -234.5588
711.18 | 50.0092 | -234.5672
711.2 | 50.0092 | -234.5768
711.22 | 50.0092 | -234.5873
711.24 | 50.0092 | -234.5986
711.26 | 50.0092 | -234.6108
711.28 | 50.0093 | -234.6236
711.3 | 50.0093 | -234.6371
711.32 | 50.0093 | -234.651
711.34 | 50.0093 | -234.6654
711.36 | 50.0094 | -234.6801
711.38 | 50.0094 | -234.695
711.4 | 50.0094 | -234.7101
711.42 | 50.0095 | -234.7253
711.44 | 50.0095 | -234.7405
711.46 | 50.0095 | -234.7557
711.48 | 50.0096 | -234.7708
711.5 | 50.0096 | -234.7857
711.52 | 50.0097 | -234.8004
711.54 | 50.0097 | -234.8148
711.56 | 50.0098 | -234.8288
711.58 | 50.0099 | -234.8424
711.6 | 50.0099 | -234.8556
711.62 | 50.01 | -234.8683
711.64 | 50.01 | -234.8804
711.66 | 50.0101 | -234.892
711.68 | 50.0102 | -234.9029
711.7 | 50.0102 | -234.9131
711.72 | 50.0103 | -234.9227
711.74 | 50.0104 | -234.9315
711.76 | 50.0105 | -234.9395
711.78 | 50.0105 | -234.9467
711.8 | 50.0106 | -234.9531
711.82 | 50.0107 | -234.9587
711.84 | 50.0108 | -234.9634
711.86 | 50.0109 | -234.9672
711.88 | 50.011 | -234.9701
711.9 | 50.0111 | -234.9721
711.92 | 50.0112 | -234.9732
711.94 | 50.0112 | -234.9733
711.96 | 50.0113 | -234.9724
711.98 | 50.0114 | -234.9706
712 | 50.0115 | -234.9678
712.02 | 50.0116 | -234.9641
712.04 | 50.0117 | -234.9594
712.06 | 50.0118 | -234.9537
712.08 | 50.0119 | -234.947
712.1 | 50.012 | -234.9394
712.12 | 50.0121 | -234.9308
712.14 | 50.0122 | -234.9212
712.16 | 50.0124 | -234.9107
712.18 | 50.0125 | -234.8993
712.2 | 50.0126 | -234.8869
712.22 | 50.0127 | -234.8736
712.24 | 50.0128 | -234.8594
712.26 | 50.0129 | -234.8444
712.28 | 50.013 | -234.8284
712.3 | 50.0131 | -234.8116
712.32 | 50.0132 | -234.7939
712.34 | 50.0133 | -234.7754
712.36 | 50.0134 | -234.7561
712.38 | 50.0136 | -234.736
712.4 | 50.0137 | -234.7151
712.42 | 50.0138 | -234.6935
712.44 | 50.0139 | -234.6711
712.46 | 50.014 | -234.6481
712.48 | 50.0141 | -234.6243
712.5 | 50.0142 | -234.5999
712.52 | 50.0143 | -234.5749
712.54 | 50.0144 | -234.5492
712.56 | 50.0145 | -234.523
712.58 | 50.0147 | -234.4962
712.6 | 50.0148 | -234.4688
712.62 | 50.0149 | -234.4409
712.64 | 50.015 | -234.4125
712.66 | 50.0151 | -234.3837
712.68 | 50.0152 | -234.3544
712.7 | 50.0153 | -234.3247
712.72 | 50.0154 | -234.2946
712.74 | 50.0155 | -234.2641
712.76 | 50.0156 | -234.2333
712.78 | 50.0157 | -234.2021
712.8 | 50.0158 | -234.1706
712.82 | 50.0159 | -234.1389
712.84 | 50.016 | -234.1069
712.86 | 50.0161 | -234.0747
712.88 | 50.0162 | -234.0423
712.9 | 50.0163 | -234.0097
712.92 | 50.0164 | -233.9769
712.94 | 50.0165 | -233.944
712.96 | 50.0166 | -233.911
712.98 | 50.0167 | -233.8778
713 | 50.0168 | -233.8446
713.02 | 50.0169 | -233.8114
713.04 | 50.017 | -233.7781
713.06 | 50.0171 | -233.7447
713.08 | 50.0172 | -233.7114
713.1 | 50.0173 | -233.6781
713.12 | 50.0174 | -233.6448
713.14 | 50.0175 | -233.6116
713.16 | 50.0176 | -233.5784
713.18 | 50.0177 | -233.5454
713.2 | 50.0178 | -233.5124
713.22 | 50.0179 | -233.4795
713.24 | 50.018 | -233.4468
713.26 | 50.018 | -233.4142
713.28 | 50.0181 | -233.3817
713.3 | 50.0182 | -233.3494
713.32 | 50.0183 | -233.3173
713.34 | 50.0184 | -233.2854
713.36 | 50.0185 | -233.2537
713.38 | 50.0186 | -233.2221
713.4 | 50.0186 | -233.1908
713.42 | 50.0187 | -233.1597
713.44 | 50.0188 | -233.1289
713.46 | 50.0189 | -233.0983
713.48 | 50.019 | -233.0679
713.5 | 50.019 | -233.0378
713.52 | 50.0191 | -233.0079
713.54 | 50.0192 | -232.9783
713.56 | 50.0193 | -232.949
713.58 | 50.0194 | -232.92
713.6 | 50.0194 | -232.8912
713.62 | 50.0195 | -232.8627
713.64 | 50.0196 | -232.8344
713.66 | 50.0197 | -232.8065
713.68 | 50.0197 | -232.7788
713.7 | 50.0198 | -232.7515
713.72 | 50.0199 | -232.7244
713.74 | 50.02 | -232.6976
713.76 | 50.02 | -232.6711
713.78 | 50.0201 | -232.6448
713.8 | 50.0202 | -232.6189
713.82 | 50.0203 | -232.5932
713.84 | 50.0203 | -232.5678
713.86 | 50.0204 | -232.5427
713.88 | 50.0205 | -232.5179
713.9 | 50.0205 | -232.4933
713.92 | 50.0206 | -232.469
713.94 | 50.0207 | -232.445
713.96 | 50.0208 | -232.4212
713.98 | 50.0208 | -232.3977
714 | 50.0209 | -232.3745
714.02 | 50.021 | -232.3504
714.04 | 50.021 | -232.3245
714.06 | 50.0211 | -232.297
714.08 | 50.0211 | -232.2681
714.1 | 50.0212 | -232.2378
714.12 | 50.0212 | -232.2065
714.14 | 50.0213 | -232.1742
714.16 | 50.0213 | -232.1412
714.18 | 50.0213 | -232.1076
714.2 | 50.0213 | -232.0736
714.22 | 50.0214 | -232.0394
714.24 | 50.0214 | -232.0051
714.26 | 50.0214 | -231.9709
714.28 | 50.0214 | -231.9369
714.3 | 50.0214 | -231.9034
714.32 | 50.0214 | -231.8703
714.34 | 50.0214 | -231.838
714.36 | 50.0213 | -231.8065
714.38 | 50.0213 | -231.776
714.4 | 50.0213 | -231.7466
714.42 | 50.0212 | -231.7184
714.44 | 50.0212 | -231.6914
714.46 | 50.0212 | -231.666
714.48 | 50.0211 | -231.642
714.5 | 50.0211 | -231.6197
714.52 | 50.021 | -231.5991
714.54 | 50.0209 | -231.5803
714.56 | 50.0209 | -231.5634
714.58 | 50.0208 | -231.5484
714.6 | 50.0207 | -231.5354
714.62 | 50.0206 | -231.5245
714.64 | 50.0206 | -231.5158
714.66 | 50.0205 | -231.5092
714.68 | 50.0204 | -231.5048
714.7 | 50.0203 | -231.5027
714.72 | 50.0202 | -231.5028
714.74 | 50.0201 | -231.5053
714.76 | 50.02 | -231.5101
714.78 | 50.0199 | -231.5173
714.8 | 50.0198 | -231.5268
714.82 | 50.0197 | -231.5387
714.84 | 50.0196 | -231.5529
714.86 | 50.0195 | -231.5695
714.88 | 50.0193 | -231.5885
714.9 | 50.0192 | -231.6099
714.92 | 50.0191 | -231.6335
714.94 | 50.019 | -231.6595
714.96 | 50.0189 | -231.6878
714.98 | 50.0187 | -231.7184
715 | 50.0186 | -231.7512
715.02 | 50.0185 | -231.7862
715.04 | 50.0184 | -231.8235
715.06 | 50.0182 | -231.8628
715.08 | 50.0181 | -231.9043
715.1 | 50.018 | -231.9478
715.12 | 50.0179 | -231.9933
715.14 | 50.0177 | -232.0408
715.16 | 50.0176 | -232.0902
715.18 | 50.0175 | -232.1415
715.2 | 50.0174 | -232.1946
715.22 | 50.0172 | -232.2495
715.24 | 50.0171 | -232.306
715.26 | 50.017 | -232.3643
715.28 | 50.0169 | -232.4241
715.3 | 50.0167 | -232.4854
715.32 | 50.0166 | -232.5483
715.34 | 50.0165 | -232.6125
715.36 | 50.0164 | -232.6781
715.38 | 50.0163 | -232.745
715.4 | 50.0161 | -232.8131
715.42 | 50.016 | -232.8824
715.44 | 50.0159 | -232.9528
715.46 | 50.0158 | -233.0242
715.48 | 50.0157 | -233.0966
715.5 | 50.0156 | -233.1699
715.52 | 50.0155 | -233.2441
715.54 | 50.0154 | -233.319
715.56 | 50.0153 | -233.3947
715.58 | 50.0152 | -233.4711
715.6 | 50.0151 | -233.5481
715.62 | 50.015 | -233.6256
715.64 | 50.0149 | -233.7036
715.66 | 50.0148 | -233.7821
715.68 | 50.0147 | -233.8609
715.7 | 50.0146 | -233.94
715.72 | 50.0145 | -234.0194
715.74 | 50.0144 | -234.0991
715.76 | 50.0143 | -234.1789
715.78 | 50.0142 | -234.2588
715.8 | 50.0142 | -234.3387
715.82 | 50.0141 | -234.4187
715.84 | 50.014 | -234.4986
715.86 | 50.0139 | -234.5784
715.88 | 50.0139 | -234.6582
715.9 | 50.0138 | -234.7377
715.92 | 50.0137 | -234.817
715.94 | 50.0137 | -234.8961
715.96 | 50.0136 | -234.9749
715.98 | 50.0136 | -235.0533
716 | 50.0135 | -235.1314
716.02 | 50.0134 | -235.2091
716.04 | 50.0134 | -235.2864
716.06 | 50.0133 | -235.3632
716.08 | 50.0133 | -235.4395
716.1 | 50.0132 | -235.5152
716.12 | 50.0132 | -235.5905
716.14 | 50.0132 | -235.6651
716.16 | 50.0131 | -235.7392
716.18 | 50.0131 | -235.8127
716.2 | 50.013 | -235.8855
716.22 | 50.013 | -235.9577
716.24 | 50.013 | -236.0292
716.26 | 50.0129 | -236.1
716.28 | 50.0129 | -236.1701
716.3 | 50.0129 | -236.2395
716.32 | 50.0128 | -236.3081
716.34 | 50.0128 | -236.3761
716.36 | 50.0128 | -236.4433
716.38 | 50.0128 | -236.5097
716.4 | 50.0127 | -236.5754
716.42 | 50.0127 | -236.6403
716.44 | 50.0127 | -236.7045
716.46 | 50.0127 | -236.7679
716.48 | 50.0127 | -236.8305
716.5 | 50.0127 | -236.8924
716.52 | 50.0126 | -236.9535
716.54 | 50.0126 | -237.0139
716.56 | 50.0126 | -237.0734
716.58 | 50.0126 | -237.1323
716.6 | 50.0126 | -237.1904
716.62 | 50.0126 | -237.2477
716.64 | 50.0126 | -237.3043
716.66 | 50.0126 | -237.3602
716.68 | 50.0125 | -237.4154
716.7 | 50.0125 | -237.4698
716.72 | 50.0125 | -237.5236
716.74 | 50.0125 | -237.5767
716.76 | 50.0125 | -237.6291
716.78 | 50.0125 | -237.6808
716.8 | 50.0125 | -237.7319
716.82 | 50.0125 | -237.7824
716.84 | 50.0125 | -237.8322
716.86 | 50.0125 | -237.8814
716.88 | 50.0125 | -237.9301
716.9 | 50.0125 | -237.9782
716.92 | 50.0125 | -238.0257
716.94 | 50.0125 | -238.0726
716.96 | 50.0125 | -238.1191
716.98 | 50.0125 | -238.165
717 | 50.0125 | -238.2105
717.02 | 50.0125 | -238.2554
717.04 | 50.0125 | -238.3
717.06 | 50.0125 | -238.3441
717.08 | 50.0125 | -238.3878
717.1 | 50.0125 | -238.431
717.12 | 50.0125 | -238.4738
717.14 | 50.0125 | -238.516
717.16 | 50.0125 | -238.5576
717.18 | 50.0126 | -238.5985
717.2 | 50.0126 | -238.6386
717.22 | 50.0126 | -238.678
717.24 | 50.0127 | -238.7164
717.26 | 50.0127 | -238.7539
717.28 | 50.0127 | -238.7903
717.3 | 50.0128 | -238.8256
717.32 | 50.0128 | -238.8597
717.34 | 50.0129 | -238.8925
717.36 | 50.013 | -238.924
717.38 | 50.013 | -238.954
717.4 | 50.0131 | -238.9826
717.42 | 50.0132 | -239.0096
717.44 | 50.0132 | -239.035
717.46 | 50.0133 | -239.0588
717.48 | 50.0134 | -239.0809
717.5 | 50.0135 | -239.1012
717.52 | 50.0135 | -239.1198
717.54 | 50.0136 | -239.1365
717.56 | 50.0137 | -239.1514
717.58 | 50.0138 | -239.1644
717.6 | 50.0139 | -239.1755
717.62 | 50.014 | -239.1846
717.64 | 50.0141 | -239.1919
717.66 | 50.0142 | -239.1971
717.68 | 50.0143 | -239.2005
717.7 | 50.0144 | -239.2018
717.72 | 50.0145 | -239.2013
717.74 | 50.0146 | -239.1987
717.76 | 50.0147 | -239.1942
717.78 | 50.0148 | -239.1878
717.8 | 50.0149 | -239.1794
717.82 | 50.015 | -239.1692
717.84 | 50.0151 | -239.157
717.86 | 50.0152 | -239.143
717.88 | 50.0153 | -239.1272
717.9 | 50.0154 | -239.1096
717.92 | 50.0156 | -239.0901
717.94 | 50.0157 | -239.069
717.96 | 50.0158 | -239.0461
717.98 | 50.0159 | -239.0216
718 | 50.016 | -238.9954
718.02 | 50.0161 | -238.9677
718.04 | 50.0162 | -238.9384
718.06 | 50.0163 | -238.9076
718.08 | 50.0164 | -238.8753
718.1 | 50.0165 | -238.8417
718.12 | 50.0166 | -238.8067
718.14 | 50.0167 | -238.7703
718.16 | 50.0168 | -238.7328
718.18 | 50.0169 | -238.694
718.2 | 50.017 | -238.654
718.22 | 50.0171 | -238.613
718.24 | 50.0172 | -238.5709
718.26 | 50.0173 | -238.5278
718.28 | 50.0174 | -238.4838
718.3 | 50.0175 | -238.4388
718.32 | 50.0176 | -238.3931
718.34 | 50.0177 | -238.3465
718.36 | 50.0178 | -238.2993
718.38 | 50.0179 | -238.2513
718.4 | 50.0179 | -238.2028
718.42 | 50.018 | -238.1536
718.44 | 50.0181 | -238.104
718.46 | 50.0182 | -238.0539
718.48 | 50.0183 | -238.0033
718.5 | 50.0183 | -237.9524
718.52 | 50.0184 | -237.9012
718.54 | 50.0185 | -237.8497
718.56 | 50.0185 | -237.798
718.58 | 50.0186 | -237.7462
718.6 | 50.0187 | -237.6942
718.62 | 50.0187 | -237.6421
718.64 | 50.0188 | -237.59
718.66 | 50.0189 | -237.5379
718.68 | 50.0189 | -237.4858
718.7 | 50.019 | -237.4339
718.72 | 50.019 | -237.382
718.74 | 50.0191 | -237.3304
718.76 | 50.0191 | -237.2789
718.78 | 50.0192 | -237.2276
718.8 | 50.0192 | -237.1767
718.82 | 50.0192 | -237.126
718.84 | 50.0193 | -237.0757
718.86 | 50.0193 | -237.0258
718.88 | 50.0194 | -236.9762
718.9 | 50.0194 | -236.9271
718.92 | 50.0194 | -236.8784
718.94 | 50.0195 | -236.8302
718.96 | 50.0195 | -236.7824
718.98 | 50.0195 | -236.7352
719 | 50.0195 | -236.6886
719.02 | 50.0196 | -236.6425
719.04 | 50.0196 | -236.597
719.06 | 50.0196 | -236.552
719.08 | 50.0196 | -236.5077
719.1 | 50.0196 | -236.464
719.12 | 50.0197 | -236.4209
719.14 | 50.0197 | -236.3785
719.16 | 50.0197 | -236.3367
719.18 | 50.0197 | -236.2956
719.2 | 50.0197 | -236.2552
719.22 | 50.0197 | -236.2154
719.24 | 50.0197 | -236.1763
719.26 | 50.0197 | -236.1379
719.28 | 50.0197 | -236.1002
719.3 | 50.0197 | -236.0632
719.32 | 50.0197 | -236.0269
719.34 | 50.0197 | -235.9913
719.36 | 50.0197 | -235.9564
719.38 | 50.0197 | -235.9221
719.4 | 50.0197 | -235.8886
719.42 | 50.0197 | -235.8557
719.44 | 50.0197 | -235.8235
719.46 | 50.0197 | -235.792
719.48 | 50.0197 | -235.7611
719.5 | 50.0197 | -235.7309
719.52 | 50.0197 | -235.7013
719.54 | 50.0197 | -235.6724
719.56 | 50.0197 | -235.6441
719.58 | 50.0197 | -235.6165
719.6 | 50.0197 | -235.5894
719.62 | 50.0197 | -235.563
719.64 | 50.0197 | -235.5371
719.66 | 50.0196 | -235.5118
719.68 | 50.0196 | -235.4871
719.7 | 50.0196 | -235.4629
719.72 | 50.0196 | -235.4392
719.74 | 50.0196 | -235.4161
719.76 | 50.0196 | -235.3935
719.78 | 50.0196 | -235.3714
719.8 | 50.0196 | -235.3497
719.82 | 50.0196 | -235.3286
719.84 | 50.0195 | -235.3078
719.86 | 50.0195 | -235.2875
719.88 | 50.0195 | -235.2676
719.9 | 50.0195 | -235.2482
719.92 | 50.0195 | -235.2291
719.94 | 50.0195 | -235.2103
719.96 | 50.0195 | -235.1919
719.98 | 50.0195 | -235.1739
720 | 50.0195 | -235.1562
720.02 | 50.0194 | -235.1388
720.04 | 50.0194 | -235.1216
720.06 | 50.0194 | -235.1046
720.08 | 50.0194 | -235.0878
720.1 | 50.0194 | -235.0712
720.12 | 50.0194 | -235.0546
720.14 | 50.0194 | -235.038
720.16 | 50.0194 | -235.0214
720.18 | 50.0194 | -235.0049
720.2 | 50.0194 | -234.9882
720.22 | 50.0194 | -234.9715
720.24 | 50.0195 | -234.9547
720.26 | 50.0195 | -234.9377
720.28 | 50.0195 | -234.9205
720.3 | 50.0195 | -234.9032
720.32 | 50.0195 | -234.8857
720.34 | 50.0195 | -234.8679
720.36 | 50.0195 | -234.8498
720.38 | 50.0195 | -234.8315
720.4 | 50.0195 | -234.813
720.42 | 50.0195 | -234.7941
720.44 | 50.0195 | -234.7748
720.46 | 50.0196 | -234.7553
720.48 | 50.0196 | -234.7354
720.5 | 50.0196 | -234.7152
720.52 | 50.0196 | -234.6946
720.54 | 50.0196 | -234.6736
720.56 | 50.0196 | -234.6522
720.58 | 50.0196 | -234.6305
720.6 | 50.0197 | -234.6084
720.62 | 50.0197 | -234.5858
720.64 | 50.0197 | -234.5629
720.66 | 50.0197 | -234.5395
720.68 | 50.0197 | -234.5158
720.7 | 50.0198 | -234.4916
720.72 | 50.0198 | -234.467
720.74 | 50.0198 | -234.442
720.76 | 50.0198 | -234.4166
720.78 | 50.0198 | -234.3908
720.8 | 50.0199 | -234.3646
720.82 | 50.0199 | -234.338
720.84 | 50.0199 | -234.311
720.86 | 50.0199 | -234.2836
720.88 | 50.0199 | -234.2558
720.9 | 50.02 | -234.2276
720.92 | 50.02 | -234.199
720.94 | 50.02 | -234.1701
720.96 | 50.02 | -234.1408
720.98 | 50.0201 | -234.1111
721 | 50.0201 | -234.0811
721.02 | 50.0201 | -234.0507
721.04 | 50.0201 | -234.02
721.06 | 50.0201 | -233.989
721.08 | 50.0202 | -233.9577
721.1 | 50.0202 | -233.926
721.12 | 50.0202 | -233.894
721.14 | 50.0202 | -233.8618
721.16 | 50.0202 | -233.8293
721.18 | 50.0203 | -233.7965
721.2 | 50.0203 | -233.7634
721.22 | 50.0203 | -233.7301
721.24 | 50.0203 | -233.6966
721.26 | 50.0204 | -233.6628
721.28 | 50.0204 | -233.6288
721.3 | 50.0204 | -233.5946
721.32 | 50.0204 | -233.5602
721.34 | 50.0204 | -233.5256
721.36 | 50.0204 | -233.4909
721.38 | 50.0205 | -233.456
721.4 | 50.0205 | -233.4209
721.42 | 50.0205 | -233.3857
721.44 | 50.0205 | -233.3504
721.46 | 50.0205 | -233.3149
721.48 | 50.0206 | -233.2793
721.5 | 50.0206 | -233.2436
721.52 | 50.0206 | -233.2079
721.54 | 50.0206 | -233.172
721.56 | 50.0206 | -233.1361
721.58 | 50.0206 | -233.1001
721.6 | 50.0207 | -233.0641
721.62 | 50.0207 | -233.028
721.64 | 50.0207 | -232.9919
721.66 | 50.0207 | -232.9557
721.68 | 50.0207 | -232.9196
721.7 | 50.0207 | -232.8834
721.72 | 50.0207 | -232.8473
721.74 | 50.0207 | -232.8111
721.76 | 50.0208 | -232.775
721.78 | 50.0208 | -232.7389
721.8 | 50.0208 | -232.7028
721.82 | 50.0208 | -232.6667
721.84 | 50.0208 | -232.6307
721.86 | 50.0208 | -232.5948
721.88 | 50.0208 | -232.5589
721.9 | 50.0208 | -232.5231
721.92 | 50.0208 | -232.4873
721.94 | 50.0209 | -232.4516
721.96 | 50.0209 | -232.416
721.98 | 50.0209 | -232.3805
722 | 50.0209 | -232.3451
722.02 | 50.0209 | -232.3097
722.04 | 50.0209 | -232.2745
722.06 | 50.0209 | -232.2393
722.08 | 50.0209 | -232.2043
722.1 | 50.0209 | -232.1694
722.12 | 50.0209 | -232.1345
722.14 | 50.0209 | -232.0998
722.16 | 50.0209 | -232.0652
722.18 | 50.0209 | -232.0308
722.2 | 50.0209 | -231.9964
722.22 | 50.0209 | -231.9622
722.24 | 50.0209 | -231.9281
722.26 | 50.0209 | -231.8941
722.28 | 50.0209 | -231.8602
722.3 | 50.021 | -231.8265
722.32 | 50.021 | -231.7929
722.34 | 50.021 | -231.7594
722.36 | 50.021 | -231.7261
722.38 | 50.021 | -231.6928
722.4 | 50.021 | -231.6597
722.42 | 50.021 | -231.6268
722.44 | 50.021 | -231.5939
722.46 | 50.021 | -231.5612
722.48 | 50.021 | -231.5286
722.5 | 50.021 | -231.4961
722.52 | 50.021 | -231.4638
722.54 | 50.021 | -231.4315
722.56 | 50.021 | -231.3994
722.58 | 50.021 | -231.3674
722.6 | 50.021 | -231.3355
722.62 | 50.021 | -231.3038
722.64 | 50.021 | -231.2721
722.66 | 50.021 | -231.2406
722.68 | 50.021 | -231.2091
722.7 | 50.021 | -231.1778
722.72 | 50.021 | -231.1466
722.74 | 50.021 | -231.1154
722.76 | 50.021 | -231.0844
722.78 | 50.021 | -231.0535
722.8 | 50.021 | -231.0226
722.82 | 50.021 | -230.9919
722.84 | 50.021 | -230.9612
722.86 | 50.021 | -230.9306
722.88 | 50.021 | -230.9001
722.9 | 50.021 | -230.8697
722.92 | 50.021 | -230.8393
722.94 | 50.021 | -230.809
722.96 | 50.021 | -230.7788
722.98 | 50.021 | -230.7487
723 | 50.021 | -230.7186
723.02 | 50.021 | -230.6886
723.04 | 50.021 | -230.6586
723.06 | 50.021 | -230.6288
723.08 | 50.021 | -230.5991
723.1 | 50.0209 | -230.5696
723.12 | 50.0209 | -230.5405
723.14 | 50.0209 | -230.5117
723.16 | 50.0208 | -230.4835
723.18 | 50.0208 | -230.4558
723.2 | 50.0207 | -230.4289
723.22 | 50.0207 | -230.4027
723.24 | 50.0206 | -230.3775
723.26 | 50.0206 | -230.3534
723.28 | 50.0205 | -230.3303
723.3 | 50.0204 | -230.3085
723.32 | 50.0204 | -230.2881
723.34 | 50.0203 | -230.2691
723.36 | 50.0202 | -230.2516
723.38 | 50.0201 | -230.2358
723.4 | 50.02 | -230.2216
723.42 | 50.0199 | -230.2093
723.44 | 50.0198 | -230.1988
723.46 | 50.0197 | -230.1903
723.48 | 50.0196 | -230.1838
723.5 | 50.0195 | -230.1793
723.52 | 50.0194 | -230.177
723.54 | 50.0193 | -230.1768
723.56 | 50.0192 | -230.1788
723.58 | 50.0191 | -230.1831
723.6 | 50.0189 | -230.1897
723.62 | 50.0188 | -230.1986
723.64 | 50.0187 | -230.2098
723.66 | 50.0185 | -230.2233
723.68 | 50.0184 | -230.2392
723.7 | 50.0183 | -230.2575
723.72 | 50.0181 | -230.2781
723.74 | 50.018 | -230.3011
723.76 | 50.0179 | -230.3265
723.78 | 50.0177 | -230.3542
723.8 | 50.0176 | -230.3843
723.82 | 50.0174 | -230.4167
723.84 | 50.0173 | -230.4513
723.86 | 50.0171 | -230.4883
723.88 | 50.017 | -230.5275
723.9 | 50.0168 | -230.5689
723.92 | 50.0167 | -230.6125
723.94 | 50.0166 | -230.6582
723.96 | 50.0164 | -230.706
723.98 | 50.0163 | -230.7559
724 | 50.0161 | -230.8077
724.02 | 50.016 | -230.8616
724.04 | 50.0158 | -230.9173
724.06 | 50.0157 | -230.9749
724.08 | 50.0155 | -231.0343
724.1 | 50.0154 | -231.0954
724.12 | 50.0153 | -231.1582
724.14 | 50.0151 | -231.2227
724.16 | 50.015 | -231.2887
724.18 | 50.0148 | -231.3562
724.2 | 50.0147 | -231.4252
724.22 | 50.0146 | -231.4955
724.24 | 50.0144 | -231.5672
724.26 | 50.0143 | -231.6401
724.28 | 50.0142 | -231.7142
724.3 | 50.014 | -231.7895
724.32 | 50.0139 | -231.8658
724.34 | 50.0138 | -231.9431
724.36 | 50.0137 | -232.0213
724.38 | 50.0135 | -232.1004
724.4 | 50.0134 | -232.1802
724.42 | 50.0133 | -232.2609
724.44 | 50.0132 | -232.3422
724.46 | 50.0131 | -232.4241
724.48 | 50.013 | -232.5065
724.5 | 50.0129 | -232.5895
724.52 | 50.0128 | -232.6729
724.54 | 50.0127 | -232.7566
724.56 | 50.0126 | -232.8407
724.58 | 50.0125 | -232.925
724.6 | 50.0124 | -233.0095
724.62 | 50.0123 | -233.0941
724.64 | 50.0122 | -233.1788
724.66 | 50.0121 | -233.2636
724.68 | 50.012 | -233.3483
724.7 | 50.0119 | -233.433
724.72 | 50.0118 | -233.5176
724.74 | 50.0118 | -233.6019
724.76 | 50.0117 | -233.6861
724.78 | 50.0116 | -233.7701
724.8 | 50.0116 | -233.8537
724.82 | 50.0115 | -233.937
724.84 | 50.0114 | -234.0199
724.86 | 50.0114 | -234.1024
724.88 | 50.0113 | -234.1845
724.9 | 50.0112 | -234.2661
724.92 | 50.0112 | -234.3471
724.94 | 50.0111 | -234.4276
724.96 | 50.0111 | -234.5076
724.98 | 50.011 | -234.5869
725 | 50.011 | -234.6656
725.02 | 50.0109 | -234.7436
725.04 | 50.0109 | -234.821
725.06 | 50.0109 | -234.8977
725.08 | 50.0108 | -234.9736
725.1 | 50.0108 | -235.0488
725.12 | 50.0107 | -235.1233
725.14 | 50.0107 | -235.197
725.16 | 50.0107 | -235.2699
725.18 | 50.0106 | -235.342
725.2 | 50.0106 | -235.4133
725.22 | 50.0106 | -235.4838
725.24 | 50.0106 | -235.5535
725.26 | 50.0105 | -235.6224
725.28 | 50.0105 | -235.6904
725.3 | 50.0105 | -235.7576
725.32 | 50.0105 | -235.8239
725.34 | 50.0105 | -235.8895
725.36 | 50.0104 | -235.9541
725.38 | 50.0104 | -236.018
725.4 | 50.0104 | -236.081
725.42 | 50.0104 | -236.1432
725.44 | 50.0104 | -236.2046
725.46 | 50.0104 | -236.2651
725.48 | 50.0104 | -236.3249
725.5 | 50.0104 | -236.3838
725.52 | 50.0104 | -236.442
725.54 | 50.0104 | -236.4993
725.56 | 50.0103 | -236.5559
725.58 | 50.0103 | -236.6118
725.6 | 50.0103 | -236.6669
725.62 | 50.0103 | -236.7212
725.64 | 50.0103 | -236.7748
725.66 | 50.0103 | -236.8278
725.68 | 50.0103 | -236.88
725.7 | 50.0103 | -236.9316
725.72 | 50.0103 | -236.9825
725.74 | 50.0103 | -237.0327
725.76 | 50.0103 | -237.0823
725.78 | 50.0103 | -237.1313
725.8 | 50.0103 | -237.1797
725.82 | 50.0103 | -237.2276
725.84 | 50.0103 | -237.2749
725.86 | 50.0103 | -237.3216
725.88 | 50.0103 | -237.3678
725.9 | 50.0103 | -237.4136
725.92 | 50.0103 | -237.4588
725.94 | 50.0103 | -237.5036
725.96 | 50.0103 | -237.5479
725.98 | 50.0103 | -237.5918
726 | 50.0103 | -237.6353
726.02 | 50.0105 | -237.6783
726.04 | 50.0106 | -237.7201
726.06 | 50.0107 | -237.7602
726.08 | 50.0109 | -237.7982
726.1 | 50.011 | -237.8337
726.12 | 50.0112 | -237.8663
726.14 | 50.0113 | -237.8957
726.16 | 50.0115 | -237.9217
726.18 | 50.0117 | -237.944
726.2 | 50.0119 | -237.9626
726.22 | 50.012 | -237.9773
726.24 | 50.0122 | -237.9879
726.26 | 50.0124 | -237.9945
726.28 | 50.0126 | -237.9969
726.3 | 50.0128 | -237.995
726.32 | 50.013 | -237.9889
726.34 | 50.0132 | -237.9786
726.36 | 50.0134 | -237.9641
726.38 | 50.0136 | -237.9454
726.4 | 50.0138 | -237.9225
726.42 | 50.014 | -237.8954
726.44 | 50.0142 | -237.8643
726.46 | 50.0144 | -237.8292
726.48 | 50.0146 | -237.7901
726.5 | 50.0148 | -237.7472
726.52 | 50.015 | -237.7005
726.54 | 50.0152 | -237.6502
726.56 | 50.0154 | -237.5962
726.58 | 50.0156 | -237.5387
726.6 | 50.0158 | -237.4779
726.62 | 50.016 | -237.4137
726.64 | 50.0162 | -237.3464
726.66 | 50.0164 | -237.276
726.68 | 50.0166 | -237.2027
726.7 | 50.0168 | -237.1266
726.72 | 50.017 | -237.0477
726.74 | 50.0172 | -236.9663
726.76 | 50.0174 | -236.8824
726.78 | 50.0176 | -236.7961
726.8 | 50.0178 | -236.7077
726.82 | 50.0179 | -236.6171
726.84 | 50.0181 | -236.5246
726.86 | 50.0183 | -236.4302
726.88 | 50.0185 | -236.3341
726.9 | 50.0186 | -236.2363
726.92 | 50.0188 | -236.1371
726.94 | 50.0189 | -236.0365
726.96 | 50.0191 | -235.9347
726.98 | 50.0193 | -235.8317
727 | 50.0194 | -235.7278
727.02 | 50.0196 | -235.6229
727.04 | 50.0197 | -235.5172
727.06 | 50.0198 | -235.4109
727.08 | 50.02 | -235.3039
727.1 | 50.0201 | -235.1966
727.12 | 50.0202 | -235.0888
727.14 | 50.0203 | -234.9808
727.16 | 50.0205 | -234.8726
727.18 | 50.0206 | -234.7644
727.2 | 50.0207 | -234.6562
727.22 | 50.0208 | -234.5481
727.24 | 50.0209 | -234.4402
727.26 | 50.021 | -234.3326
727.28 | 50.0211 | -234.2254
727.3 | 50.0212 | -234.1187
727.32 | 50.0213 | -234.0124
727.34 | 50.0213 | -233.9068
727.36 | 50.0214 | -233.8019
727.38 | 50.0215 | -233.6976
727.4 | 50.0216 | -233.5942
727.42 | 50.0216 | -233.4917
727.44 | 50.0217 | -233.39
727.46 | 50.0217 | -233.2894
727.48 | 50.0218 | -233.1898
727.5 | 50.0218 | -233.0912
727.52 | 50.0219 | -232.9938
727.54 | 50.0219 | -232.8975
727.56 | 50.022 | -232.8025
727.58 | 50.022 | -232.7087
727.6 | 50.022 | -232.6161
727.62 | 50.0221 | -232.5249
727.64 | 50.0221 | -232.435
727.66 | 50.0221 | -232.3464
727.68 | 50.0221 | -232.2593
727.7 | 50.0222 | -232.1735
727.72 | 50.0222 | -232.0892
727.74 | 50.0222 | -232.0062
727.76 | 50.0222 | -231.9247
727.78 | 50.0222 | -231.8447
727.8 | 50.0222 | -231.7661
727.82 | 50.0222 | -231.689
727.84 | 50.0222 | -231.6133
727.86 | 50.0222 | -231.5391
727.88 | 50.0222 | -231.4664
727.9 | 50.0222 | -231.3951
727.92 | 50.0222 | -231.3253
727.94 | 50.0222 | -231.2569
727.96 | 50.0222 | -231.1899
727.98 | 50.0222 | -231.1243
728 | 50.0222 | -231.0602
728.02 | 50.0222 | -230.9974
728.04 | 50.0222 | -230.936
728.06 | 50.0221 | -230.8759
728.08 | 50.0221 | -230.8172
728.1 | 50.0221 | -230.7597
728.12 | 50.0221 | -230.7036
728.14 | 50.0221 | -230.6487
728.16 | 50.022 | -230.595
728.18 | 50.022 | -230.5426
728.2 | 50.022 | -230.4913
728.22 | 50.022 | -230.4412
728.24 | 50.022 | -230.3922
728.26 | 50.0219 | -230.3443
728.28 | 50.0219 | -230.2974
728.3 | 50.0219 | -230.2516
728.32 | 50.0219 | -230.2067
728.34 | 50.0218 | -230.1629
728.36 | 50.0218 | -230.1199
728.38 | 50.0218 | -230.0779
728.4 | 50.0218 | -230.0367
728.42 | 50.0217 | -229.9963
728.44 | 50.0217 | -229.9568
728.46 | 50.0217 | -229.918
728.48 | 50.0217 | -229.8799
728.5 | 50.0217 | -229.8425
728.52 | 50.0216 | -229.8058
728.54 | 50.0216 | -229.7697
728.56 | 50.0216 | -229.7342
728.58 | 50.0216 | -229.6993
728.6 | 50.0216 | -229.6648
728.62 | 50.0215 | -229.6309
728.64 | 50.0215 | -229.5974
728.66 | 50.0215 | -229.5644
728.68 | 50.0215 | -229.5317
728.7 | 50.0215 | -229.4994
728.72 | 50.0215 | -229.4674
728.74 | 50.0214 | -229.4357
728.76 | 50.0214 | -229.4043
728.78 | 50.0214 | -229.3732
728.8 | 50.0214 | -229.3422
728.82 | 50.0214 | -229.3114
728.84 | 50.0214 | -229.2808
728.86 | 50.0214 | -229.2503
728.88 | 50.0214 | -229.2198
728.9 | 50.0213 | -229.1895
728.92 | 50.0213 | -229.1592
728.94 | 50.0213 | -229.129
728.96 | 50.0213 | -229.0987
728.98 | 50.0213 | -229.0684
729 | 50.0213 | -229.0381
729.02 | 50.0212 | -229.0078
729.04 | 50.021 | -228.9783
729.06 | 50.0209 | -228.95
729.08 | 50.0207 | -228.9233
729.1 | 50.0206 | -228.8987
729.12 | 50.0204 | -228.8765
729.14 | 50.0203 | -228.8569
729.16 | 50.0201 | -228.8403
729.18 | 50.0199 | -228.8268
729.2 | 50.0198 | -228.8165
729.22 | 50.0196 | -228.8096
729.24 | 50.0194 | -228.8062
729.26 | 50.0193 | -228.8063
729.28 | 50.0191 | -228.81
729.3 | 50.0189 | -228.8174
729.32 | 50.0187 | -228.8284
729.34 | 50.0185 | -228.8431
729.36 | 50.0184 | -228.8614
729.38 | 50.0182 | -228.8834
729.4 | 50.018 | -228.9089
729.42 | 50.0178 | -228.9379
729.44 | 50.0176 | -228.9704
729.46 | 50.0174 | -229.0063
729.48 | 50.0172 | -229.0455
729.5 | 50.017 | -229.088
729.52 | 50.0169 | -229.1337
729.54 | 50.0167 | -229.1825
729.56 | 50.0165 | -229.2343
729.58 | 50.0163 | -229.289
729.6 | 50.0161 | -229.3465
729.62 | 50.0159 | -229.4067
729.64 | 50.0158 | -229.4695
729.66 | 50.0156 | -229.5349
729.68 | 50.0154 | -229.6026
729.7 | 50.0152 | -229.6726
729.72 | 50.0151 | -229.7449
729.74 | 50.0149 | -229.8191
729.76 | 50.0147 | -229.8954
729.78 | 50.0146 | -229.9735
729.8 | 50.0144 | -230.0533
729.82 | 50.0142 | -230.1348
729.84 | 50.0141 | -230.2178
729.86 | 50.0139 | -230.3022
729.88 | 50.0138 | -230.3879
729.9 | 50.0136 | -230.4748
729.92 | 50.0135 | -230.5628
729.94 | 50.0134 | -230.6518
729.96 | 50.0132 | -230.7416
729.98 | 50.0131 | -230.8323
730 | 50.013 | -230.9236
730.02 | 50.0128 | -231.0155
730.04 | 50.0127 | -231.1079
730.06 | 50.0126 | -231.2006
730.08 | 50.0125 | -231.2937
730.1 | 50.0124 | -231.387
730.12 | 50.0123 | -231.4804
730.14 | 50.0122 | -231.5738
730.16 | 50.0121 | -231.6672
730.18 | 50.012 | -231.7604
730.2 | 50.0119 | -231.8535
730.22 | 50.0118 | -231.9462
730.24 | 50.0117 | -232.0386
730.26 | 50.0116 | -232.1306
730.28 | 50.0115 | -232.2221
730.3 | 50.0115 | -232.313
730.32 | 50.0114 | -232.4033
730.34 | 50.0113 | -232.4929
730.36 | 50.0113 | -232.5818
730.38 | 50.0112 | -232.6698
730.4 | 50.0111 | -232.7571
730.42 | 50.0111 | -232.8434
730.44 | 50.011 | -232.9288
730.46 | 50.011 | -233.0133
730.48 | 50.0109 | -233.0967
730.5 | 50.0109 | -233.179
730.52 | 50.0109 | -233.2603
730.54 | 50.0108 | -233.3404
730.56 | 50.0108 | -233.4194
730.58 | 50.0108 | -233.4973
730.6 | 50.0107 | -233.5739
730.62 | 50.0107 | -233.6493
730.64 | 50.0107 | -233.7234
730.66 | 50.0107 | -233.7963
730.68 | 50.0106 | -233.8679
730.7 | 50.0106 | -233.9383
730.72 | 50.0106 | -234.0073
730.74 | 50.0106 | -234.0751
730.76 | 50.0106 | -234.1415
730.78 | 50.0106 | -234.2066
730.8 | 50.0106 | -234.2705
730.82 | 50.0106 | -234.333
730.84 | 50.0106 | -234.3942
730.86 | 50.0106 | -234.4541
730.88 | 50.0106 | -234.5127
730.9 | 50.0106 | -234.5701
730.92 | 50.0106 | -234.6261
730.94 | 50.0106 | -234.681
730.96 | 50.0106 | -234.7345
730.98 | 50.0106 | -234.7868
731 | 50.0106 | -234.838
731.02 | 50.0106 | -234.8879
731.04 | 50.0106 | -234.9366
731.06 | 50.0107 | -234.9842
731.08 | 50.0107 | -235.0306
731.1 | 50.0107 | -235.0759
731.12 | 50.0107 | -235.1202
731.14 | 50.0107 | -235.1633
731.16 | 50.0107 | -235.2054
731.18 | 50.0107 | -235.2465
731.2 | 50.0108 | -235.2866
731.22 | 50.0108 | -235.3258
731.24 | 50.0108 | -235.364
731.26 | 50.0108 | -235.4013
731.28 | 50.0108 | -235.4377
731.3 | 50.0108 | -235.4733
731.32 | 50.0109 | -235.5081
731.34 | 50.0109 | -235.542
731.36 | 50.0109 | -235.5752
731.38 | 50.0109 | -235.6077
731.4 | 50.0109 | -235.6395
731.42 | 50.0109 | -235.6706
731.44 | 50.011 | -235.7011
731.46 | 50.011 | -235.731
731.48 | 50.011 | -235.7603
731.5 | 50.011 | -235.7891
731.52 | 50.011 | -235.8173
731.54 | 50.011 | -235.8451
731.56 | 50.0111 | -235.8724
731.58 | 50.0111 | -235.8993
731.6 | 50.0111 | -235.9258
731.62 | 50.0111 | -235.9519
731.64 | 50.0111 | -235.9778
731.66 | 50.0111 | -236.0032
731.68 | 50.0111 | -236.0285
731.7 | 50.0111 | -236.0534
731.72 | 50.0111 | -236.0782
731.74 | 50.0111 | -236.1027
731.76 | 50.0112 | -236.1271
731.78 | 50.0112 | -236.1513
731.8 | 50.0112 | -236.1754
731.82 | 50.0112 | -236.1994
731.84 | 50.0112 | -236.2233
731.86 | 50.0112 | -236.2472
731.88 | 50.0112 | -236.2711
731.9 | 50.0112 | -236.2949
731.92 | 50.0112 | -236.3188
731.94 | 50.0112 | -236.3426
731.96 | 50.0112 | -236.3666
731.98 | 50.0112 | -236.3906
732 | 50.0112 | -236.4147
732.02 | 50.0113 | -236.4387
732.04 | 50.0115 | -236.4621
732.06 | 50.0116 | -236.4843
732.08 | 50.0117 | -236.5049
732.1 | 50.0119 | -236.5235
732.12 | 50.012 | -236.5397
732.14 | 50.0122 | -236.5533
732.16 | 50.0123 | -236.564
732.18 | 50.0125 | -236.5717
732.2 | 50.0126 | -236.5761
732.22 | 50.0128 | -236.5773
732.24 | 50.013 | -236.5751
732.26 | 50.0131 | -236.5693
732.28 | 50.0133 | -236.5601
732.3 | 50.0135 | -236.5472
732.32 | 50.0136 | -236.5309
732.34 | 50.0138 | -236.5109
732.36 | 50.014 | -236.4874
732.38 | 50.0142 | -236.4604
732.4 | 50.0143 | -236.43
732.42 | 50.0145 | -236.3961
732.44 | 50.0147 | -236.3589
732.46 | 50.0149 | -236.3183
732.48 | 50.015 | -236.2746
732.5 | 50.0152 | -236.2277
732.52 | 50.0154 | -236.1777
732.54 | 50.0156 | -236.1248
732.56 | 50.0157 | -236.069
732.58 | 50.0159 | -236.0104
732.6 | 50.0161 | -235.9492
732.62 | 50.0162 | -235.8853
732.64 | 50.0164 | -235.819
732.66 | 50.0166 | -235.7503
732.68 | 50.0167 | -235.6793
732.7 | 50.0169 | -235.6062
732.72 | 50.0171 | -235.5311
732.74 | 50.0172 | -235.4539
732.76 | 50.0174 | -235.375
732.78 | 50.0175 | -235.2943
732.8 | 50.0177 | -235.2121
732.82 | 50.0178 | -235.1283
732.84 | 50.018 | -235.0431
732.86 | 50.0181 | -234.9566
732.88 | 50.0182 | -234.869
732.9 | 50.0184 | -234.7803
732.92 | 50.0185 | -234.6906
732.94 | 50.0186 | -234.6
732.96 | 50.0188 | -234.5087
732.98 | 50.0189 | -234.4167
733 | 50.019 | -234.3241
733.02 | 50.0191 | -234.231
733.04 | 50.0192 | -234.1376
733.06 | 50.0193 | -234.0438
733.08 | 50.0194 | -233.9499
733.1 | 50.0195 | -233.8558
733.12 | 50.0196 | -233.7618
733.14 | 50.0197 | -233.6677
733.16 | 50.0198 | -233.5738
733.18 | 50.0199 | -233.4801
733.2 | 50.02 | -233.3867
733.22 | 50.02 | -233.2936
733.24 | 50.0201 | -233.201
733.26 | 50.0202 | -233.1089
733.28 | 50.0202 | -233.0173
733.3 | 50.0203 | -232.9263
733.32 | 50.0204 | -232.836
733.34 | 50.0204 | -232.7464
733.36 | 50.0205 | -232.6576
733.38 | 50.0205 | -232.5696
733.4 | 50.0206 | -232.4825
733.42 | 50.0206 | -232.3964
733.44 | 50.0207 | -232.3112
733.46 | 50.0207 | -232.227
733.48 | 50.0207 | -232.1438
733.5 | 50.0208 | -232.0617
733.52 | 50.0208 | -231.9808
733.54 | 50.0208 | -231.9009
733.56 | 50.0208 | -231.8222
733.58 | 50.0209 | -231.7447
733.6 | 50.0209 | -231.6684
733.62 | 50.0209 | -231.5934
733.64 | 50.0209 | -231.5195
733.66 | 50.0209 | -231.447
733.68 | 50.0209 | -231.3756
733.7 | 50.0209 | -231.3056
733.72 | 50.0209 | -231.2368
733.74 | 50.021 | -231.1693
733.76 | 50.021 | -231.1031
733.78 | 50.021 | -231.0382
733.8 | 50.0209 | -230.9746
733.82 | 50.0209 | -230.9123
733.84 | 50.0209 | -230.8512
733.86 | 50.0209 | -230.7914
733.88 | 50.0209 | -230.7328
733.9 | 50.0209 | -230.6756
733.92 | 50.0209 | -230.6195
733.94 | 50.0209 | -230.5647
733.96 | 50.0209 | -230.5111
733.98 | 50.0209 | -230.4586
734 | 50.0208 | -230.4074
734.02 | 50.0208 | -230.3573
734.04 | 50.0208 | -230.3084
734.06 | 50.0208 | -230.2605
734.08 | 50.0208 | -230.2138
734.1 | 50.0208 | -230.1681
734.12 | 50.0207 | -230.1235
734.14 | 50.0207 | -230.0799
734.16 | 50.0207 | -230.0373
734.18 | 50.0207 | -229.9957
734.2 | 50.0207 | -229.955
734.22 | 50.0206 | -229.9152
734.24 | 50.0206 | -229.8763
734.26 | 50.0206 | -229.8383
734.28 | 50.0206 | -229.8011
734.3 | 50.0205 | -229.7647
734.32 | 50.0205 | -229.7291
734.34 | 50.0205 | -229.6942
734.36 | 50.0205 | -229.66
734.38 | 50.0205 | -229.6265
734.4 | 50.0204 | -229.5937
734.42 | 50.0204 | -229.5614
734.44 | 50.0204 | -229.5298
734.46 | 50.0204 | -229.4987
734.48 | 50.0204 | -229.4682
734.5 | 50.0203 | -229.4381
734.52 | 50.0203 | -229.4086
734.54 | 50.0203 | -229.3794
734.56 | 50.0203 | -229.3507
734.58 | 50.0203 | -229.3224
734.6 | 50.0203 | -229.2944
734.62 | 50.0202 | -229.2667
734.64 | 50.0202 | -229.2393
734.66 | 50.0202 | -229.2122
734.68 | 50.0202 | -229.1854
734.7 | 50.0202 | -229.1587
734.72 | 50.0202 | -229.1323
734.74 | 50.0202 | -229.106
734.76 | 50.0202 | -229.0799
734.78 | 50.0201 | -229.0538
734.8 | 50.0201 | -229.0279
734.82 | 50.0201 | -229.002
734.84 | 50.0201 | -228.9762
734.86 | 50.0201 | -228.9504
734.88 | 50.0201 | -228.9246
734.9 | 50.0201 | -228.8988
734.92 | 50.0201 | -228.8729
734.94 | 50.0201 | -228.847
734.96 | 50.0201 | -228.8211
734.98 | 50.0201 | -228.795
735 | 50.0201 | -228.7688
735.02 | 50.0199 | -228.7427
735.04 | 50.0198 | -228.7172
735.06 | 50.0197 | -228.6928
735.08 | 50.0195 | -228.67
735.1 | 50.0194 | -228.6492
735.12 | 50.0193 | -228.6305
735.14 | 50.0191 | -228.6144
735.16 | 50.019 | -228.601
735.18 | 50.0188 | -228.5904
735.2 | 50.0187 | -228.5827
735.22 | 50.0185 | -228.578
735.24 | 50.0184 | -228.5764
735.26 | 50.0182 | -228.5779
735.28 | 50.0181 | -228.5825
735.3 | 50.018 | -228.5902
735.32 | 50.0178 | -228.601
735.34 | 50.0177 | -228.6148
735.36 | 50.0175 | -228.6316
735.38 | 50.0174 | -228.6512
735.4 | 50.0172 | -228.6738
735.42 | 50.0171 | -228.699
735.44 | 50.0169 | -228.7269
735.46 | 50.0168 | -228.7574
735.48 | 50.0167 | -228.7904
735.5 | 50.0165 | -228.8257
735.52 | 50.0164 | -228.8634
735.54 | 50.0163 | -228.9031
735.56 | 50.0161 | -228.945
735.58 | 50.016 | -228.9887
735.6 | 50.0159 | -229.0344
735.62 | 50.0157 | -229.0817
735.64 | 50.0156 | -229.1306
735.66 | 50.0155 | -229.1811
735.68 | 50.0154 | -229.2329
735.7 | 50.0153 | -229.286
735.72 | 50.0152 | -229.3403
735.74 | 50.0151 | -229.3956
735.76 | 50.0149 | -229.4519
735.78 | 50.0148 | -229.509
735.8 | 50.0147 | -229.5669
735.82 | 50.0147 | -229.6254
735.84 | 50.0146 | -229.6844
735.86 | 50.0145 | -229.7439
735.88 | 50.0144 | -229.8037
735.9 | 50.0143 | -229.8638
735.92 | 50.0142 | -229.9241
735.94 | 50.0142 | -229.9844
735.96 | 50.0141 | -230.0447
735.98 | 50.014 | -230.1049
736 | 50.0139 | -230.165
736.02 | 50.0139 | -230.2247
736.04 | 50.0138 | -230.2842
736.06 | 50.0138 | -230.3433
736.08 | 50.0137 | -230.4019
736.1 | 50.0137 | -230.4599
736.12 | 50.0136 | -230.5174
736.14 | 50.0136 | -230.5742
736.16 | 50.0135 | -230.6302
736.18 | 50.0135 | -230.6856
736.2 | 50.0135 | -230.7401
736.22 | 50.0134 | -230.7937
736.24 | 50.0134 | -230.8464
736.26 | 50.0134 | -230.8981
736.28 | 50.0134 | -230.9489
736.3 | 50.0134 | -230.9986
736.32 | 50.0133 | -231.0473
736.34 | 50.0133 | -231.0948
736.36 | 50.0133 | -231.1412
736.38 | 50.0133 | -231.1865
736.4 | 50.0133 | -231.2306
736.42 | 50.0133 | -231.2735
736.44 | 50.0133 | -231.3151
736.46 | 50.0133 | -231.3556
736.48 | 50.0133 | -231.3948
736.5 | 50.0133 | -231.4327
736.52 | 50.0133 | -231.4694
736.54 | 50.0133 | -231.5048
736.56 | 50.0133 | -231.5389
736.58 | 50.0134 | -231.5717
736.6 | 50.0134 | -231.6033
736.62 | 50.0134 | -231.6336
736.64 | 50.0134 | -231.6626
736.66 | 50.0134 | -231.6904
736.68 | 50.0134 | -231.7169
736.7 | 50.0135 | -231.7422
736.72 | 50.0135 | -231.7662
736.74 | 50.0135 | -231.789
736.76 | 50.0135 | -231.8106
736.78 | 50.0136 | -231.831
736.8 | 50.0136 | -231.8502
736.82 | 50.0136 | -231.8683
736.84 | 50.0136 | -231.8852
736.86 | 50.0137 | -231.901
736.88 | 50.0137 | -231.9157
736.9 | 50.0137 | -231.9294
736.92 | 50.0138 | -231.942
736.94 | 50.0138 | -231.9536
736.96 | 50.0138 | -231.9642
736.98 | 50.0138 | -231.9738
737 | 50.0139 | -231.9825
737.02 | 50.0139 | -231.9903
737.04 | 50.0139 | -231.9972
737.06 | 50.014 | -232.0032
737.08 | 50.014 | -232.0084
737.1 | 50.014 | -232.0128
737.12 | 50.0141 | -232.0165
737.14 | 50.0141 | -232.0194
737.16 | 50.0141 | -232.0216
737.18 | 50.0141 | -232.0231
737.2 | 50.0142 | -232.024
737.22 | 50.0142 | -232.0243
737.24 | 50.0142 | -232.024
737.26 | 50.0143 | -232.0231
737.28 | 50.0143 | -232.0218
737.3 | 50.0143 | -232.0199
737.32 | 50.0143 | -232.0176
737.34 | 50.0144 | -232.0149
737.36 | 50.0144 | -232.0117
737.38 | 50.0144 | -232.0082
737.4 | 50.0144 | -232.0044
737.42 | 50.0145 | -232.0002
737.44 | 50.0145 | -231.9958
737.46 | 50.0145 | -231.9911
737.48 | 50.0145 | -231.9861
737.5 | 50.0145 | -231.981
737.52 | 50.0146 | -231.9757
737.54 | 50.0146 | -231.9703
737.56 | 50.0146 | -231.9647
737.58 | 50.0146 | -231.9591
737.6 | 50.0146 | -231.9534
737.62 | 50.0146 | -231.9476
737.64 | 50.0147 | -231.9418
737.66 | 50.0147 | -231.936
737.68 | 50.0147 | -231.9302
737.7 | 50.0147 | -231.9245
737.72 | 50.0147 | -231.9188
737.74 | 50.0147 | -231.9132
737.76 | 50.0147 | -231.9076
737.78 | 50.0147 | -231.9022
737.8 | 50.0147 | -231.897
737.82 | 50.0147 | -231.8918
737.84 | 50.0148 | -231.8869
737.86 | 50.0148 | -231.8821
737.88 | 50.0148 | -231.8775
737.9 | 50.0148 | -231.8731
737.92 | 50.0148 | -231.869
737.94 | 50.0148 | -231.865
737.96 | 50.0148 | -231.8614
737.98 | 50.0148 | -231.8579
738 | 50.0148 | -231.8547
738.02 | 50.0148 | -231.8518
738.04 | 50.0148 | -231.8492
738.06 | 50.0148 | -231.8469
738.08 | 50.0148 | -231.8448
738.1 | 50.0147 | -231.8431
738.12 | 50.0147 | -231.8418
738.14 | 50.0147 | -231.8408
738.16 | 50.0147 | -231.8401
738.18 | 50.0147 | -231.8399
738.2 | 50.0147 | -231.84
738.22 | 50.0147 | -231.8406
738.24 | 50.0147 | -231.8416
738.26 | 50.0147 | -231.8431
738.28 | 50.0146 | -231.845
738.3 | 50.0146 | -231.8474
738.32 | 50.0146 | -231.8503
738.34 | 50.0146 | -231.8537
738.36 | 50.0146 | -231.8576
738.38 | 50.0145 | -231.8621
738.4 | 50.0145 | -231.867
738.42 | 50.0145 | -231.8726
738.44 | 50.0145 | -231.8786
738.46 | 50.0144 | -231.8852
738.48 | 50.0144 | -231.8924
738.5 | 50.0144 | -231.9002
738.52 | 50.0144 | -231.9085
738.54 | 50.0143 | -231.9173
738.56 | 50.0143 | -231.9267
738.58 | 50.0143 | -231.9367
738.6 | 50.0143 | -231.9473
738.62 | 50.0142 | -231.9584
738.64 | 50.0142 | -231.9701
738.66 | 50.0142 | -231.9823
738.68 | 50.0141 | -231.9951
738.7 | 50.0141 | -232.0084
738.72 | 50.0141 | -232.0222
738.74 | 50.0141 | -232.0366
738.76 | 50.014 | -232.0515
738.78 | 50.014 | -232.0669
738.8 | 50.014 | -232.0828
738.82 | 50.0139 | -232.0993
738.84 | 50.0139 | -232.1161
738.86 | 50.0139 | -232.1335
738.88 | 50.0138 | -232.1513
738.9 | 50.0138 | -232.1696
738.92 | 50.0138 | -232.1883
738.94 | 50.0137 | -232.2074
738.96 | 50.0137 | -232.227
738.98 | 50.0137 | -232.2469
739 | 50.0137 | -232.2672
739.02 | 50.0136 | -232.2879
739.04 | 50.0136 | -232.309
739.06 | 50.0136 | -232.3304
739.08 | 50.0135 | -232.3521
739.1 | 50.0135 | -232.3741
739.12 | 50.0135 | -232.3964
739.14 | 50.0134 | -232.4191
739.16 | 50.0134 | -232.4419
739.18 | 50.0134 | -232.4651
739.2 | 50.0134 | -232.4885
739.22 | 50.0133 | -232.5121
739.24 | 50.0133 | -232.5359
739.26 | 50.0133 | -232.5599
739.28 | 50.0133 | -232.5841
739.3 | 50.0132 | -232.6084
739.32 | 50.0132 | -232.633
739.34 | 50.0132 | -232.6576
739.36 | 50.0132 | -232.6824
739.38 | 50.0131 | -232.7073
739.4 | 50.0131 | -232.7323
739.42 | 50.0131 | -232.7573
739.44 | 50.0131 | -232.7825
739.46 | 50.013 | -232.8077
739.48 | 50.013 | -232.8329
739.5 | 50.013 | -232.8582
739.52 | 50.013 | -232.8835
739.54 | 50.013 | -232.9088
739.56 | 50.0129 | -232.9341
739.58 | 50.0129 | -232.9594
739.6 | 50.0129 | -232.9847
739.62 | 50.0129 | -233.01
739.64 | 50.0129 | -233.0352
739.66 | 50.0129 | -233.0603
739.68 | 50.0128 | -233.0854
739.7 | 50.0128 | -233.1105
739.72 | 50.0128 | -233.1354
739.74 | 50.0128 | -233.1603
739.76 | 50.0128 | -233.1851
739.78 | 50.0128 | -233.2097
739.8 | 50.0128 | -233.2343
739.82 | 50.0127 | -233.2587
739.84 | 50.0127 | -233.283
739.86 | 50.0127 | -233.3072
739.88 | 50.0127 | -233.3313
739.9 | 50.0127 | -233.3552
739.92 | 50.0127 | -233.379
739.94 | 50.0127 | -233.4026
739.96 | 50.0127 | -233.4261
739.98 | 50.0127 | -233.4495
740 | 50.0127 | -233.4726
740.02 | 50.0126 | -233.4956
740.04 | 50.0126 | -233.5185
740.06 | 50.0126 | -233.5411
740.08 | 50.0126 | -233.5636
740.1 | 50.0126 | -233.586
740.12 | 50.0126 | -233.6081
740.14 | 50.0126 | -233.6301
740.16 | 50.0126 | -233.6519
740.18 | 50.0126 | -233.6736
740.2 | 50.0126 | -233.695
740.22 | 50.0126 | -233.7163
740.24 | 50.0126 | -233.7374
740.26 | 50.0126 | -233.7584
740.28 | 50.0126 | -233.7791
740.3 | 50.0126 | -233.7997
740.32 | 50.0126 | -233.8201
740.34 | 50.0126 | -233.8404
740.36 | 50.0126 | -233.8604
740.38 | 50.0126 | -233.8804
740.4 | 50.0125 | -233.9001
740.42 | 50.0125 | -233.9197
740.44 | 50.0125 | -233.9391
740.46 | 50.0125 | -233.9584
740.48 | 50.0125 | -233.9775
740.5 | 50.0125 | -233.9964
740.52 | 50.0125 | -234.0152
740.54 | 50.0125 | -234.0339
740.56 | 50.0125 | -234.0524
740.58 | 50.0125 | -234.0708
740.6 | 50.0125 | -234.089
740.62 | 50.0125 | -234.1071
740.64 | 50.0125 | -234.1251
740.66 | 50.0125 | -234.143
740.68 | 50.0125 | -234.1607
740.7 | 50.0125 | -234.1783
740.72 | 50.0125 | -234.1958
740.74 | 50.0125 | -234.2132
740.76 | 50.0125 | -234.2305
740.78 | 50.0125 | -234.2477
740.8 | 50.0125 | -234.2648
740.82 | 50.0125 | -234.2818
740.84 | 50.0125 | -234.2987
740.86 | 50.0125 | -234.3155
740.88 | 50.0125 | -234.3323
740.9 | 50.0125 | -234.3489
740.92 | 50.0125 | -234.3655
740.94 | 50.0125 | -234.3821
740.96 | 50.0125 | -234.3985
740.98 | 50.0125 | -234.4149
741 | 50.0125 | -234.4313
741.02 | 50.0125 | -234.4476
741.04 | 50.0125 | -234.4638
741.06 | 50.0125 | -234.48
741.08 | 50.0125 | -234.4961
741.1 | 50.0125 | -234.5121
741.12 | 50.0125 | -234.528
741.14 | 50.0125 | -234.5438
741.16 | 50.0125 | -234.5594
741.18 | 50.0125 | -234.5749
741.2 | 50.0125 | -234.5901
741.22 | 50.0125 | -234.6051
741.24 | 50.0126 | -234.6198
741.26 | 50.0126 | -234.6342
741.28 | 50.0126 | -234.6483
741.3 | 50.0126 | -234.6621
741.32 | 50.0126 | -234.6754
741.34 | 50.0126 | -234.6884
741.36 | 50.0127 | -234.7009
741.38 | 50.0127 | -234.713
741.4 | 50.0127 | -234.7246
741.42 | 50.0127 | -234.7357
741.44 | 50.0127 | -234.7463
741.46 | 50.0128 | -234.7563
741.48 | 50.0128 | -234.7658
741.5 | 50.0128 | -234.7747
741.52 | 50.0129 | -234.7831
741.54 | 50.0129 | -234.7908
741.56 | 50.0129 | -234.7979
741.58 | 50.0129 | -234.8044
741.6 | 50.013 | -234.8103
741.62 | 50.013 | -234.8156
741.64 | 50.013 | -234.8202
741.66 | 50.0131 | -234.8242
741.68 | 50.0131 | -234.8275
741.7 | 50.0131 | -234.8302
741.72 | 50.0132 | -234.8323
741.74 | 50.0132 | -234.8337
741.76 | 50.0132 | -234.8344
741.78 | 50.0133 | -234.8345
741.8 | 50.0133 | -234.834
741.82 | 50.0134 | -234.8329
741.84 | 50.0134 | -234.8311
741.86 | 50.0134 | -234.8287
741.88 | 50.0135 | -234.8257
741.9 | 50.0135 | -234.8221
741.92 | 50.0135 | -234.8179
741.94 | 50.0136 | -234.8132
741.96 | 50.0136 | -234.8078
741.98 | 50.0136 | -234.802
742 | 50.0137 | -234.7955
742.02 | 50.0137 | -234.7886
742.04 | 50.0138 | -234.7811
742.06 | 50.0138 | -234.7732
742.08 | 50.0138 | -234.7648
742.1 | 50.0139 | -234.7559
742.12 | 50.0139 | -234.7465
742.14 | 50.0139 | -234.7367
742.16 | 50.014 | -234.7265
742.18 | 50.014 | -234.7159
742.2 | 50.014 | -234.7049
742.22 | 50.0141 | -234.6935
742.24 | 50.0141 | -234.6818
742.26 | 50.0141 | -234.6698
742.28 | 50.0142 | -234.6574
742.3 | 50.0142 | -234.6448
742.32 | 50.0142 | -234.6319
742.34 | 50.0143 | -234.6187
742.36 | 50.0143 | -234.6053
742.38 | 50.0143 | -234.5916
742.4 | 50.0143 | -234.5777
742.42 | 50.0144 | -234.5637
742.44 | 50.0144 | -234.5495
742.46 | 50.0144 | -234.5351
742.48 | 50.0145 | -234.5206
742.5 | 50.0145 | -234.5059
742.52 | 50.0145 | -234.4912
742.54 | 50.0145 | -234.4764
742.56 | 50.0146 | -234.4614
742.58 | 50.0146 | -234.4465
742.6 | 50.0146 | -234.4315
742.62 | 50.0146 | -234.4164
742.64 | 50.0146 | -234.4014
742.66 | 50.0147 | -234.3864
742.68 | 50.0147 | -234.3713
742.7 | 50.0147 | -234.3563
742.72 | 50.0147 | -234.3414
742.74 | 50.0147 | -234.3265
742.76 | 50.0147 | -234.3116
742.78 | 50.0148 | -234.2969
742.8 | 50.0148 | -234.2822
742.82 | 50.0148 | -234.2677
742.84 | 50.0148 | -234.2532
742.86 | 50.0148 | -234.2389
742.88 | 50.0148 | -234.2247
742.9 | 50.0148 | -234.2106
742.92 | 50.0149 | -234.1967
742.94 | 50.0149 | -234.183
742.96 | 50.0149 | -234.1694
742.98 | 50.0149 | -234.156
743 | 50.0149 | -234.1428
743.02 | 50.0149 | -234.1297
743.04 | 50.0149 | -234.1169
743.06 | 50.0149 | -234.1042
743.08 | 50.0149 | -234.0918
743.1 | 50.0149 | -234.0795
743.12 | 50.0149 | -234.0675
743.14 | 50.0149 | -234.0557
743.16 | 50.0149 | -234.0441
743.18 | 50.015 | -234.0327
743.2 | 50.015 | -234.0216
743.22 | 50.015 | -234.0107
743.24 | 50.015 | -234
743.26 | 50.015 | -233.9895
743.28 | 50.015 | -233.9793
743.3 | 50.015 | -233.9693
743.32 | 50.015 | -233.9596
743.34 | 50.015 | -233.95
743.36 | 50.015 | -233.9407
743.38 | 50.015 | -233.9317
743.4 | 50.015 | -233.9228
743.42 | 50.015 | -233.9142
743.44 | 50.015 | -233.9058
743.46 | 50.015 | -233.8977
743.48 | 50.015 | -233.8898
743.5 | 50.015 | -233.8821
743.52 | 50.015 | -233.8746
743.54 | 50.015 | -233.8673
743.56 | 50.015 | -233.8602
743.58 | 50.015 | -233.8534
743.6 | 50.015 | -233.8467
743.62 | 50.015 | -233.8403
743.64 | 50.015 | -233.8341
743.66 | 50.0149 | -233.828
743.68 | 50.0149 | -233.8221
743.7 | 50.0149 | -233.8165
743.72 | 50.0149 | -233.811
743.74 | 50.0149 | -233.8057
743.76 | 50.0149 | -233.8005
743.78 | 50.0149 | -233.7955
743.8 | 50.0149 | -233.7907
743.82 | 50.0149 | -233.7861
743.84 | 50.0149 | -233.7816
743.86 | 50.0149 | -233.7772
743.88 | 50.0149 | -233.773
743.9 | 50.0149 | -233.7689
743.92 | 50.0149 | -233.765
743.94 | 50.0149 | -233.7612
743.96 | 50.0149 | -233.7575
743.98 | 50.0149 | -233.7539
744 | 50.0149 | -233.7504
744.02 | 50.015 | -233.7469
744.04 | 50.0152 | -233.7427
744.06 | 50.0153 | -233.7374
744.08 | 50.0154 | -233.7305
744.1 | 50.0155 | -233.7218
744.12 | 50.0156 | -233.711
744.14 | 50.0157 | -233.698
744.16 | 50.0158 | -233.6827
744.18 | 50.0159 | -233.665
744.2 | 50.016 | -233.6449
744.22 | 50.0161 | -233.6224
744.24 | 50.0162 | -233.5976
744.26 | 50.0163 | -233.5706
744.28 | 50.0164 | -233.5414
744.3 | 50.0164 | -233.5103
744.32 | 50.0165 | -233.4772
744.34 | 50.0166 | -233.4425
744.36 | 50.0166 | -233.4061
744.38 | 50.0167 | -233.3683
744.4 | 50.0167 | -233.3292
744.42 | 50.0168 | -233.289
744.44 | 50.0168 | -233.2478
744.46 | 50.0169 | -233.2059
744.48 | 50.0169 | -233.1634
744.5 | 50.0169 | -233.1204
744.52 | 50.017 | -233.0771
744.54 | 50.017 | -233.0336
744.56 | 50.017 | -232.9902
744.58 | 50.017 | -232.947
744.6 | 50.017 | -232.9041
744.62 | 50.017 | -232.8616
744.64 | 50.017 | -232.8198
744.66 | 50.017 | -232.7787
744.68 | 50.017 | -232.7384
744.7 | 50.017 | -232.6991
744.72 | 50.0169 | -232.6609
744.74 | 50.0169 | -232.624
744.76 | 50.0169 | -232.5883
744.78 | 50.0168 | -232.5541
744.8 | 50.0168 | -232.5214
744.82 | 50.0168 | -232.4902
744.84 | 50.0167 | -232.4608
744.86 | 50.0167 | -232.4331
744.88 | 50.0166 | -232.4072
744.9 | 50.0165 | -232.3832
744.92 | 50.0165 | -232.3611
744.94 | 50.0164 | -232.3411
744.96 | 50.0163 | -232.3231
744.98 | 50.0163 | -232.3071
745 | 50.0162 | -232.2934
745.02 | 50.0161 | -232.2817
745.04 | 50.016 | -232.2723
745.06 | 50.0159 | -232.2651
745.08 | 50.0158 | -232.2601
745.1 | 50.0157 | -232.2573
745.12 | 50.0156 | -232.2568
745.14 | 50.0156 | -232.2586
745.16 | 50.0155 | -232.2626
745.18 | 50.0154 | -232.2688
745.2 | 50.0153 | -232.2773
745.22 | 50.0151 | -232.2881
745.24 | 50.015 | -232.301
745.26 | 50.0149 | -232.3162
745.28 | 50.0148 | -232.3335
745.3 | 50.0147 | -232.353
745.32 | 50.0146 | -232.3745
745.34 | 50.0145 | -232.3982
745.36 | 50.0144 | -232.424
745.38 | 50.0143 | -232.4517
745.4 | 50.0142 | -232.4815
745.42 | 50.0141 | -232.5131
745.44 | 50.0139 | -232.5467
745.46 | 50.0138 | -232.5821
745.48 | 50.0137 | -232.6194
745.5 | 50.0136 | -232.6583
745.52 | 50.0135 | -232.699
745.54 | 50.0134 | -232.7414
745.56 | 50.0133 | -232.7853
745.58 | 50.0132 | -232.8308
745.6 | 50.0131 | -232.8777
745.62 | 50.013 | -232.9261
745.64 | 50.0129 | -232.9759
745.66 | 50.0127 | -233.027
745.68 | 50.0126 | -233.0794
745.7 | 50.0125 | -233.1329
745.72 | 50.0124 | -233.1876
745.74 | 50.0123 | -233.2434
745.76 | 50.0122 | -233.3002
745.78 | 50.0121 | -233.3579
745.8 | 50.012 | -233.4166
745.82 | 50.012 | -233.4761
745.84 | 50.0119 | -233.5364
745.86 | 50.0118 | -233.5974
745.88 | 50.0117 | -233.6591
745.9 | 50.0116 | -233.7214
745.92 | 50.0115 | -233.7842
745.94 | 50.0114 | -233.8476
745.96 | 50.0113 | -233.9114
745.98 | 50.0113 | -233.9755
746 | 50.0112 | -234.04
746.02 | 50.0111 | -234.1048
746.04 | 50.011 | -234.1699
746.06 | 50.011 | -234.2351
746.08 | 50.0109 | -234.3004
746.1 | 50.0108 | -234.3658
746.12 | 50.0108 | -234.4313
746.14 | 50.0107 | -234.4968
746.16 | 50.0107 | -234.5622
746.18 | 50.0106 | -234.6275
746.2 | 50.0105 | -234.6926
746.22 | 50.0105 | -234.7576
746.24 | 50.0104 | -234.8224
746.26 | 50.0104 | -234.8869
746.28 | 50.0103 | -234.9511
746.3 | 50.0103 | -235.015
746.32 | 50.0102 | -235.0786
746.34 | 50.0102 | -235.1417
746.36 | 50.0102 | -235.2044
746.38 | 50.0101 | -235.2667
746.4 | 50.0101 | -235.3285
746.42 | 50.0101 | -235.3898
746.44 | 50.01 | -235.4506
746.46 | 50.01 | -235.5108
746.48 | 50.01 | -235.5705
746.5 | 50.0099 | -235.6296
746.52 | 50.0099 | -235.688
746.54 | 50.0099 | -235.7459
746.56 | 50.0099 | -235.8031
746.58 | 50.0098 | -235.8596
746.6 | 50.0098 | -235.9155
746.62 | 50.0098 | -235.9707
746.64 | 50.0098 | -236.0252
746.66 | 50.0098 | -236.0791
746.68 | 50.0098 | -236.1322
746.7 | 50.0097 | -236.1846
746.72 | 50.0097 | -236.2363
746.74 | 50.0097 | -236.2873
746.76 | 50.0097 | -236.3375
746.78 | 50.0097 | -236.3871
746.8 | 50.0097 | -236.4359
746.82 | 50.0097 | -236.484
746.84 | 50.0097 | -236.5314
746.86 | 50.0097 | -236.5781
746.88 | 50.0097 | -236.624
746.9 | 50.0097 | -236.6693
746.92 | 50.0097 | -236.7138
746.94 | 50.0097 | -236.7577
746.96 | 50.0097 | -236.8008
746.98 | 50.0097 | -236.8433
747 | 50.0097 | -236.8851
747.02 | 50.0098 | -236.9261
747.04 | 50.01 | -236.9657
747.06 | 50.0101 | -237.0034
747.08 | 50.0102 | -237.0386
747.1 | 50.0104 | -237.071
747.12 | 50.0106 | -237.1003
747.14 | 50.0107 | -237.1263
747.16 | 50.0109 | -237.1486
747.18 | 50.011 | -237.1671
747.2 | 50.0112 | -237.1818
747.22 | 50.0114 | -237.1924
747.24 | 50.0116 | -237.1989
747.26 | 50.0117 | -237.2012
747.28 | 50.0119 | -237.1993
747.3 | 50.0121 | -237.1933
747.32 | 50.0123 | -237.183
747.34 | 50.0125 | -237.1686
747.36 | 50.0127 | -237.15
747.38 | 50.0128 | -237.1274
747.4 | 50.013 | -237.1007
747.42 | 50.0132 | -237.0701
747.44 | 50.0134 | -237.0356
747.46 | 50.0136 | -236.9974
747.48 | 50.0138 | -236.9554
747.5 | 50.014 | -236.9098
747.52 | 50.0142 | -236.8608
747.54 | 50.0143 | -236.8084
747.56 | 50.0145 | -236.7527
747.58 | 50.0147 | -236.6938
747.6 | 50.0149 | -236.6319
747.62 | 50.0151 | -236.5671
747.64 | 50.0153 | -236.4995
747.66 | 50.0154 | -236.4293
747.68 | 50.0156 | -236.3565
747.7 | 50.0158 | -236.2813
747.72 | 50.0159 | -236.2038
747.74 | 50.0161 | -236.1242
747.76 | 50.0163 | -236.0425
747.78 | 50.0164 | -235.9589
747.8 | 50.0166 | -235.8735
747.82 | 50.0168 | -235.7865
747.84 | 50.0169 | -235.698
747.86 | 50.0171 | -235.6081
747.88 | 50.0172 | -235.5169
747.9 | 50.0173 | -235.4245
747.92 | 50.0175 | -235.3311
747.94 | 50.0176 | -235.2368
747.96 | 50.0177 | -235.1417
747.98 | 50.0179 | -235.0458
748 | 50.018 | -234.9494
748.02 | 50.0181 | -234.8526
748.04 | 50.0182 | -234.7553
748.06 | 50.0183 | -234.6578
748.08 | 50.0184 | -234.5601
748.1 | 50.0185 | -234.4624
748.12 | 50.0186 | -234.3647
748.14 | 50.0187 | -234.2671
748.16 | 50.0188 | -234.1697
748.18 | 50.0189 | -234.0727
748.2 | 50.019 | -233.976
748.22 | 50.0191 | -233.8797
748.24 | 50.0191 | -233.784
748.26 | 50.0192 | -233.6889
748.28 | 50.0193 | -233.5945
748.3 | 50.0193 | -233.5009
748.32 | 50.0194 | -233.4081
748.34 | 50.0194 | -233.3161
748.36 | 50.0195 | -233.2251
748.38 | 50.0195 | -233.135
748.4 | 50.0196 | -233.046
748.42 | 50.0196 | -232.9581
748.44 | 50.0197 | -232.8713
748.46 | 50.0197 | -232.7857
748.48 | 50.0197 | -232.7013
748.5 | 50.0198 | -232.6181
748.52 | 50.0198 | -232.5363
748.54 | 50.0198 | -232.4557
748.56 | 50.0198 | -232.3765
748.58 | 50.0198 | -232.2986
748.6 | 50.0199 | -232.2222
748.62 | 50.0199 | -232.1471
748.64 | 50.0199 | -232.0734
748.66 | 50.0199 | -232.0012
748.68 | 50.0199 | -231.9304
748.7 | 50.0199 | -231.8611
748.72 | 50.0199 | -231.7932
748.74 | 50.0199 | -231.7268
748.76 | 50.0199 | -231.6618
748.78 | 50.0199 | -231.5983
748.8 | 50.0199 | -231.5362
748.82 | 50.0199 | -231.4756
748.84 | 50.0198 | -231.4164
748.86 | 50.0198 | -231.3587
748.88 | 50.0198 | -231.3023
748.9 | 50.0198 | -231.2474
748.92 | 50.0198 | -231.1938
748.94 | 50.0198 | -231.1417
748.96 | 50.0197 | -231.0908
748.98 | 50.0197 | -231.0413
749 | 50.0197 | -230.9931
749.02 | 50.0197 | -230.9462
749.04 | 50.0197 | -230.9006
749.06 | 50.0196 | -230.8562
749.08 | 50.0196 | -230.813
749.1 | 50.0196 | -230.771
749.12 | 50.0196 | -230.7301
749.14 | 50.0195 | -230.6904
749.16 | 50.0195 | -230.6517
749.18 | 50.0195 | -230.6142
749.2 | 50.0194 | -230.5776
749.22 | 50.0194 | -230.5421
749.24 | 50.0194 | -230.5075
749.26 | 50.0194 | -230.4739
749.28 | 50.0193 | -230.4411
749.3 | 50.0193 | -230.4092
749.32 | 50.0193 | -230.3782
749.34 | 50.0193 | -230.3479
749.36 | 50.0192 | -230.3184
749.38 | 50.0192 | -230.2897
749.4 | 50.0192 | -230.2616
749.42 | 50.0192 | -230.2342
749.44 | 50.0191 | -230.2074
749.46 | 50.0191 | -230.1812
749.48 | 50.0191 | -230.1556
749.5 | 50.0191 | -230.1305
749.52 | 50.019 | -230.1059
749.54 | 50.019 | -230.0817
749.56 | 50.019 | -230.0579
749.58 | 50.019 | -230.0346
749.6 | 50.019 | -230.0116
749.62 | 50.0189 | -229.9889
749.64 | 50.0189 | -229.9665
749.66 | 50.0189 | -229.9444
749.68 | 50.0189 | -229.9225
749.7 | 50.0189 | -229.9008
749.72 | 50.0189 | -229.8793
749.74 | 50.0189 | -229.8579
749.76 | 50.0188 | -229.8366
749.78 | 50.0188 | -229.8155
749.8 | 50.0188 | -229.7944
749.82 | 50.0188 | -229.7733
749.84 | 50.0188 | -229.7523
749.86 | 50.0188 | -229.7312
749.88 | 50.0188 | -229.7101
749.9 | 50.0188 | -229.689
749.92 | 50.0188 | -229.6678
749.94 | 50.0188 | -229.6465
749.96 | 50.0188 | -229.6251
749.98 | 50.0188 | -229.6035
750 | 50.0187 | -229.5818
750.02 | 50.0186 | -229.5601
750.04 | 50.0185 | -229.5389
750.06 | 50.0183 | -229.5188
750.08 | 50.0182 | -229.5003
750.1 | 50.0181 | -229.4837
750.12 | 50.0179 | -229.4692
750.14 | 50.0178 | -229.4571
750.16 | 50.0177 | -229.4477
750.18 | 50.0175 | -229.441
750.2 | 50.0174 | -229.4372
750.22 | 50.0172 | -229.4364
750.24 | 50.0171 | -229.4385
750.26 | 50.0169 | -229.4436
750.28 | 50.0168 | -229.4518
750.3 | 50.0167 | -229.463
750.32 | 50.0165 | -229.4771
750.34 | 50.0164 | -229.4942
750.36 | 50.0162 | -229.5141
750.38 | 50.0161 | -229.5369
750.4 | 50.0159 | -229.5624
750.42 | 50.0158 | -229.5905
750.44 | 50.0157 | -229.6212
750.46 | 50.0155 | -229.6544
750.48 | 50.0154 | -229.6899
750.5 | 50.0153 | -229.7277
750.52 | 50.0151 | -229.7677
750.54 | 50.015 | -229.8097
750.56 | 50.0149 | -229.8537
750.58 | 50.0148 | -229.8995
750.6 | 50.0146 | -229.947
750.62 | 50.0145 | -229.9961
750.64 | 50.0144 | -230.0468
750.66 | 50.0143 | -230.0988
750.68 | 50.0142 | -230.1521
750.7 | 50.0141 | -230.2066
750.72 | 50.014 | -230.2621
750.74 | 50.0139 | -230.3186
750.76 | 50.0138 | -230.376
750.78 | 50.0137 | -230.4341
750.8 | 50.0136 | -230.4928
750.82 | 50.0135 | -230.5521
750.84 | 50.0134 | -230.6118
750.86 | 50.0133 | -230.6719
750.88 | 50.0132 | -230.7322
750.9 | 50.0132 | -230.7927
750.92 | 50.0131 | -230.8532
750.94 | 50.013 | -230.9138
750.96 | 50.0129 | -230.9742
750.98 | 50.0129 | -231.0345
751 | 50.0128 | -231.0945
751.02 | 50.0128 | -231.1542
751.04 | 50.0127 | -231.2135
751.06 | 50.0127 | -231.2723
751.08 | 50.0126 | -231.3306
751.1 | 50.0126 | -231.3883
751.12 | 50.0125 | -231.4453
751.14 | 50.0125 | -231.5016
751.16 | 50.0125 | -231.5572
751.18 | 50.0124 | -231.6119
751.2 | 50.0124 | -231.6657
751.22 | 50.0124 | -231.7186
751.24 | 50.0124 | -231.7706
751.26 | 50.0123 | -231.8216
751.28 | 50.0123 | -231.8715
751.3 | 50.0123 | -231.9204
751.32 | 50.0123 | -231.9681
751.34 | 50.0123 | -232.0147
751.36 | 50.0123 | -232.0602
751.38 | 50.0123 | -232.1045
751.4 | 50.0123 | -232.1475
751.42 | 50.0123 | -232.1894
751.44 | 50.0123 | -232.23
751.46 | 50.0123 | -232.2694
751.48 | 50.0123 | -232.3075
751.5 | 50.0123 | -232.3444
751.52 | 50.0123 | -232.3799
751.54 | 50.0123 | -232.4142
751.56 | 50.0124 | -232.4472
751.58 | 50.0124 | -232.479
751.6 | 50.0124 | -232.5094
751.62 | 50.0124 | -232.5386
751.64 | 50.0124 | -232.5666
751.66 | 50.0125 | -232.5932
751.68 | 50.0125 | -232.6186
751.7 | 50.0125 | -232.6428
751.72 | 50.0125 | -232.6658
751.74 | 50.0126 | -232.6875
751.76 | 50.0126 | -232.7081
751.78 | 50.0126 | -232.7274
751.8 | 50.0126 | -232.7457
751.82 | 50.0127 | -232.7628
751.84 | 50.0127 | -232.7787
751.86 | 50.0127 | -232.7936
751.88 | 50.0128 | -232.8074
751.9 | 50.0128 | -232.8202
751.92 | 50.0128 | -232.8319
751.94 | 50.0129 | -232.8426
751.96 | 50.0129 | -232.8524
751.98 | 50.0129 | -232.8613
752 | 50.013 | -232.8692
752.02 | 50.013 | -232.8762
752.04 | 50.013 | -232.8824
752.06 | 50.0131 | -232.8878
752.08 | 50.0131 | -232.8923
752.1 | 50.0131 | -232.8961
752.12 | 50.0131 | -232.8992
752.14 | 50.0132 | -232.9016
752.16 | 50.0132 | -232.9033
752.18 | 50.0132 | -232.9043
752.2 | 50.0133 | -232.9048
752.22 | 50.0133 | -232.9046
752.24 | 50.0133 | -232.9039
752.26 | 50.0134 | -232.9027
752.28 | 50.0134 | -232.901
752.3 | 50.0134 | -232.8989
752.32 | 50.0134 | -232.8963
752.34 | 50.0135 | -232.8934
752.36 | 50.0135 | -232.89
752.38 | 50.0135 | -232.8863
752.4 | 50.0135 | -232.8824
752.42 | 50.0136 | -232.8781
752.44 | 50.0136 | -232.8736
752.46 | 50.0136 | -232.8689
752.48 | 50.0136 | -232.8639
752.5 | 50.0136 | -232.8588
752.52 | 50.0137 | -232.8536
752.54 | 50.0137 | -232.8482
752.56 | 50.0137 | -232.8428
752.58 | 50.0137 | -232.8373
752.6 | 50.0137 | -232.8317
752.62 | 50.0138 | -232.8261
752.64 | 50.0138 | -232.8205
752.66 | 50.0138 | -232.8149
752.68 | 50.0138 | -232.8094
752.7 | 50.0138 | -232.8039
752.72 | 50.0138 | -232.7985
752.74 | 50.0138 | -232.7932
752.76 | 50.0138 | -232.788
752.78 | 50.0138 | -232.783
752.8 | 50.0139 | -232.7781
752.82 | 50.0139 | -232.7734
752.84 | 50.0139 | -232.7688
752.86 | 50.0139 | -232.7644
752.88 | 50.0139 | -232.7603
752.9 | 50.0139 | -232.7564
752.92 | 50.0139 | -232.7527
752.94 | 50.0139 | -232.7492
752.96 | 50.0139 | -232.746
752.98 | 50.0139 | -232.7431
753 | 50.0139 | -232.7404
753.02 | 50.0137 | -232.7382
753.04 | 50.0136 | -232.7371
753.06 | 50.0135 | -232.7375
753.08 | 50.0133 | -232.74
753.1 | 50.0132 | -232.7449
753.12 | 50.0131 | -232.7523
753.14 | 50.013 | -232.7625
753.16 | 50.0128 | -232.7757
753.18 | 50.0127 | -232.7917
753.2 | 50.0126 | -232.8108
753.22 | 50.0125 | -232.8328
753.24 | 50.0124 | -232.8577
753.26 | 50.0123 | -232.8854
753.28 | 50.0122 | -232.9159
753.3 | 50.0121 | -232.949
753.32 | 50.012 | -232.9846
753.34 | 50.0119 | -233.0226
753.36 | 50.0118 | -233.0627
753.38 | 50.0117 | -233.1049
753.4 | 50.0117 | -233.149
753.42 | 50.0116 | -233.1947
753.44 | 50.0115 | -233.242
753.46 | 50.0114 | -233.2907
753.48 | 50.0114 | -233.3405
753.5 | 50.0113 | -233.3914
753.52 | 50.0113 | -233.4431
753.54 | 50.0112 | -233.4955
753.56 | 50.0112 | -233.5484
753.58 | 50.0111 | -233.6016
753.6 | 50.0111 | -233.655
753.62 | 50.0111 | -233.7084
753.64 | 50.0111 | -233.7618
753.66 | 50.0111 | -233.8148
753.68 | 50.011 | -233.8675
753.7 | 50.011 | -233.9196
753.72 | 50.011 | -233.971
753.74 | 50.011 | -234.0216
753.76 | 50.011 | -234.0713
753.78 | 50.011 | -234.1199
753.8 | 50.0111 | -234.1674
753.82 | 50.0111 | -234.2137
753.84 | 50.0111 | -234.2586
753.86 | 50.0111 | -234.3021
753.88 | 50.0112 | -234.344
753.9 | 50.0112 | -234.3844
753.92 | 50.0112 | -234.423
753.94 | 50.0113 | -234.4599
753.96 | 50.0113 | -234.495
753.98 | 50.0114 | -234.5283
754 | 50.0115 | -234.5596
754.02 | 50.0115 | -234.5889
754.04 | 50.0116 | -234.6162
754.06 | 50.0116 | -234.6414
754.08 | 50.0117 | -234.6646
754.1 | 50.0118 | -234.6857
754.12 | 50.0119 | -234.7046
754.14 | 50.0119 | -234.7213
754.16 | 50.012 | -234.7359
754.18 | 50.0121 | -234.7483
754.2 | 50.0122 | -234.7586
754.22 | 50.0123 | -234.7666
754.24 | 50.0124 | -234.7724
754.26 | 50.0124 | -234.7761
754.28 | 50.0125 | -234.7776
754.3 | 50.0126 | -234.777
754.32 | 50.0127 | -234.7742
754.34 | 50.0128 | -234.7693
754.36 | 50.0129 | -234.7623
754.38 | 50.013 | -234.7533
754.4 | 50.0131 | -234.7422
754.42 | 50.0132 | -234.7291
754.44 | 50.0133 | -234.714
754.46 | 50.0134 | -234.697
754.48 | 50.0135 | -234.6781
754.5 | 50.0136 | -234.6573
754.52 | 50.0137 | -234.6348
754.54 | 50.0138 | -234.6104
754.56 | 50.0139 | -234.5844
754.58 | 50.014 | -234.5566
754.6 | 50.0141 | -234.5273
754.62 | 50.0142 | -234.4964
754.64 | 50.0143 | -234.4639
754.66 | 50.0144 | -234.43
754.68 | 50.0145 | -234.3947
754.7 | 50.0146 | -234.358
754.72 | 50.0147 | -234.32
754.74 | 50.0148 | -234.2808
754.76 | 50.0149 | -234.2404
754.78 | 50.015 | -234.1988
754.8 | 50.0151 | -234.1562
754.82 | 50.0152 | -234.1125
754.84 | 50.0152 | -234.0679
754.86 | 50.0153 | -234.0224
754.88 | 50.0154 | -233.9761
754.9 | 50.0155 | -233.9289
754.92 | 50.0156 | -233.881
754.94 | 50.0157 | -233.8324
754.96 | 50.0157 | -233.7832
754.98 | 50.0158 | -233.7335
755 | 50.0159 | -233.6832
755.02 | 50.016 | -233.6325
755.04 | 50.016 | -233.5813
755.06 | 50.0161 | -233.5298
755.08 | 50.0162 | -233.478
755.1 | 50.0162 | -233.4259
755.12 | 50.0163 | -233.3737
755.14 | 50.0164 | -233.3213
755.16 | 50.0164 | -233.2687
755.18 | 50.0165 | -233.2161
755.2 | 50.0165 | -233.1635
755.22 | 50.0166 | -233.1109
755.24 | 50.0167 | -233.0583
755.26 | 50.0167 | -233.0059
755.28 | 50.0168 | -232.9536
755.3 | 50.0168 | -232.9015
755.32 | 50.0168 | -232.8496
755.34 | 50.0169 | -232.798
755.36 | 50.0169 | -232.7466
755.38 | 50.017 | -232.6956
755.4 | 50.017 | -232.6449
755.42 | 50.017 | -232.5946
755.44 | 50.0171 | -232.5447
755.46 | 50.0171 | -232.4952
755.48 | 50.0171 | -232.4462
755.5 | 50.0172 | -232.3977
755.52 | 50.0172 | -232.3497
755.54 | 50.0172 | -232.3023
755.56 | 50.0172 | -232.2553
755.58 | 50.0173 | -232.209
755.6 | 50.0173 | -232.1632
755.62 | 50.0173 | -232.118
755.64 | 50.0173 | -232.0734
755.66 | 50.0173 | -232.0295
755.68 | 50.0173 | -231.9862
755.7 | 50.0174 | -231.9435
755.72 | 50.0174 | -231.9015
755.74 | 50.0174 | -231.8602
755.76 | 50.0174 | -231.8195
755.78 | 50.0174 | -231.7796
755.8 | 50.0174 | -231.7402
755.82 | 50.0174 | -231.7016
755.84 | 50.0174 | -231.6637
755.86 | 50.0174 | -231.6264
755.88 | 50.0174 | -231.5898
755.9 | 50.0174 | -231.554
755.92 | 50.0174 | -231.5188
755.94 | 50.0174 | -231.4842
755.96 | 50.0174 | -231.4504
755.98 | 50.0174 | -231.4172
756 | 50.0174 | -231.3847
756.02 | 50.0174 | -231.3528
756.04 | 50.0174 | -231.3216
756.06 | 50.0174 | -231.2909
756.08 | 50.0174 | -231.2609
756.1 | 50.0174 | -231.2315
756.12 | 50.0174 | -231.2027
756.14 | 50.0174 | -231.1745
756.16 | 50.0173 | -231.1471
756.18 | 50.0173 | -231.1204
756.2 | 50.0173 | -231.0945
756.22 | 50.0173 | -231.0694
756.24 | 50.0172 | -231.0451
756.26 | 50.0172 | -231.0218
756.28 | 50.0172 | -230.9994
756.3 | 50.0171 | -230.978
756.32 | 50.0171 | -230.9577
756.34 | 50.017 | -230.9384
756.36 | 50.017 | -230.9203
756.38 | 50.0169 | -230.9033
756.4 | 50.0169 | -230.8875
756.42 | 50.0168 | -230.8729
756.44 | 50.0168 | -230.8596
756.46 | 50.0167 | -230.8476
756.48 | 50.0166 | -230.8369
756.5 | 50.0166 | -230.8276
756.52 | 50.0165 | -230.8195
756.54 | 50.0165 | -230.8129
756.56 | 50.0164 | -230.8077
756.58 | 50.0163 | -230.8038
756.6 | 50.0163 | -230.8013
756.62 | 50.0162 | -230.8003
756.64 | 50.0161 | -230.8007
756.66 | 50.016 | -230.8025
756.68 | 50.016 | -230.8057
756.7 | 50.0159 | -230.8103
756.72 | 50.0158 | -230.8163
756.74 | 50.0157 | -230.8237
756.76 | 50.0157 | -230.8325
756.78 | 50.0156 | -230.8427
756.8 | 50.0155 | -230.8542
756.82 | 50.0154 | -230.8671
756.84 | 50.0153 | -230.8812
756.86 | 50.0153 | -230.8967
756.88 | 50.0152 | -230.9134
756.9 | 50.0151 | -230.9314
756.92 | 50.015 | -230.9506
756.94 | 50.015 | -230.9709
756.96 | 50.0149 | -230.9925
756.98 | 50.0148 | -231.0152
757 | 50.0147 | -231.039
757.02 | 50.0146 | -231.0638
757.04 | 50.0146 | -231.0897
757.06 | 50.0145 | -231.1166
757.08 | 50.0144 | -231.1445
757.1 | 50.0143 | -231.1732
757.12 | 50.0143 | -231.2029
757.14 | 50.0142 | -231.2335
757.16 | 50.0141 | -231.2648
757.18 | 50.014 | -231.297
757.2 | 50.014 | -231.3299
757.22 | 50.0139 | -231.3635
757.24 | 50.0138 | -231.3978
757.26 | 50.0138 | -231.4327
757.28 | 50.0137 | -231.4681
757.3 | 50.0136 | -231.5042
757.32 | 50.0136 | -231.5408
757.34 | 50.0135 | -231.5778
757.36 | 50.0134 | -231.6153
757.38 | 50.0134 | -231.6532
757.4 | 50.0133 | -231.6914
757.42 | 50.0132 | -231.73
757.44 | 50.0132 | -231.7689
757.46 | 50.0131 | -231.808
757.48 | 50.0131 | -231.8474
757.5 | 50.013 | -231.8869
757.52 | 50.013 | -231.9266
757.54 | 50.0129 | -231.9664
757.56 | 50.0129 | -232.0063
757.58 | 50.0128 | -232.0463
757.6 | 50.0128 | -232.0863
757.62 | 50.0127 | -232.1263
757.64 | 50.0127 | -232.1662
757.66 | 50.0127 | -232.2061
757.68 | 50.0126 | -232.2459
757.7 | 50.0126 | -232.2856
757.72 | 50.0125 | -232.3251
757.74 | 50.0125 | -232.3644
757.76 | 50.0125 | -232.4036
757.78 | 50.0124 | -232.4426
757.8 | 50.0124 | -232.4813
757.82 | 50.0124 | -232.5197
757.84 | 50.0123 | -232.5579
757.86 | 50.0123 | -232.5958
757.88 | 50.0123 | -232.6333
757.9 | 50.0123 | -232.6705
757.92 | 50.0122 | -232.7074
757.94 | 50.0122 | -232.7439
757.96 | 50.0122 | -232.78
757.98 | 50.0122 | -232.8157
758 | 50.0122 | -232.851
758.02 | 50.0121 | -232.8859
758.04 | 50.0121 | -232.9204
758.06 | 50.0121 | -232.9544
758.08 | 50.0121 | -232.988
758.1 | 50.0121 | -233.0211
758.12 | 50.0121 | -233.0538
758.14 | 50.0121 | -233.086
758.16 | 50.012 | -233.1177
758.18 | 50.012 | -233.1489
758.2 | 50.012 | -233.1797
758.22 | 50.012 | -233.2099
758.24 | 50.012 | -233.2397
758.26 | 50.012 | -233.269
758.28 | 50.012 | -233.2978
758.3 | 50.012 | -233.3261
758.32 | 50.012 | -233.354
758.34 | 50.012 | -233.3813
758.36 | 50.012 | -233.4082
758.38 | 50.012 | -233.4345
758.4 | 50.012 | -233.4604
758.42 | 50.012 | -233.4859
758.44 | 50.012 | -233.5108
758.46 | 50.012 | -233.5353
758.48 | 50.012 | -233.5593
758.5 | 50.012 | -233.5829
758.52 | 50.012 | -233.6061
758.54 | 50.012 | -233.6288
758.56 | 50.012 | -233.6511
758.58 | 50.012 | -233.6729
758.6 | 50.012 | -233.6943
758.62 | 50.012 | -233.7154
758.64 | 50.012 | -233.736
758.66 | 50.012 | -233.7563
758.68 | 50.012 | -233.7761
758.7 | 50.012 | -233.7956
758.72 | 50.012 | -233.8148
758.74 | 50.012 | -233.8336
758.76 | 50.012 | -233.8521
758.78 | 50.012 | -233.8702
758.8 | 50.012 | -233.888
758.82 | 50.012 | -233.9055
758.84 | 50.012 | -233.9228
758.86 | 50.012 | -233.9397
758.88 | 50.012 | -233.9564
758.9 | 50.012 | -233.9728
758.92 | 50.012 | -233.989
758.94 | 50.012 | -234.0049
758.96 | 50.012 | -234.0206
758.98 | 50.0121 | -234.0361
759 | 50.0121 | -234.0514
759.02 | 50.0121 | -234.0665
759.04 | 50.0121 | -234.0814
759.06 | 50.0121 | -234.0961
759.08 | 50.0121 | -234.1106
759.1 | 50.0121 | -234.1249
759.12 | 50.0121 | -234.139
759.14 | 50.0121 | -234.1529
759.16 | 50.0121 | -234.1665
759.18 | 50.0121 | -234.1798
759.2 | 50.0122 | -234.1928
759.22 | 50.0122 | -234.2055
759.24 | 50.0122 | -234.2178
759.26 | 50.0122 | -234.2298
759.28 | 50.0122 | -234.2413
759.3 | 50.0123 | -234.2524
759.32 | 50.0123 | -234.2631
759.34 | 50.0123 | -234.2733
759.36 | 50.0123 | -234.283
759.38 | 50.0124 | -234.2921
759.4 | 50.0124 | -234.3008
759.42 | 50.0124 | -234.3089
759.44 | 50.0124 | -234.3164
759.46 | 50.0125 | -234.3233
759.48 | 50.0125 | -234.3296
759.5 | 50.0125 | -234.3353
759.52 | 50.0126 | -234.3404
759.54 | 50.0126 | -234.3449
759.56 | 50.0126 | -234.3487
759.58 | 50.0127 | -234.3519
759.6 | 50.0127 | -234.3544
759.62 | 50.0127 | -234.3562
759.64 | 50.0128 | -234.3574
759.66 | 50.0128 | -234.358
759.68 | 50.0129 | -234.3578
759.7 | 50.0129 | -234.3571
759.72 | 50.0129 | -234.3556
759.74 | 50.013 | -234.3535
759.76 | 50.013 | -234.3508
759.78 | 50.0131 | -234.3474
759.8 | 50.0131 | -234.3433
759.82 | 50.0131 | -234.3387
759.84 | 50.0132 | -234.3334
759.86 | 50.0132 | -234.3275
759.88 | 50.0133 | -234.321
759.9 | 50.0133 | -234.3139
759.92 | 50.0133 | -234.3063
759.94 | 50.0134 | -234.298
759.96 | 50.0134 | -234.2893
759.98 | 50.0135 | -234.2799
760 | 50.0135 | -234.2701
760.02 | 50.0135 | -234.2598
760.04 | 50.0136 | -234.2489
760.06 | 50.0136 | -234.2376
760.08 | 50.0136 | -234.2258
760.1 | 50.0137 | -234.2136
760.12 | 50.0137 | -234.201
760.14 | 50.0138 | -234.1879
760.16 | 50.0138 | -234.1745
760.18 | 50.0138 | -234.1607
760.2 | 50.0139 | -234.1465
760.22 | 50.0139 | -234.132
760.24 | 50.0139 | -234.1172
760.26 | 50.014 | -234.1021
760.28 | 50.014 | -234.0867
760.3 | 50.014 | -234.071
760.32 | 50.0141 | -234.0551
760.34 | 50.0141 | -234.039
760.36 | 50.0141 | -234.0226
760.38 | 50.0142 | -234.0061
760.4 | 50.0142 | -233.9894
760.42 | 50.0142 | -233.9725
760.44 | 50.0142 | -233.9555
760.46 | 50.0143 | -233.9384
760.48 | 50.0143 | -233.9212
760.5 | 50.0143 | -233.9039
760.52 | 50.0144 | -233.8865
760.54 | 50.0144 | -233.8691
760.56 | 50.0144 | -233.8516
760.58 | 50.0144 | -233.8341
760.6 | 50.0145 | -233.8166
760.62 | 50.0145 | -233.7991
760.64 | 50.0145 | -233.7817
760.66 | 50.0145 | -233.7642
760.68 | 50.0145 | -233.7469
760.7 | 50.0146 | -233.7295
760.72 | 50.0146 | -233.7123
760.74 | 50.0146 | -233.6951
760.76 | 50.0146 | -233.678
760.78 | 50.0146 | -233.6611
760.8 | 50.0146 | -233.6442
760.82 | 50.0147 | -233.6275
760.84 | 50.0147 | -233.611
760.86 | 50.0147 | -233.5945
760.88 | 50.0147 | -233.5783
760.9 | 50.0147 | -233.5622
760.92 | 50.0147 | -233.5463
760.94 | 50.0147 | -233.5305
760.96 | 50.0147 | -233.515
760.98 | 50.0147 | -233.4996
761 | 50.0148 | -233.4845
761.02 | 50.0148 | -233.4695
761.04 | 50.0148 | -233.4548
761.06 | 50.0148 | -233.4403
761.08 | 50.0148 | -233.426
761.1 | 50.0148 | -233.4119
761.12 | 50.0148 | -233.398
761.14 | 50.0148 | -233.3844
761.16 | 50.0148 | -233.3711
761.18 | 50.0148 | -233.3579
761.2 | 50.0148 | -233.345
761.22 | 50.0148 | -233.3324
761.24 | 50.0148 | -233.3199
761.26 | 50.0148 | -233.3078
761.28 | 50.0148 | -233.2958
761.3 | 50.0148 | -233.2841
761.32 | 50.0148 | -233.2727
761.34 | 50.0148 | -233.2615
761.36 | 50.0148 | -233.2505
761.38 | 50.0148 | -233.2397
761.4 | 50.0148 | -233.2292
761.42 | 50.0148 | -233.219
761.44 | 50.0148 | -233.2089
761.46 | 50.0148 | -233.1991
761.48 | 50.0148 | -233.1895
761.5 | 50.0148 | -233.1802
761.52 | 50.0148 | -233.171
761.54 | 50.0148 | -233.1621
761.56 | 50.0148 | -233.1534
761.58 | 50.0148 | -233.1449
761.6 | 50.0148 | -233.1366
761.62 | 50.0148 | -233.1285
761.64 | 50.0148 | -233.1206
761.66 | 50.0148 | -233.1129
761.68 | 50.0148 | -233.1054
761.7 | 50.0148 | -233.098
761.72 | 50.0148 | -233.0909
761.74 | 50.0148 | -233.0839
761.76 | 50.0148 | -233.0771
761.78 | 50.0148 | -233.0704
761.8 | 50.0148 | -233.0639
761.82 | 50.0148 | -233.0576
761.84 | 50.0148 | -233.0514
761.86 | 50.0148 | -233.0453
761.88 | 50.0148 | -233.0394
761.9 | 50.0148 | -233.0336
761.92 | 50.0148 | -233.0279
761.94 | 50.0148 | -233.0223
761.96 | 50.0148 | -233.0169
761.98 | 50.0148 | -233.0115
762 | 50.0148 | -233.0063
762.02 | 50.0148 | -233.0012
762.04 | 50.0148 | -232.9961
762.06 | 50.0148 | -232.991
762.08 | 50.0148 | -232.986
762.1 | 50.0148 | -232.9809
762.12 | 50.0148 | -232.9758
762.14 | 50.0148 | -232.9706
762.16 | 50.0148 | -232.9655
762.18 | 50.0148 | -232.9602
762.2 | 50.0148 | -232.955
762.22 | 50.0148 | -232.9497
762.24 | 50.0148 | -232.9443
762.26 | 50.0148 | -232.9389
762.28 | 50.0148 | -232.9335
762.3 | 50.0148 | -232.928
762.32 | 50.0148 | -232.9226
762.34 | 50.0148 | -232.9171
762.36 | 50.0148 | -232.9116
762.38 | 50.0148 | -232.9061
762.4 | 50.0148 | -232.9006
762.42 | 50.0148 | -232.8952
762.44 | 50.0148 | -232.8898
762.46 | 50.0148 | -232.8844
762.48 | 50.0148 | -232.879
762.5 | 50.0148 | -232.8737
762.52 | 50.0148 | -232.8685
762.54 | 50.0148 | -232.8633
762.56 | 50.0148 | -232.8582
762.58 | 50.0148 | -232.8531
762.6 | 50.0148 | -232.8482
762.62 | 50.0148 | -232.8433
762.64 | 50.0148 | -232.8386
762.66 | 50.0148 | -232.8339
762.68 | 50.0148 | -232.8293
762.7 | 50.0148 | -232.8249
762.72 | 50.0148 | -232.8205
762.74 | 50.0148 | -232.8163
762.76 | 50.0147 | -232.8122
762.78 | 50.0147 | -232.8083
762.8 | 50.0147 | -232.8044
762.82 | 50.0147 | -232.8007
762.84 | 50.0147 | -232.7971
762.86 | 50.0147 | -232.7937
762.88 | 50.0147 | -232.7904
762.9 | 50.0147 | -232.7872
762.92 | 50.0147 | -232.7842
762.94 | 50.0147 | -232.7813
762.96 | 50.0147 | -232.7785
762.98 | 50.0147 | -232.7759
763 | 50.0147 | -232.7735
763.02 | 50.0147 | -232.7711
763.04 | 50.0146 | -232.7689
763.06 | 50.0146 | -232.7669
763.08 | 50.0146 | -232.7649
763.1 | 50.0146 | -232.7631
763.12 | 50.0146 | -232.7615
763.14 | 50.0146 | -232.76
763.16 | 50.0146 | -232.7586
763.18 | 50.0146 | -232.7573
763.2 | 50.0146 | -232.7562
763.22 | 50.0146 | -232.7551
763.24 | 50.0146 | -232.7542
763.26 | 50.0146 | -232.7534
763.28 | 50.0146 | -232.7528
763.3 | 50.0145 | -232.7522
763.32 | 50.0145 | -232.7517
763.34 | 50.0145 | -232.7514
763.36 | 50.0145 | -232.7511
763.38 | 50.0145 | -232.751
763.4 | 50.0145 | -232.7509
763.42 | 50.0145 | -232.7509
763.44 | 50.0145 | -232.7511
763.46 | 50.0145 | -232.7513
763.48 | 50.0145 | -232.7515
763.5 | 50.0145 | -232.7519
763.52 | 50.0145 | -232.7523
763.54 | 50.0145 | -232.7528
763.56 | 50.0145 | -232.7534
763.58 | 50.0144 | -232.754
763.6 | 50.0144 | -232.7546
763.62 | 50.0144 | -232.7554
763.64 | 50.0144 | -232.7561
763.66 | 50.0144 | -232.7569
763.68 | 50.0144 | -232.7578
763.7 | 50.0144 | -232.7587
763.72 | 50.0144 | -232.7596
763.74 | 50.0144 | -232.7605
763.76 | 50.0144 | -232.7615
763.78 | 50.0144 | -232.7625
763.8 | 50.0144 | -232.7635
763.82 | 50.0144 | -232.7646
763.84 | 50.0144 | -232.7656
763.86 | 50.0144 | -232.7667
763.88 | 50.0144 | -232.7677
763.9 | 50.0144 | -232.7688
763.92 | 50.0144 | -232.7699
763.94 | 50.0144 | -232.7709
763.96 | 50.0143 | -232.772
763.98 | 50.0143 | -232.773
764 | 50.0143 | -232.774
764.02 | 50.0143 | -232.775
764.04 | 50.0143 | -232.776
764.06 | 50.0143 | -232.777
764.08 | 50.0143 | -232.778
764.1 | 50.0143 | -232.7789
764.12 | 50.0143 | -232.7798
764.14 | 50.0143 | -232.7806
764.16 | 50.0143 | -232.7815
764.18 | 50.0143 | -232.7823
764.2 | 50.0143 | -232.7831
764.22 | 50.0143 | -232.7838
764.24 | 50.0143 | -232.7845
764.26 | 50.0143 | -232.7852
764.28 | 50.0143 | -232.7858
764.3 | 50.0143 | -232.7863
764.32 | 50.0143 | -232.7869
764.34 | 50.0143 | -232.7874
764.36 | 50.0143 | -232.7878
764.38 | 50.0143 | -232.7882
764.4 | 50.0143 | -232.7885
764.42 | 50.0143 | -232.7888
764.44 | 50.0143 | -232.7891
764.46 | 50.0143 | -232.7893
764.48 | 50.0143 | -232.7894
764.5 | 50.0143 | -232.7895
764.52 | 50.0143 | -232.7896
764.54 | 50.0143 | -232.7896
764.56 | 50.0143 | -232.7896
764.58 | 50.0143 | -232.7895
764.6 | 50.0143 | -232.7893
764.62 | 50.0143 | -232.7891
764.64 | 50.0143 | -232.7889
764.66 | 50.0143 | -232.7886
764.68 | 50.0143 | -232.7882
764.7 | 50.0143 | -232.7878
764.72 | 50.0143 | -232.7873
764.74 | 50.0143 | -232.7868
764.76 | 50.0143 | -232.7863
764.78 | 50.0143 | -232.7857
764.8 | 50.0143 | -232.7851
764.82 | 50.0143 | -232.7844
764.84 | 50.0143 | -232.7836
764.86 | 50.0143 | -232.7829
764.88 | 50.0143 | -232.782
764.9 | 50.0143 | -232.7812
764.92 | 50.0143 | -232.7803
764.94 | 50.0143 | -232.7793
764.96 | 50.0143 | -232.7783
764.98 | 50.0143 | -232.7773
765 | 50.0143 | -232.7762
765.02 | 50.0143 | -232.7751
765.04 | 50.0143 | -232.774
765.06 | 50.0143 | -232.773
765.08 | 50.0143 | -232.7719
765.1 | 50.0143 | -232.7708
765.12 | 50.0143 | -232.7697
765.14 | 50.0143 | -232.7686
765.16 | 50.0143 | -232.7675
765.18 | 50.0143 | -232.7663
765.2 | 50.0143 | -232.7649
765.22 | 50.0143 | -232.7634
765.24 | 50.0144 | -232.7617
765.26 | 50.0144 | -232.7598
765.28 | 50.0144 | -232.7577
765.3 | 50.0144 | -232.7552
765.32 | 50.0144 | -232.7524
765.34 | 50.0145 | -232.7493
765.36 | 50.0145 | -232.7457
765.38 | 50.0145 | -232.7417
765.4 | 50.0145 | -232.7372
765.42 | 50.0146 | -232.7322
765.44 | 50.0146 | -232.7266
765.46 | 50.0146 | -232.7205
765.48 | 50.0146 | -232.7138
765.5 | 50.0147 | -232.7064
765.52 | 50.0147 | -232.6984
765.54 | 50.0148 | -232.6897
765.56 | 50.0148 | -232.6804
765.58 | 50.0148 | -232.6703
765.6 | 50.0149 | -232.6594
765.62 | 50.0149 | -232.6479
765.64 | 50.0149 | -232.6355
765.66 | 50.015 | -232.6224
765.68 | 50.015 | -232.6086
765.7 | 50.0151 | -232.5939
765.72 | 50.0151 | -232.5784
765.74 | 50.0152 | -232.5621
765.76 | 50.0152 | -232.5451
765.78 | 50.0153 | -232.5272
765.8 | 50.0153 | -232.5085
765.82 | 50.0154 | -232.489
765.84 | 50.0154 | -232.4687
765.86 | 50.0155 | -232.4476
765.88 | 50.0155 | -232.4257
765.9 | 50.0156 | -232.4031
765.92 | 50.0156 | -232.3796
765.94 | 50.0157 | -232.3554
765.96 | 50.0157 | -232.3304
765.98 | 50.0158 | -232.3047
766 | 50.0158 | -232.2783
766.02 | 50.0159 | -232.2511
766.04 | 50.0159 | -232.2233
766.06 | 50.016 | -232.1947
766.08 | 50.016 | -232.1655
766.1 | 50.0161 | -232.1356
766.12 | 50.0161 | -232.1051
766.14 | 50.0162 | -232.074
766.16 | 50.0162 | -232.0422
766.18 | 50.0162 | -232.0099
766.2 | 50.0163 | -231.977
766.22 | 50.0163 | -231.9436
766.24 | 50.0164 | -231.9097
766.26 | 50.0164 | -231.8753
766.28 | 50.0165 | -231.8403
766.3 | 50.0165 | -231.805
766.32 | 50.0166 | -231.7692
766.34 | 50.0166 | -231.733
766.36 | 50.0167 | -231.6963
766.38 | 50.0167 | -231.6594
766.4 | 50.0168 | -231.622
766.42 | 50.0168 | -231.5844
766.44 | 50.0168 | -231.5464
766.46 | 50.0169 | -231.5082
766.48 | 50.0169 | -231.4697
766.5 | 50.017 | -231.431
766.52 | 50.017 | -231.392
766.54 | 50.017 | -231.3529
766.56 | 50.0171 | -231.3136
766.58 | 50.0171 | -231.2741
766.6 | 50.0171 | -231.2345
766.62 | 50.0172 | -231.1948
766.64 | 50.0172 | -231.1549
766.66 | 50.0172 | -231.115
766.68 | 50.0173 | -231.0751
766.7 | 50.0173 | -231.0351
766.72 | 50.0173 | -230.9951
766.74 | 50.0174 | -230.9551
766.76 | 50.0174 | -230.9151
766.78 | 50.0174 | -230.8751
766.8 | 50.0175 | -230.8352
766.82 | 50.0175 | -230.7954
766.84 | 50.0175 | -230.7556
766.86 | 50.0175 | -230.7159
766.88 | 50.0176 | -230.6764
766.9 | 50.0176 | -230.6369
766.92 | 50.0176 | -230.5976
766.94 | 50.0176 | -230.5584
766.96 | 50.0176 | -230.5194
766.98 | 50.0177 | -230.4806
767 | 50.0177 | -230.4419
767.02 | 50.0177 | -230.4034
767.04 | 50.0177 | -230.3652
767.06 | 50.0177 | -230.3271
767.08 | 50.0178 | -230.2893
767.1 | 50.0178 | -230.2516
767.12 | 50.0178 | -230.2142
767.14 | 50.0178 | -230.1771
767.16 | 50.0178 | -230.1402
767.18 | 50.0178 | -230.1035
767.2 | 50.0178 | -230.0671
767.22 | 50.0178 | -230.031
767.24 | 50.0179 | -229.9951
767.26 | 50.0179 | -229.9595
767.28 | 50.0179 | -229.9242
767.3 | 50.0179 | -229.8892
767.32 | 50.0179 | -229.8544
767.34 | 50.0179 | -229.8199
767.36 | 50.0179 | -229.7857
767.38 | 50.0179 | -229.7517
767.4 | 50.0179 | -229.7181
767.42 | 50.0179 | -229.6847
767.44 | 50.0179 | -229.6516
767.46 | 50.0179 | -229.6188
767.48 | 50.018 | -229.5863
767.5 | 50.018 | -229.554
767.52 | 50.018 | -229.522
767.54 | 50.018 | -229.4903
767.56 | 50.018 | -229.4589
767.58 | 50.018 | -229.4277
767.6 | 50.018 | -229.3968
767.62 | 50.018 | -229.3662
767.64 | 50.018 | -229.3358
767.66 | 50.018 | -229.3057
767.68 | 50.018 | -229.2758
767.7 | 50.018 | -229.2462
767.72 | 50.018 | -229.2168
767.74 | 50.018 | -229.1876
767.76 | 50.018 | -229.1587
767.78 | 50.018 | -229.13
767.8 | 50.018 | -229.1015
767.82 | 50.018 | -229.0732
767.84 | 50.018 | -229.0451
767.86 | 50.018 | -229.0173
767.88 | 50.018 | -228.9896
767.9 | 50.018 | -228.9621
767.92 | 50.018 | -228.9348
767.94 | 50.018 | -228.9077
767.96 | 50.018 | -228.8808
767.98 | 50.018 | -228.854
768 | 50.018 | -228.8273
768.02 | 50.018 | -228.8009
768.04 | 50.018 | -228.7745
768.06 | 50.018 | -228.7482
768.08 | 50.018 | -228.722
768.1 | 50.018 | -228.6959
768.12 | 50.018 | -228.6699
768.14 | 50.018 | -228.644
768.16 | 50.018 | -228.6183
768.18 | 50.018 | -228.5927
768.2 | 50.018 | -228.5673
768.22 | 50.018 | -228.5421
768.24 | 50.018 | -228.5172
768.26 | 50.018 | -228.4926
768.28 | 50.0179 | -228.4682
768.3 | 50.0179 | -228.4443
768.32 | 50.0179 | -228.4207
768.34 | 50.0179 | -228.3976
768.36 | 50.0179 | -228.375
768.38 | 50.0178 | -228.3528
768.4 | 50.0178 | -228.3312
768.42 | 50.0178 | -228.3101
768.44 | 50.0178 | -228.2896
768.46 | 50.0177 | -228.2697
768.48 | 50.0177 | -228.2504
768.5 | 50.0177 | -228.2319
768.52 | 50.0176 | -228.214
768.54 | 50.0176 | -228.1968
768.56 | 50.0176 | -228.1803
768.58 | 50.0175 | -228.1645
768.6 | 50.0175 | -228.1496
768.62 | 50.0175 | -228.1353
768.64 | 50.0174 | -228.1219
768.66 | 50.0174 | -228.1092
768.68 | 50.0173 | -228.0974
768.7 | 50.0173 | -228.0863
768.72 | 50.0173 | -228.0761
768.74 | 50.0172 | -228.0666
768.76 | 50.0172 | -228.058
768.78 | 50.0171 | -228.0501
768.8 | 50.0171 | -228.0431
768.82 | 50.017 | -228.0369
768.84 | 50.017 | -228.0314
768.86 | 50.017 | -228.0268
768.88 | 50.0169 | -228.0229
768.9 | 50.0169 | -228.0199
768.92 | 50.0168 | -228.0175
768.94 | 50.0168 | -228.016
768.96 | 50.0167 | -228.0152
768.98 | 50.0167 | -228.0151
769 | 50.0166 | -228.0157
769.02 | 50.0166 | -228.017
769.04 | 50.0165 | -228.019
769.06 | 50.0165 | -228.0216
769.08 | 50.0164 | -228.025
769.1 | 50.0164 | -228.0289
769.12 | 50.0164 | -228.0335
769.14 | 50.0163 | -228.0386
769.16 | 50.0163 | -228.0443
769.18 | 50.0162 | -228.0506
769.2 | 50.0162 | -228.0574
769.22 | 50.0161 | -228.0648
769.24 | 50.0161 | -228.0726
769.26 | 50.0161 | -228.0808
769.28 | 50.016 | -228.0896
769.3 | 50.016 | -228.0987
769.32 | 50.0159 | -228.1083
769.34 | 50.0159 | -228.1182
769.36 | 50.0158 | -228.1285
769.38 | 50.0158 | -228.1392
769.4 | 50.0158 | -228.1501
769.42 | 50.0157 | -228.1614
769.44 | 50.0157 | -228.1729
769.46 | 50.0157 | -228.1846
769.48 | 50.0156 | -228.1966
769.5 | 50.0156 | -228.2088
769.52 | 50.0156 | -228.2212
769.54 | 50.0155 | -228.2338
769.56 | 50.0155 | -228.2464
769.58 | 50.0155 | -228.2592
769.6 | 50.0154 | -228.2722
769.62 | 50.0154 | -228.2852
769.64 | 50.0154 | -228.2982
769.66 | 50.0153 | -228.3113
769.68 | 50.0153 | -228.3244
769.7 | 50.0153 | -228.3376
769.72 | 50.0153 | -228.3507
769.74 | 50.0152 | -228.3638
769.76 | 50.0152 | -228.3768
769.78 | 50.0152 | -228.3898
769.8 | 50.0152 | -228.4028
769.82 | 50.0152 | -228.4156
769.84 | 50.0151 | -228.4283
769.86 | 50.0151 | -228.4409
769.88 | 50.0151 | -228.4534
769.9 | 50.0151 | -228.4657
769.92 | 50.0151 | -228.4779
769.94 | 50.015 | -228.4899
769.96 | 50.015 | -228.5017
769.98 | 50.015 | -228.5134
770 | 50.015 | -228.5248
770.02 | 50.015 | -228.536
770.04 | 50.015 | -228.547
770.06 | 50.015 | -228.5578
770.08 | 50.015 | -228.5683
770.1 | 50.0149 | -228.5786
770.12 | 50.0149 | -228.5887
770.14 | 50.0149 | -228.5985
770.16 | 50.0149 | -228.608
770.18 | 50.0149 | -228.6173
770.2 | 50.0149 | -228.6263
770.22 | 50.0149 | -228.635
770.24 | 50.0149 | -228.6434
770.26 | 50.0149 | -228.6516
770.28 | 50.0149 | -228.6595
770.3 | 50.0149 | -228.6671
770.32 | 50.0149 | -228.6744
770.34 | 50.0149 | -228.6814
770.36 | 50.0149 | -228.6882
770.38 | 50.0149 | -228.6946
770.4 | 50.0149 | -228.7008
770.42 | 50.0149 | -228.7066
770.44 | 50.0149 | -228.7122
770.46 | 50.0149 | -228.7175
770.48 | 50.0149 | -228.7225
770.5 | 50.0149 | -228.7273
770.52 | 50.0149 | -228.7317
770.54 | 50.0149 | -228.7359
770.56 | 50.0149 | -228.7398
770.58 | 50.0149 | -228.7434
770.6 | 50.0149 | -228.7468
770.62 | 50.0149 | -228.7499
770.64 | 50.0149 | -228.7527
770.66 | 50.0149 | -228.7553
770.68 | 50.0149 | -228.7577
770.7 | 50.0149 | -228.7598
770.72 | 50.0149 | -228.7616
770.74 | 50.0149 | -228.7633
770.76 | 50.0149 | -228.7647
770.78 | 50.0149 | -228.7658
770.8 | 50.0149 | -228.7668
770.82 | 50.0149 | -228.7676
770.84 | 50.0149 | -228.7681
770.86 | 50.0149 | -228.7685
770.88 | 50.0149 | -228.7686
770.9 | 50.0149 | -228.7686
770.92 | 50.0149 | -228.7684
770.94 | 50.0149 | -228.768
770.96 | 50.0149 | -228.7674
770.98 | 50.0149 | -228.7667
771 | 50.0149 | -228.7659
771.02 | 50.0149 | -228.7649
771.04 | 50.0149 | -228.7637
771.06 | 50.0149 | -228.7624
771.08 | 50.0149 | -228.761
771.1 | 50.0149 | -228.7596
771.12 | 50.0149 | -228.758
771.14 | 50.0149 | -228.7563
771.16 | 50.0149 | -228.7546
771.18 | 50.0149 | -228.7528
771.2 | 50.0149 | -228.7511
771.22 | 50.0149 | -228.7493
771.24 | 50.0149 | -228.7475
771.26 | 50.0149 | -228.7458
771.28 | 50.0149 | -228.7441
771.3 | 50.0149 | -228.7424
771.32 | 50.0149 | -228.7408
771.34 | 50.0149 | -228.7394
771.36 | 50.0149 | -228.738
771.38 | 50.0149 | -228.7367
771.4 | 50.0149 | -228.7356
771.42 | 50.0149 | -228.7347
771.44 | 50.0149 | -228.7338
771.46 | 50.0149 | -228.7332
771.48 | 50.0149 | -228.7328
771.5 | 50.0149 | -228.7325
771.52 | 50.0148 | -228.7324
771.54 | 50.0148 | -228.7326
771.56 | 50.0148 | -228.733
771.58 | 50.0148 | -228.7336
771.6 | 50.0148 | -228.7344
771.62 | 50.0148 | -228.7355
771.64 | 50.0148 | -228.7368
771.66 | 50.0148 | -228.7384
771.68 | 50.0147 | -228.7402
771.7 | 50.0147 | -228.7423
771.72 | 50.0147 | -228.7447
771.74 | 50.0147 | -228.7473
771.76 | 50.0147 | -228.7502
771.78 | 50.0147 | -228.7534
771.8 | 50.0147 | -228.7568
771.82 | 50.0146 | -228.7605
771.84 | 50.0146 | -228.7645
771.86 | 50.0146 | -228.7688
771.88 | 50.0146 | -228.7733
771.9 | 50.0146 | -228.7781
771.92 | 50.0146 | -228.7832
771.94 | 50.0146 | -228.7885
771.96 | 50.0145 | -228.7941
771.98 | 50.0145 | -228.8
772 | 50.0145 | -228.8061
772.02 | 50.0145 | -228.8125
772.04 | 50.0145 | -228.8191
772.06 | 50.0145 | -228.8259
772.08 | 50.0144 | -228.833
772.1 | 50.0144 | -228.8403
772.12 | 50.0144 | -228.8479
772.14 | 50.0144 | -228.8557
772.16 | 50.0144 | -228.8637
772.18 | 50.0144 | -228.8719
772.2 | 50.0143 | -228.8803
772.22 | 50.0143 | -228.8889
772.24 | 50.0143 | -228.8977
772.26 | 50.0143 | -228.9066
772.28 | 50.0143 | -228.9158
772.3 | 50.0143 | -228.9251
772.32 | 50.0142 | -228.9346
772.34 | 50.0142 | -228.9443
772.36 | 50.0142 | -228.954
772.38 | 50.0142 | -228.964
772.4 | 50.0142 | -228.9741
772.42 | 50.0142 | -228.9842
772.44 | 50.0141 | -228.9946
772.46 | 50.0141 | -229.005
772.48 | 50.0141 | -229.0155
772.5 | 50.0141 | -229.0262
772.52 | 50.0141 | -229.0369
772.54 | 50.0141 | -229.0477
772.56 | 50.0141 | -229.0586
772.58 | 50.0141 | -229.0695
772.6 | 50.014 | -229.0805
772.62 | 50.014 | -229.0916
772.64 | 50.014 | -229.1027
772.66 | 50.014 | -229.1139
772.68 | 50.014 | -229.1251
772.7 | 50.014 | -229.1363
772.72 | 50.014 | -229.1475
772.74 | 50.014 | -229.1588
772.76 | 50.0139 | -229.1701
772.78 | 50.0139 | -229.1814
772.8 | 50.0139 | -229.1926
772.82 | 50.0139 | -229.2039
772.84 | 50.0139 | -229.2152
772.86 | 50.0139 | -229.2264
772.88 | 50.0139 | -229.2376
772.9 | 50.0139 | -229.2488
772.92 | 50.0139 | -229.26
772.94 | 50.0139 | -229.2711
772.96 | 50.0139 | -229.2822
772.98 | 50.0138 | -229.2932
773 | 50.0138 | -229.3042
773.02 | 50.0138 | -229.3152
773.04 | 50.0138 | -229.3261
773.06 | 50.0138 | -229.3369
773.08 | 50.0138 | -229.3476
773.1 | 50.0138 | -229.3583
773.12 | 50.0138 | -229.369
773.14 | 50.0138 | -229.3795
773.16 | 50.0138 | -229.39
773.18 | 50.0138 | -229.4004
773.2 | 50.0138 | -229.4107
773.22 | 50.0138 | -229.421
773.24 | 50.0138 | -229.4311
773.26 | 50.0138 | -229.4412
773.28 | 50.0138 | -229.4512
773.3 | 50.0138 | -229.4611
773.32 | 50.0138 | -229.4709
773.34 | 50.0137 | -229.4807
773.36 | 50.0137 | -229.4903
773.38 | 50.0137 | -229.4999
773.4 | 50.0137 | -229.5093
773.42 | 50.0137 | -229.5187
773.44 | 50.0137 | -229.528
773.46 | 50.0137 | -229.5372
773.48 | 50.0137 | -229.5463
773.5 | 50.0137 | -229.5553
773.52 | 50.0137 | -229.5642
773.54 | 50.0137 | -229.573
773.56 | 50.0137 | -229.5817
773.58 | 50.0137 | -229.5904
773.6 | 50.0137 | -229.599
773.62 | 50.0137 | -229.6074
773.64 | 50.0137 | -229.6158
773.66 | 50.0137 | -229.6241
773.68 | 50.0137 | -229.6323
773.7 | 50.0137 | -229.6405
773.72 | 50.0137 | -229.6485
773.74 | 50.0137 | -229.6565
773.76 | 50.0137 | -229.6644
773.78 | 50.0137 | -229.6722
773.8 | 50.0137 | -229.68
773.82 | 50.0137 | -229.6876
773.84 | 50.0137 | -229.6952
773.86 | 50.0137 | -229.7028
773.88 | 50.0137 | -229.7102
773.9 | 50.0137 | -229.7176
773.92 | 50.0137 | -229.7249
773.94 | 50.0137 | -229.7322
773.96 | 50.0137 | -229.7394
773.98 | 50.0137 | -229.7466
774 | 50.0137 | -229.7537
774.02 | 50.0137 | -229.7607
774.04 | 50.0137 | -229.7678
774.06 | 50.0137 | -229.7748
774.08 | 50.0137 | -229.782
774.1 | 50.0136 | -229.7892
774.12 | 50.0136 | -229.7965
774.14 | 50.0136 | -229.804
774.16 | 50.0136 | -229.8117
774.18 | 50.0136 | -229.8196
774.2 | 50.0136 | -229.8277
774.22 | 50.0135 | -229.8362
774.24 | 50.0135 | -229.8449
774.26 | 50.0135 | -229.8539
774.28 | 50.0135 | -229.8633
774.3 | 50.0135 | -229.873
774.32 | 50.0134 | -229.8831
774.34 | 50.0134 | -229.8936
774.36 | 50.0134 | -229.9046
774.38 | 50.0134 | -229.9159
774.4 | 50.0133 | -229.9277
774.42 | 50.0133 | -229.94
774.44 | 50.0133 | -229.9527
774.46 | 50.0133 | -229.9659
774.48 | 50.0132 | -229.9796
774.5 | 50.0132 | -229.9938
774.52 | 50.0132 | -230.0085
774.54 | 50.0131 | -230.0237
774.56 | 50.0131 | -230.0394
774.58 | 50.0131 | -230.0557
774.6 | 50.0131 | -230.0724
774.62 | 50.013 | -230.0897
774.64 | 50.013 | -230.1075
774.66 | 50.013 | -230.1258
774.68 | 50.0129 | -230.1446
774.7 | 50.0129 | -230.1639
774.72 | 50.0129 | -230.1837
774.74 | 50.0128 | -230.204
774.76 | 50.0128 | -230.2249
774.78 | 50.0128 | -230.2462
774.8 | 50.0127 | -230.268
774.82 | 50.0127 | -230.2902
774.84 | 50.0127 | -230.313
774.86 | 50.0126 | -230.3362
774.88 | 50.0126 | -230.3598
774.9 | 50.0126 | -230.3839
774.92 | 50.0125 | -230.4084
774.94 | 50.0125 | -230.4333
774.96 | 50.0125 | -230.4587
774.98 | 50.0124 | -230.4844
775 | 50.0124 | -230.5105
775.02 | 50.0124 | -230.537
775.04 | 50.0123 | -230.5639
775.06 | 50.0123 | -230.5911
775.08 | 50.0123 | -230.6186
775.1 | 50.0122 | -230.6464
775.12 | 50.0122 | -230.6746
775.14 | 50.0122 | -230.703
775.16 | 50.0121 | -230.7317
775.18 | 50.0121 | -230.7607
775.2 | 50.0121 | -230.7899
775.22 | 50.012 | -230.8194
775.24 | 50.012 | -230.849
775.26 | 50.012 | -230.8789
775.28 | 50.012 | -230.909
775.3 | 50.0119 | -230.9393
775.32 | 50.0119 | -230.9697
775.34 | 50.0119 | -231.0002
775.36 | 50.0118 | -231.031
775.38 | 50.0118 | -231.0618
775.4 | 50.0118 | -231.0927
775.42 | 50.0118 | -231.1238
775.44 | 50.0117 | -231.1549
775.46 | 50.0117 | -231.1861
775.48 | 50.0117 | -231.2174
775.5 | 50.0117 | -231.2487
775.52 | 50.0116 | -231.28
775.54 | 50.0116 | -231.3114
775.56 | 50.0116 | -231.3428
775.58 | 50.0116 | -231.3741
775.6 | 50.0116 | -231.4055
775.62 | 50.0115 | -231.4369
775.64 | 50.0115 | -231.4682
775.66 | 50.0115 | -231.4995
775.68 | 50.0115 | -231.5307
775.7 | 50.0115 | -231.5619
775.72 | 50.0114 | -231.593
775.74 | 50.0114 | -231.624
775.76 | 50.0114 | -231.6549
775.78 | 50.0114 | -231.6858
775.8 | 50.0114 | -231.7165
775.82 | 50.0114 | -231.7472
775.84 | 50.0114 | -231.7777
775.86 | 50.0113 | -231.8081
775.88 | 50.0113 | -231.8384
775.9 | 50.0113 | -231.8685
775.92 | 50.0113 | -231.8986
775.94 | 50.0113 | -231.9284
775.96 | 50.0113 | -231.9581
775.98 | 50.0113 | -231.9877
776 | 50.0113 | -232.0171
776.02 | 50.0112 | -232.0464
776.04 | 50.0112 | -232.0755
776.06 | 50.0112 | -232.1044
776.08 | 50.0112 | -232.1332
776.1 | 50.0112 | -232.1618
776.12 | 50.0112 | -232.1902
776.14 | 50.0112 | -232.2184
776.16 | 50.0112 | -232.2465
776.18 | 50.0112 | -232.2744
776.2 | 50.0112 | -232.3021
776.22 | 50.0112 | -232.3296
776.24 | 50.0112 | -232.357
776.26 | 50.0112 | -232.3842
776.28 | 50.0111 | -232.4112
776.3 | 50.0111 | -232.438
776.32 | 50.0111 | -232.4647
776.34 | 50.0111 | -232.4912
776.36 | 50.0111 | -232.5175
776.38 | 50.0111 | -232.5436
776.4 | 50.0111 | -232.5696
776.42 | 50.0111 | -232.5954
776.44 | 50.0111 | -232.621
776.46 | 50.0111 | -232.6464
776.48 | 50.0111 | -232.6717
776.5 | 50.0111 | -232.6969
776.52 | 50.0111 | -232.7219
776.54 | 50.0111 | -232.7467
776.56 | 50.0111 | -232.7714
776.58 | 50.0111 | -232.7959
776.6 | 50.0111 | -232.8203
776.62 | 50.0111 | -232.8446
776.64 | 50.0111 | -232.8687
776.66 | 50.0111 | -232.8926
776.68 | 50.0111 | -232.9165
776.7 | 50.0111 | -232.9402
776.72 | 50.0111 | -232.9638
776.74 | 50.0111 | -232.9873
776.76 | 50.0111 | -233.0106
776.78 | 50.0111 | -233.0339
776.8 | 50.011 | -233.057
776.82 | 50.011 | -233.0801
776.84 | 50.011 | -233.103
776.86 | 50.011 | -233.1259
776.88 | 50.011 | -233.1486
776.9 | 50.011 | -233.1713
776.92 | 50.011 | -233.1939
776.94 | 50.011 | -233.2164
776.96 | 50.011 | -233.2388
776.98 | 50.011 | -233.2612
777 | 50.011 | -233.2835
777.02 | 50.011 | -233.3058
777.04 | 50.011 | -233.3279
777.06 | 50.011 | -233.35
777.08 | 50.011 | -233.372
777.1 | 50.011 | -233.3938
777.12 | 50.0111 | -233.4154
777.14 | 50.0111 | -233.4368
777.16 | 50.0111 | -233.4578
777.18 | 50.0111 | -233.4785
777.2 | 50.0111 | -233.4987
777.22 | 50.0112 | -233.5184
777.24 | 50.0112 | -233.5375
777.26 | 50.0112 | -233.556
777.28 | 50.0113 | -233.5739
777.3 | 50.0113 | -233.5909
777.32 | 50.0114 | -233.6072
777.34 | 50.0114 | -233.6225
777.36 | 50.0114 | -233.6369
777.38 | 50.0115 | -233.6504
777.4 | 50.0115 | -233.6627
777.42 | 50.0116 | -233.6741
777.44 | 50.0117 | -233.6842
777.46 | 50.0117 | -233.6932
777.48 | 50.0118 | -233.701
777.5 | 50.0118 | -233.7075
777.52 | 50.0119 | -233.7128
777.54 | 50.012 | -233.7167
777.56 | 50.012 | -233.7193
777.58 | 50.0121 | -233.7206
777.6 | 50.0122 | -233.7205
777.62 | 50.0123 | -233.7189
777.64 | 50.0123 | -233.716
777.66 | 50.0124 | -233.7117
777.68 | 50.0125 | -233.7059
777.7 | 50.0126 | -233.6987
777.72 | 50.0126 | -233.6901
777.74 | 50.0127 | -233.6801
777.76 | 50.0128 | -233.6686
777.78 | 50.0129 | -233.6557
777.8 | 50.013 | -233.6414
777.82 | 50.0131 | -233.6257
777.84 | 50.0131 | -233.6086
777.86 | 50.0132 | -233.5902
777.88 | 50.0133 | -233.5704
777.9 | 50.0134 | -233.5493
777.92 | 50.0135 | -233.5269
777.94 | 50.0136 | -233.5031
777.96 | 50.0136 | -233.4782
777.98 | 50.0137 | -233.452
778 | 50.0138 | -233.4245
778.02 | 50.0139 | -233.396
778.04 | 50.014 | -233.3662
778.06 | 50.0141 | -233.3354
778.08 | 50.0142 | -233.3035
778.1 | 50.0142 | -233.2705
778.12 | 50.0143 | -233.2365
778.14 | 50.0144 | -233.2015
778.16 | 50.0145 | -233.1656
778.18 | 50.0146 | -233.1288
778.2 | 50.0146 | -233.0912
778.22 | 50.0147 | -233.0527
778.24 | 50.0148 | -233.0134
778.26 | 50.0149 | -232.9734
778.28 | 50.0149 | -232.9326
778.3 | 50.015 | -232.8912
778.32 | 50.0151 | -232.8492
778.34 | 50.0152 | -232.8065
778.36 | 50.0152 | -232.7633
778.38 | 50.0153 | -232.7196
778.4 | 50.0154 | -232.6754
778.42 | 50.0154 | -232.6308
778.44 | 50.0155 | -232.5858
778.46 | 50.0156 | -232.5404
778.48 | 50.0156 | -232.4947
778.5 | 50.0157 | -232.4487
778.52 | 50.0158 | -232.4025
778.54 | 50.0158 | -232.356
778.56 | 50.0159 | -232.3093
778.58 | 50.0159 | -232.2626
778.6 | 50.016 | -232.2157
778.62 | 50.016 | -232.1687
778.64 | 50.0161 | -232.1216
778.66 | 50.0161 | -232.0746
778.68 | 50.0162 | -232.0276
778.7 | 50.0162 | -231.9806
778.72 | 50.0163 | -231.9337
778.74 | 50.0163 | -231.8869
778.76 | 50.0164 | -231.8402
778.78 | 50.0164 | -231.7937
778.8 | 50.0164 | -231.7474
778.82 | 50.0165 | -231.7013
778.84 | 50.0165 | -231.6554
778.86 | 50.0165 | -231.6098
778.88 | 50.0166 | -231.5644
778.9 | 50.0166 | -231.5194
778.92 | 50.0166 | -231.4746
778.94 | 50.0167 | -231.4302
778.96 | 50.0167 | -231.3862
778.98 | 50.0167 | -231.3425
779 | 50.0167 | -231.2992
779.02 | 50.0168 | -231.2562
779.04 | 50.0168 | -231.2138
779.06 | 50.0168 | -231.1717
779.08 | 50.0168 | -231.13
779.1 | 50.0168 | -231.0889
779.12 | 50.0169 | -231.0481
779.14 | 50.0169 | -231.0079
779.16 | 50.0169 | -230.9681
779.18 | 50.0169 | -230.9288
779.2 | 50.0169 | -230.8899
779.22 | 50.0169 | -230.8516
779.24 | 50.0169 | -230.8138
779.26 | 50.017 | -230.7764
779.28 | 50.017 | -230.7396
779.3 | 50.017 | -230.7033
779.32 | 50.017 | -230.6674
779.34 | 50.017 | -230.6321
779.36 | 50.017 | -230.5973
779.38 | 50.017 | -230.563
779.4 | 50.017 | -230.5292
779.42 | 50.017 | -230.4959
779.44 | 50.017 | -230.4631
779.46 | 50.017 | -230.4308
779.48 | 50.017 | -230.3989
779.5 | 50.017 | -230.3676
779.52 | 50.017 | -230.3367
779.54 | 50.017 | -230.3063
779.56 | 50.017 | -230.2764
779.58 | 50.017 | -230.2469
779.6 | 50.017 | -230.2179
779.62 | 50.017 | -230.1893
779.64 | 50.017 | -230.1612
779.66 | 50.017 | -230.1334
779.68 | 50.017 | -230.1061
779.7 | 50.017 | -230.0793
779.72 | 50.017 | -230.0528
779.74 | 50.017 | -230.0267
779.76 | 50.017 | -230.0009
779.78 | 50.017 | -229.9756
779.8 | 50.017 | -229.9506
779.82 | 50.017 | -229.9259
779.84 | 50.017 | -229.9016
779.86 | 50.017 | -229.8776
779.88 | 50.017 | -229.8539
779.9 | 50.017 | -229.8305
779.92 | 50.017 | -229.8074
779.94 | 50.017 | -229.7846
779.96 | 50.017 | -229.7621
779.98 | 50.017 | -229.7398
780 | 50.017 | -229.7177
780.02 | 50.017 | -229.6965
780.04 | 50.017 | -229.6764
780.06 | 50.017 | -229.6575
780.08 | 50.017 | -229.6395
780.1 | 50.017 | -229.6225
780.12 | 50.017 | -229.6064
780.14 | 50.017 | -229.5912
780.16 | 50.017 | -229.5767
780.18 | 50.017 | -229.5629
780.2 | 50.017 | -229.5499
780.22 | 50.017 | -229.5375
780.24 | 50.017 | -229.5258
780.26 | 50.017 | -229.5147
780.28 | 50.017 | -229.5043
780.3 | 50.017 | -229.4943
780.32 | 50.017 | -229.485
780.34 | 50.017 | -229.4762
780.36 | 50.017 | -229.4679
780.38 | 50.017 | -229.4601
780.4 | 50.017 | -229.4528
780.42 | 50.017 | -229.446
780.44 | 50.017 | -229.4396
780.46 | 50.017 | -229.4337
780.48 | 50.017 | -229.4283
780.5 | 50.017 | -229.4232
780.52 | 50.017 | -229.4186
780.54 | 50.017 | -229.4143
780.56 | 50.017 | -229.4105
780.58 | 50.017 | -229.407
780.6 | 50.017 | -229.4038
780.62 | 50.017 | -229.401
780.64 | 50.017 | -229.3985
780.66 | 50.017 | -229.3963
780.68 | 50.017 | -229.3944
780.7 | 50.017 | -229.3928
780.72 | 50.017 | -229.3915
780.74 | 50.017 | -229.3903
780.76 | 50.017 | -229.3895
780.78 | 50.017 | -229.3888
780.8 | 50.017 | -229.3884
780.82 | 50.0171 | -229.3881
780.84 | 50.0171 | -229.388
780.86 | 50.0171 | -229.3881
780.88 | 50.0171 | -229.3883
780.9 | 50.0171 | -229.3887
780.92 | 50.0171 | -229.3891
780.94 | 50.0171 | -229.3897
780.96 | 50.0171 | -229.3904
780.98 | 50.0171 | -229.3911
781 | 50.0172 | -229.3919
781.02 | 50.0172 | -229.3928
781.04 | 50.0172 | -229.3937
781.06 | 50.0172 | -229.3946
781.08 | 50.0172 | -229.3955
781.1 | 50.0172 | -229.3964
781.12 | 50.0173 | -229.3973
781.14 | 50.0173 | -229.3982
781.16 | 50.0173 | -229.399
781.18 | 50.0173 | -229.3998
781.2 | 50.0173 | -229.4005
781.22 | 50.0174 | -229.4012
781.24 | 50.0174 | -229.4018
781.26 | 50.0174 | -229.4023
781.28 | 50.0174 | -229.4027
781.3 | 50.0175 | -229.4029
781.32 | 50.0175 | -229.4031
781.34 | 50.0175 | -229.4032
781.36 | 50.0175 | -229.4031
781.38 | 50.0176 | -229.4028
781.4 | 50.0176 | -229.4025
781.42 | 50.0176 | -229.4019
781.44 | 50.0176 | -229.4012
781.46 | 50.0177 | -229.4004
781.48 | 50.0177 | -229.3994
781.5 | 50.0177 | -229.3982
781.52 | 50.0178 | -229.3968
781.54 | 50.0178 | -229.3952
781.56 | 50.0178 | -229.3935
781.58 | 50.0179 | -229.3915
781.6 | 50.0179 | -229.3894
781.62 | 50.0179 | -229.387
781.64 | 50.018 | -229.3845
781.66 | 50.018 | -229.3817
781.68 | 50.018 | -229.3787
781.7 | 50.0181 | -229.3756
781.72 | 50.0181 | -229.3722
781.74 | 50.0181 | -229.3686
781.76 | 50.0182 | -229.3648
781.78 | 50.0182 | -229.3608
781.8 | 50.0182 | -229.3566
781.82 | 50.0183 | -229.3521
781.84 | 50.0183 | -229.3475
781.86 | 50.0184 | -229.3427
781.88 | 50.0184 | -229.3376
781.9 | 50.0184 | -229.3323
781.92 | 50.0185 | -229.3269
781.94 | 50.0185 | -229.3212
781.96 | 50.0186 | -229.3153
781.98 | 50.0186 | -229.3093
782 | 50.0186 | -229.303
782.02 | 50.0187 | -229.2965
782.04 | 50.0187 | -229.2899
782.06 | 50.0188 | -229.2831
782.08 | 50.0188 | -229.276
782.1 | 50.0188 | -229.2688
782.12 | 50.0189 | -229.2615
782.14 | 50.0189 | -229.2539
782.16 | 50.019 | -229.2462
782.18 | 50.019 | -229.2383
782.2 | 50.019 | -229.2303
782.22 | 50.0191 | -229.2221
782.24 | 50.0191 | -229.2137
782.26 | 50.0192 | -229.2052
782.28 | 50.0192 | -229.1966
782.3 | 50.0192 | -229.1878
782.32 | 50.0193 | -229.1789
782.34 | 50.0193 | -229.1699
782.36 | 50.0194 | -229.1607
782.38 | 50.0194 | -229.1514
782.4 | 50.0195 | -229.142
782.42 | 50.0195 | -229.1325
782.44 | 50.0195 | -229.1229
782.46 | 50.0196 | -229.1131
782.48 | 50.0196 | -229.1033
782.5 | 50.0197 | -229.0934
782.52 | 50.0197 | -229.0834
782.54 | 50.0197 | -229.0734
782.56 | 50.0198 | -229.0632
782.58 | 50.0198 | -229.053
782.6 | 50.0199 | -229.0427
782.62 | 50.0199 | -229.0323
782.64 | 50.02 | -229.0219
782.66 | 50.02 | -229.0115
782.68 | 50.02 | -229.0009
782.7 | 50.0201 | -228.9904
782.72 | 50.0201 | -228.9798
782.74 | 50.0202 | -228.9691
782.76 | 50.0202 | -228.9585
782.78 | 50.0202 | -228.9478
782.8 | 50.0203 | -228.937
782.82 | 50.0203 | -228.9263
782.84 | 50.0204 | -228.9155
782.86 | 50.0204 | -228.9048
782.88 | 50.0204 | -228.894
782.9 | 50.0205 | -228.8832
782.92 | 50.0205 | -228.8724
782.94 | 50.0206 | -228.8616
782.96 | 50.0206 | -228.8508
782.98 | 50.0206 | -228.84
783 | 50.0207 | -228.8292
783.02 | 50.0207 | -228.8179
783.04 | 50.0207 | -228.8057
783.06 | 50.0208 | -228.7927
783.08 | 50.0208 | -228.779
783.1 | 50.0208 | -228.7646
783.12 | 50.0208 | -228.7498
783.14 | 50.0208 | -228.7346
783.16 | 50.0209 | -228.7191
783.18 | 50.0209 | -228.7032
783.2 | 50.0209 | -228.6872
783.22 | 50.0209 | -228.6709
783.24 | 50.0209 | -228.6546
783.26 | 50.0209 | -228.6382
783.28 | 50.021 | -228.6218
783.3 | 50.021 | -228.6054
783.32 | 50.021 | -228.5891
783.34 | 50.021 | -228.5728
783.36 | 50.021 | -228.5567
783.38 | 50.021 | -228.5407
783.4 | 50.021 | -228.5248
783.42 | 50.021 | -228.5092
783.44 | 50.021 | -228.4938
783.46 | 50.021 | -228.4786
783.48 | 50.021 | -228.4637
783.5 | 50.0211 | -228.449
783.52 | 50.0211 | -228.4346
783.54 | 50.0211 | -228.4206
783.56 | 50.0211 | -228.4068
783.58 | 50.0211 | -228.3934
783.6 | 50.0211 | -228.3803
783.62 | 50.0211 | -228.3676
783.64 | 50.0211 | -228.3552
783.66 | 50.021 | -228.3432
783.68 | 50.021 | -228.3315
783.7 | 50.021 | -228.3203
783.72 | 50.021 | -228.3094
783.74 | 50.021 | -228.2989
783.76 | 50.021 | -228.2888
783.78 | 50.021 | -228.2791
783.8 | 50.021 | -228.2697
783.82 | 50.021 | -228.2608
783.84 | 50.021 | -228.2523
783.86 | 50.021 | -228.2441
783.88 | 50.021 | -228.2364
783.9 | 50.021 | -228.2291
783.92 | 50.021 | -228.2221
783.94 | 50.0209 | -228.2155
783.96 | 50.0209 | -228.2093
783.98 | 50.0209 | -228.2035
784 | 50.0209 | -228.1981
784.02 | 50.0209 | -228.1931
784.04 | 50.0209 | -228.1884
784.06 | 50.0209 | -228.184
784.08 | 50.0209 | -228.1801
784.1 | 50.0208 | -228.1764
784.12 | 50.0208 | -228.1732
784.14 | 50.0208 | -228.1702
784.16 | 50.0208 | -228.1676
784.18 | 50.0208 | -228.1653
784.2 | 50.0208 | -228.1633
784.22 | 50.0208 | -228.1616
784.24 | 50.0207 | -228.1602
784.26 | 50.0207 | -228.1591
784.28 | 50.0207 | -228.1583
784.3 | 50.0207 | -228.1577
784.32 | 50.0207 | -228.1574
784.34 | 50.0207 | -228.1573
784.36 | 50.0207 | -228.1575
784.38 | 50.0206 | -228.1579
784.4 | 50.0206 | -228.1585
784.42 | 50.0206 | -228.1594
784.44 | 50.0206 | -228.1604
784.46 | 50.0206 | -228.1616
784.48 | 50.0206 | -228.163
784.5 | 50.0206 | -228.1646
784.52 | 50.0205 | -228.1664
784.54 | 50.0205 | -228.1683
784.56 | 50.0205 | -228.1703
784.58 | 50.0205 | -228.1725
784.6 | 50.0205 | -228.1748
784.62 | 50.0205 | -228.1772
784.64 | 50.0205 | -228.1797
784.66 | 50.0205 | -228.1823
784.68 | 50.0205 | -228.185
784.7 | 50.0204 | -228.1878
784.72 | 50.0204 | -228.1906
784.74 | 50.0204 | -228.1935
784.76 | 50.0204 | -228.1965
784.78 | 50.0204 | -228.1995
784.8 | 50.0204 | -228.2025
784.82 | 50.0204 | -228.2056
784.84 | 50.0204 | -228.2087
784.86 | 50.0204 | -228.2118
784.88 | 50.0204 | -228.2149
784.9 | 50.0203 | -228.218
784.92 | 50.0203 | -228.2211
784.94 | 50.0203 | -228.2242
784.96 | 50.0203 | -228.2273
784.98 | 50.0203 | -228.2303
785 | 50.0203 | -228.2333
785.02 | 50.0203 | -228.2363
785.04 | 50.0203 | -228.2392
785.06 | 50.0203 | -228.2421
785.08 | 50.0203 | -228.2449
785.1 | 50.0203 | -228.2476
785.12 | 50.0203 | -228.2503
785.14 | 50.0203 | -228.253
785.16 | 50.0203 | -228.2555
785.18 | 50.0202 | -228.258
785.2 | 50.0202 | -228.2604
785.22 | 50.0202 | -228.2628
785.24 | 50.0202 | -228.265
785.26 | 50.0202 | -228.2671
785.28 | 50.0202 | -228.2692
785.3 | 50.0202 | -228.2712
785.32 | 50.0202 | -228.273
785.34 | 50.0202 | -228.2748
785.36 | 50.0202 | -228.2765
785.38 | 50.0202 | -228.2781
785.4 | 50.0202 | -228.2795
785.42 | 50.0202 | -228.2809
785.44 | 50.0202 | -228.2822
785.46 | 50.0202 | -228.2833
785.48 | 50.0202 | -228.2844
785.5 | 50.0202 | -228.2853
785.52 | 50.0202 | -228.2861
785.54 | 50.0202 | -228.2869
785.56 | 50.0202 | -228.2875
785.58 | 50.0202 | -228.288
785.6 | 50.0202 | -228.2884
785.62 | 50.0202 | -228.2887
785.64 | 50.0202 | -228.2889
785.66 | 50.0202 | -228.289
785.68 | 50.0202 | -228.289
785.7 | 50.0202 | -228.2889
785.72 | 50.0202 | -228.2887
785.74 | 50.0202 | -228.2884
785.76 | 50.0202 | -228.288
785.78 | 50.0202 | -228.2875
785.8 | 50.0202 | -228.2869
785.82 | 50.0202 | -228.2862
785.84 | 50.0202 | -228.2854
785.86 | 50.0202 | -228.2845
785.88 | 50.0202 | -228.2836
785.9 | 50.0202 | -228.2825
785.92 | 50.0202 | -228.2814
785.94 | 50.0202 | -228.2802
785.96 | 50.0202 | -228.2789
785.98 | 50.0202 | -228.2775
786 | 50.0202 | -228.2761
786.02 | 50.0202 | -228.274
786.04 | 50.0202 | -228.2708
786.06 | 50.0202 | -228.2665
786.08 | 50.0202 | -228.2612
786.1 | 50.0202 | -228.255
786.12 | 50.0202 | -228.2478
786.14 | 50.0202 | -228.2398
786.16 | 50.0202 | -228.2311
786.18 | 50.0202 | -228.2216
786.2 | 50.0202 | -228.2114
786.22 | 50.0202 | -228.2007
786.24 | 50.0202 | -228.1894
786.26 | 50.0202 | -228.1777
786.28 | 50.0201 | -228.1655
786.3 | 50.0201 | -228.153
786.32 | 50.0201 | -228.1402
786.34 | 50.0201 | -228.1272
786.36 | 50.0201 | -228.114
786.38 | 50.02 | -228.1007
786.4 | 50.02 | -228.0873
786.42 | 50.02 | -228.0739
786.44 | 50.02 | -228.0605
786.46 | 50.0199 | -228.0472
786.48 | 50.0199 | -228.034
786.5 | 50.0199 | -228.0211
786.52 | 50.0199 | -228.0083
786.54 | 50.0198 | -227.9958
786.56 | 50.0198 | -227.9835
786.58 | 50.0197 | -227.9717
786.6 | 50.0197 | -227.9601
786.62 | 50.0197 | -227.949
786.64 | 50.0196 | -227.9384
786.66 | 50.0196 | -227.9281
786.68 | 50.0195 | -227.9184
786.7 | 50.0195 | -227.9092
786.72 | 50.0194 | -227.9006
786.74 | 50.0194 | -227.8925
786.76 | 50.0193 | -227.8851
786.78 | 50.0193 | -227.8782
786.8 | 50.0192 | -227.872
786.82 | 50.0192 | -227.8664
786.84 | 50.0191 | -227.8614
786.86 | 50.019 | -227.8572
786.88 | 50.019 | -227.8536
786.9 | 50.0189 | -227.8507
786.92 | 50.0189 | -227.8485
786.94 | 50.0188 | -227.847
786.96 | 50.0187 | -227.8462
786.98 | 50.0187 | -227.8462
787 | 50.0186 | -227.8468
787.02 | 50.0185 | -227.8482
787.04 | 50.0185 | -227.8503
787.06 | 50.0184 | -227.8531
787.08 | 50.0183 | -227.8567
787.1 | 50.0183 | -227.8609
787.12 | 50.0182 | -227.8658
787.14 | 50.0181 | -227.8715
787.16 | 50.0181 | -227.8778
787.18 | 50.018 | -227.8848
787.2 | 50.0179 | -227.8925
787.22 | 50.0179 | -227.9009
787.24 | 50.0178 | -227.9099
787.26 | 50.0177 | -227.9195
787.28 | 50.0176 | -227.9298
787.3 | 50.0176 | -227.9407
787.32 | 50.0175 | -227.9522
787.34 | 50.0174 | -227.9643
787.36 | 50.0174 | -227.9769
787.38 | 50.0173 | -227.9902
787.4 | 50.0172 | -228.0039
787.42 | 50.0171 | -228.0182
787.44 | 50.0171 | -228.033
787.46 | 50.017 | -228.0483
787.48 | 50.0169 | -228.0641
787.5 | 50.0168 | -228.0803
787.52 | 50.0168 | -228.0969
787.54 | 50.0167 | -228.114
787.56 | 50.0166 | -228.1315
787.58 | 50.0166 | -228.1494
787.6 | 50.0165 | -228.1676
787.62 | 50.0164 | -228.1862
787.64 | 50.0164 | -228.2051
787.66 | 50.0163 | -228.2244
787.68 | 50.0162 | -228.2439
787.7 | 50.0162 | -228.2637
787.72 | 50.0161 | -228.2837
787.74 | 50.016 | -228.304
787.76 | 50.016 | -228.3245
787.78 | 50.0159 | -228.3452
787.8 | 50.0158 | -228.3661
787.82 | 50.0158 | -228.3871
787.84 | 50.0157 | -228.4083
787.86 | 50.0156 | -228.4297
787.88 | 50.0156 | -228.4511
787.9 | 50.0155 | -228.4726
787.92 | 50.0154 | -228.4943
787.94 | 50.0154 | -228.516
787.96 | 50.0153 | -228.5377
787.98 | 50.0153 | -228.5595
788 | 50.0152 | -228.5812
788.02 | 50.0151 | -228.603
788.04 | 50.0151 | -228.6248
788.06 | 50.015 | -228.6466
788.08 | 50.015 | -228.6683
788.1 | 50.0149 | -228.69
788.12 | 50.0149 | -228.7116
788.14 | 50.0148 | -228.7332
788.16 | 50.0148 | -228.7546
788.18 | 50.0147 | -228.776
788.2 | 50.0146 | -228.7973
788.22 | 50.0146 | -228.8184
788.24 | 50.0145 | -228.8394
788.26 | 50.0145 | -228.8603
788.28 | 50.0144 | -228.8811
788.3 | 50.0144 | -228.9016
788.32 | 50.0143 | -228.9221
788.34 | 50.0143 | -228.9423
788.36 | 50.0142 | -228.9624
788.38 | 50.0142 | -228.9824
788.4 | 50.0141 | -229.0021
788.42 | 50.0141 | -229.0216
788.44 | 50.0141 | -229.041
788.46 | 50.014 | -229.0601
788.48 | 50.014 | -229.079
788.5 | 50.0139 | -229.0978
788.52 | 50.0139 | -229.1163
788.54 | 50.0138 | -229.1346
788.56 | 50.0138 | -229.1526
788.58 | 50.0137 | -229.1705
788.6 | 50.0137 | -229.1881
788.62 | 50.0137 | -229.2056
788.64 | 50.0136 | -229.2228
788.66 | 50.0136 | -229.2397
788.68 | 50.0135 | -229.2565
788.7 | 50.0135 | -229.273
788.72 | 50.0134 | -229.2893
788.74 | 50.0134 | -229.3053
788.76 | 50.0134 | -229.3212
788.78 | 50.0133 | -229.3368
788.8 | 50.0133 | -229.3522
788.82 | 50.0132 | -229.3674
788.84 | 50.0132 | -229.3823
788.86 | 50.0132 | -229.3971
788.88 | 50.0131 | -229.4116
788.9 | 50.0131 | -229.426
788.92 | 50.013 | -229.4401
788.94 | 50.013 | -229.454
788.96 | 50.013 | -229.4677
788.98 | 50.0129 | -229.4812
789 | 50.0129 | -229.4946
789.02 | 50.0129 | -229.5083
789.04 | 50.0128 | -229.5228
789.06 | 50.0128 | -229.5381
789.08 | 50.0127 | -229.5541
789.1 | 50.0127 | -229.5707
789.12 | 50.0127 | -229.588
789.14 | 50.0126 | -229.6057
789.16 | 50.0126 | -229.6239
789.18 | 50.0126 | -229.6426
789.2 | 50.0126 | -229.6616
789.22 | 50.0125 | -229.681
789.24 | 50.0125 | -229.7007
789.26 | 50.0125 | -229.7206
789.28 | 50.0124 | -229.7407
789.3 | 50.0124 | -229.761
789.32 | 50.0124 | -229.7815
789.34 | 50.0124 | -229.802
789.36 | 50.0124 | -229.8226
789.38 | 50.0123 | -229.8432
789.4 | 50.0123 | -229.8638
789.42 | 50.0123 | -229.8844
789.44 | 50.0123 | -229.9049
789.46 | 50.0123 | -229.9253
789.48 | 50.0123 | -229.9456
789.5 | 50.0122 | -229.9658
789.52 | 50.0122 | -229.9858
789.54 | 50.0122 | -230.0056
789.56 | 50.0122 | -230.0252
789.58 | 50.0122 | -230.0446
789.6 | 50.0122 | -230.0637
789.62 | 50.0122 | -230.0825
789.64 | 50.0122 | -230.1011
789.66 | 50.0122 | -230.1193
789.68 | 50.0122 | -230.1372
789.7 | 50.0122 | -230.1548
789.72 | 50.0122 | -230.1721
789.74 | 50.0122 | -230.189
789.76 | 50.0122 | -230.2055
789.78 | 50.0122 | -230.2216
789.8 | 50.0122 | -230.2373
789.82 | 50.0122 | -230.2527
789.84 | 50.0122 | -230.2676
789.86 | 50.0122 | -230.2822
789.88 | 50.0122 | -230.2963
789.9 | 50.0122 | -230.31
789.92 | 50.0122 | -230.3232
789.94 | 50.0122 | -230.3361
789.96 | 50.0122 | -230.3485
789.98 | 50.0122 | -230.3604
790 | 50.0122 | -230.372
790.02 | 50.0122 | -230.3831
790.04 | 50.0122 | -230.3938
790.06 | 50.0122 | -230.404
790.08 | 50.0123 | -230.4139
790.1 | 50.0123 | -230.4233
790.12 | 50.0123 | -230.4322
790.14 | 50.0123 | -230.4408
790.16 | 50.0123 | -230.449
790.18 | 50.0123 | -230.4567
790.2 | 50.0123 | -230.4641
790.22 | 50.0123 | -230.471
790.24 | 50.0123 | -230.4776
790.26 | 50.0124 | -230.4837
790.28 | 50.0124 | -230.4896
790.3 | 50.0124 | -230.495
790.32 | 50.0124 | -230.5001
790.34 | 50.0124 | -230.5048
790.36 | 50.0124 | -230.5092
790.38 | 50.0124 | -230.5133
790.4 | 50.0125 | -230.517
790.42 | 50.0125 | -230.5205
790.44 | 50.0125 | -230.5236
790.46 | 50.0125 | -230.5265
790.48 | 50.0125 | -230.529
790.5 | 50.0125 | -230.5313
790.52 | 50.0125 | -230.5333
790.54 | 50.0125 | -230.5351
790.56 | 50.0126 | -230.5366
790.58 | 50.0126 | -230.5379
790.6 | 50.0126 | -230.539
790.62 | 50.0126 | -230.5399
790.64 | 50.0126 | -230.5406
790.66 | 50.0126 | -230.5411
790.68 | 50.0126 | -230.5414
790.7 | 50.0126 | -230.5416
790.72 | 50.0127 | -230.5416
790.74 | 50.0127 | -230.5414
790.76 | 50.0127 | -230.5411
790.78 | 50.0127 | -230.5407
790.8 | 50.0127 | -230.5402
790.82 | 50.0127 | -230.5396
790.84 | 50.0127 | -230.5389
790.86 | 50.0127 | -230.5381
790.88 | 50.0127 | -230.5372
790.9 | 50.0127 | -230.5363
790.92 | 50.0128 | -230.5353
790.94 | 50.0128 | -230.5343
790.96 | 50.0128 | -230.5332
790.98 | 50.0128 | -230.5321
791 | 50.0128 | -230.531
791.02 | 50.0128 | -230.5299
791.04 | 50.0128 | -230.5288
791.06 | 50.0128 | -230.5277
791.08 | 50.0128 | -230.5265
791.1 | 50.0128 | -230.5255
791.12 | 50.0128 | -230.5244
791.14 | 50.0128 | -230.5234
791.16 | 50.0128 | -230.5224
791.18 | 50.0128 | -230.5214
791.2 | 50.0129 | -230.5205
791.22 | 50.0129 | -230.5197
791.24 | 50.0129 | -230.5189
791.26 | 50.0129 | -230.5182
791.28 | 50.0129 | -230.5176
791.3 | 50.0129 | -230.517
791.32 | 50.0129 | -230.5165
791.34 | 50.0129 | -230.5161
791.36 | 50.0129 | -230.5158
791.38 | 50.0129 | -230.5156
791.4 | 50.0129 | -230.5155
791.42 | 50.0129 | -230.5155
791.44 | 50.0129 | -230.5156
791.46 | 50.0129 | -230.5158
791.48 | 50.0129 | -230.5161
791.5 | 50.0129 | -230.5166
791.52 | 50.0129 | -230.5171
791.54 | 50.0129 | -230.5178
791.56 | 50.0129 | -230.5185
791.58 | 50.0129 | -230.5194
791.6 | 50.0129 | -230.5204
791.62 | 50.0129 | -230.5215
791.64 | 50.0129 | -230.5228
791.66 | 50.0129 | -230.5241
791.68 | 50.0129 | -230.5256
791.7 | 50.0129 | -230.5272
791.72 | 50.0129 | -230.5289
791.74 | 50.0129 | -230.5308
791.76 | 50.0129 | -230.5327
791.78 | 50.0129 | -230.5348
791.8 | 50.0129 | -230.537
791.82 | 50.0129 | -230.5393
791.84 | 50.0129 | -230.5418
791.86 | 50.0129 | -230.5443
791.88 | 50.0129 | -230.547
791.9 | 50.0129 | -230.5498
791.92 | 50.0129 | -230.5526
791.94 | 50.0129 | -230.5556
791.96 | 50.0129 | -230.5587
791.98 | 50.0129 | -230.5619
792 | 50.0128 | -230.5652
792.02 | 50.0128 | -230.5686
792.04 | 50.0128 | -230.5721
792.06 | 50.0128 | -230.5757
792.08 | 50.0128 | -230.5794
792.1 | 50.0128 | -230.5832
792.12 | 50.0128 | -230.587
792.14 | 50.0128 | -230.5909
792.16 | 50.0128 | -230.5949
792.18 | 50.0128 | -230.5989
792.2 | 50.0128 | -230.603
792.22 | 50.0128 | -230.607
792.24 | 50.0128 | -230.6112
792.26 | 50.0128 | -230.6153
792.28 | 50.0128 | -230.6194
792.3 | 50.0128 | -230.6236
792.32 | 50.0128 | -230.6277
792.34 | 50.0128 | -230.6318
792.36 | 50.0128 | -230.6359
792.38 | 50.0128 | -230.6399
792.4 | 50.0128 | -230.6439
792.42 | 50.0128 | -230.6479
792.44 | 50.0129 | -230.6518
792.46 | 50.0129 | -230.6556
792.48 | 50.0129 | -230.6594
792.5 | 50.0129 | -230.6631
792.52 | 50.0129 | -230.6667
792.54 | 50.0129 | -230.6702
792.56 | 50.0129 | -230.6737
792.58 | 50.0129 | -230.677
792.6 | 50.0129 | -230.6803
792.62 | 50.0129 | -230.6834
792.64 | 50.0129 | -230.6864
792.66 | 50.0129 | -230.6894
792.68 | 50.0129 | -230.6922
792.7 | 50.0129 | -230.6949
792.72 | 50.0129 | -230.6974
792.74 | 50.0129 | -230.6999
792.76 | 50.0129 | -230.7022
792.78 | 50.0129 | -230.7044
792.8 | 50.0129 | -230.7065
792.82 | 50.0129 | -230.7085
792.84 | 50.013 | -230.7103
792.86 | 50.013 | -230.712
792.88 | 50.013 | -230.7136
792.9 | 50.013 | -230.7151
792.92 | 50.013 | -230.7164
792.94 | 50.013 | -230.7176
792.96 | 50.013 | -230.7187
792.98 | 50.013 | -230.7196
793 | 50.013 | -230.7205
793.02 | 50.013 | -230.7212
793.04 | 50.013 | -230.7217
793.06 | 50.013 | -230.7222
793.08 | 50.013 | -230.7226
793.1 | 50.0131 | -230.7228
793.12 | 50.0131 | -230.7229
793.14 | 50.0131 | -230.7229
793.16 | 50.0131 | -230.7229
793.18 | 50.0131 | -230.7227
793.2 | 50.0131 | -230.7224
793.22 | 50.0131 | -230.722
793.24 | 50.0131 | -230.7215
793.26 | 50.0131 | -230.7209
793.28 | 50.0131 | -230.7202
793.3 | 50.0131 | -230.7194
793.32 | 50.0131 | -230.7186
793.34 | 50.0131 | -230.7177
793.36 | 50.0131 | -230.7167
793.38 | 50.0132 | -230.7156
793.4 | 50.0132 | -230.7144
793.42 | 50.0132 | -230.7132
793.44 | 50.0132 | -230.712
793.46 | 50.0132 | -230.7106
793.48 | 50.0132 | -230.7092
793.5 | 50.0132 | -230.7078
793.52 | 50.0132 | -230.7063
793.54 | 50.0132 | -230.7047
793.56 | 50.0132 | -230.7032
793.58 | 50.0132 | -230.7015
793.6 | 50.0132 | -230.6999
793.62 | 50.0132 | -230.6982
793.64 | 50.0132 | -230.6965
793.66 | 50.0132 | -230.6947
793.68 | 50.0133 | -230.693
793.7 | 50.0133 | -230.6912
793.72 | 50.0133 | -230.6894
793.74 | 50.0133 | -230.6876
793.76 | 50.0133 | -230.6858
793.78 | 50.0133 | -230.6839
793.8 | 50.0133 | -230.6821
793.82 | 50.0133 | -230.6803
793.84 | 50.0133 | -230.6784
793.86 | 50.0133 | -230.6766
793.88 | 50.0133 | -230.6748
793.9 | 50.0133 | -230.673
793.92 | 50.0133 | -230.6712
793.94 | 50.0133 | -230.6694
793.96 | 50.0133 | -230.6677
793.98 | 50.0133 | -230.6659
794 | 50.0133 | -230.6642
794.02 | 50.0133 | -230.6625
794.04 | 50.0133 | -230.6608
794.06 | 50.0133 | -230.6592
794.08 | 50.0133 | -230.6575
794.1 | 50.0133 | -230.656
794.12 | 50.0133 | -230.6544
794.14 | 50.0133 | -230.6529
794.16 | 50.0133 | -230.6514
794.18 | 50.0133 | -230.6499
794.2 | 50.0134 | -230.6485
794.22 | 50.0134 | -230.6472
794.24 | 50.0134 | -230.6458
794.26 | 50.0134 | -230.6445
794.28 | 50.0134 | -230.6433
794.3 | 50.0134 | -230.6421
794.32 | 50.0134 | -230.6409
794.34 | 50.0134 | -230.6398
794.36 | 50.0134 | -230.6387
794.38 | 50.0134 | -230.6377
794.4 | 50.0134 | -230.6367
794.42 | 50.0134 | -230.6358
794.44 | 50.0134 | -230.6349
794.46 | 50.0134 | -230.634
794.48 | 50.0134 | -230.6332
794.5 | 50.0134 | -230.6325
794.52 | 50.0134 | -230.6318
794.54 | 50.0134 | -230.6311
794.56 | 50.0134 | -230.6305
794.58 | 50.0134 | -230.6299
794.6 | 50.0134 | -230.6294
794.62 | 50.0134 | -230.6289
794.64 | 50.0134 | -230.6285
794.66 | 50.0134 | -230.6281
794.68 | 50.0134 | -230.6278
794.7 | 50.0134 | -230.6275
794.72 | 50.0134 | -230.6272
794.74 | 50.0134 | -230.627
794.76 | 50.0134 | -230.6269
794.78 | 50.0134 | -230.6267
794.8 | 50.0134 | -230.6267
794.82 | 50.0134 | -230.6266
794.84 | 50.0134 | -230.6266
794.86 | 50.0134 | -230.6266
794.88 | 50.0134 | -230.6267
794.9 | 50.0134 | -230.6268
794.92 | 50.0134 | -230.627
794.94 | 50.0134 | -230.6271
794.96 | 50.0134 | -230.6274
794.98 | 50.0134 | -230.6276
795 | 50.0134 | -230.6279
795.02 | 50.0134 | -230.6282
795.04 | 50.0134 | -230.6285
795.06 | 50.0134 | -230.6288
795.08 | 50.0134 | -230.629
795.1 | 50.0134 | -230.6291
795.12 | 50.0134 | -230.6293
795.14 | 50.0134 | -230.6293
795.16 | 50.0134 | -230.6293
795.18 | 50.0134 | -230.6292
795.2 | 50.0134 | -230.6291
795.22 | 50.0134 | -230.6289
795.24 | 50.0134 | -230.6287
795.26 | 50.0134 | -230.6285
795.28 | 50.0134 | -230.6283
795.3 | 50.0134 | -230.6281
795.32 | 50.0134 | -230.6279
795.34 | 50.0134 | -230.6278
795.36 | 50.0134 | -230.6277
795.38 | 50.0134 | -230.6277
795.4 | 50.0134 | -230.6277
795.42 | 50.0134 | -230.6279
795.44 | 50.0134 | -230.6281
795.46 | 50.0134 | -230.6285
795.48 | 50.0134 | -230.629
795.5 | 50.0134 | -230.6296
795.52 | 50.0134 | -230.6304
795.54 | 50.0134 | -230.6313
795.56 | 50.0134 | -230.6325
795.58 | 50.0133 | -230.6338
795.6 | 50.0133 | -230.6353
795.62 | 50.0133 | -230.637
795.64 | 50.0133 | -230.639
795.66 | 50.0133 | -230.6411
795.68 | 50.0133 | -230.6435
795.7 | 50.0133 | -230.6462
795.72 | 50.0133 | -230.649
795.74 | 50.0133 | -230.6521
795.76 | 50.0132 | -230.6555
795.78 | 50.0132 | -230.6591
795.8 | 50.0132 | -230.6629
795.82 | 50.0132 | -230.6671
795.84 | 50.0132 | -230.6714
795.86 | 50.0132 | -230.6761
795.88 | 50.0132 | -230.681
795.9 | 50.0132 | -230.6862
795.92 | 50.0131 | -230.6916
795.94 | 50.0131 | -230.6973
795.96 | 50.0131 | -230.7032
795.98 | 50.0131 | -230.7095
796 | 50.0131 | -230.7159
796.02 | 50.0131 | -230.7227
796.04 | 50.0131 | -230.7297
796.06 | 50.013 | -230.7369
796.08 | 50.013 | -230.7444
796.1 | 50.013 | -230.7521
796.12 | 50.013 | -230.7601
796.14 | 50.013 | -230.7683
796.16 | 50.013 | -230.7767
796.18 | 50.0129 | -230.7854
796.2 | 50.0129 | -230.7943
796.22 | 50.0129 | -230.8034
796.24 | 50.0129 | -230.8127
796.26 | 50.0129 | -230.8222
796.28 | 50.0129 | -230.8319
796.3 | 50.0129 | -230.8418
796.32 | 50.0128 | -230.8519
796.34 | 50.0128 | -230.8621
796.36 | 50.0128 | -230.8726
796.38 | 50.0128 | -230.8832
796.4 | 50.0128 | -230.8939
796.42 | 50.0128 | -230.9048
796.44 | 50.0128 | -230.9159
796.46 | 50.0127 | -230.927
796.48 | 50.0127 | -230.9384
796.5 | 50.0127 | -230.9498
796.52 | 50.0127 | -230.9613
796.54 | 50.0127 | -230.973
796.56 | 50.0127 | -230.9847
796.58 | 50.0127 | -230.9966
796.6 | 50.0127 | -231.0085
796.62 | 50.0126 | -231.0206
796.64 | 50.0126 | -231.0327
796.66 | 50.0126 | -231.0448
796.68 | 50.0126 | -231.057
796.7 | 50.0126 | -231.0693
796.72 | 50.0126 | -231.0816
796.74 | 50.0126 | -231.094
796.76 | 50.0126 | -231.1064
796.78 | 50.0126 | -231.1188
796.8 | 50.0125 | -231.1312
796.82 | 50.0125 | -231.1437
796.84 | 50.0125 | -231.1561
796.86 | 50.0125 | -231.1686
796.88 | 50.0125 | -231.1811
796.9 | 50.0125 | -231.1935
796.92 | 50.0125 | -231.206
796.94 | 50.0125 | -231.2184
796.96 | 50.0125 | -231.2308
796.98 | 50.0125 | -231.2432
797 | 50.0125 | -231.2556
797.02 | 50.0125 | -231.2679
797.04 | 50.0124 | -231.2801
797.06 | 50.0124 | -231.2924
797.08 | 50.0124 | -231.3045
797.1 | 50.0124 | -231.3167
797.12 | 50.0124 | -231.3288
797.14 | 50.0124 | -231.3408
797.16 | 50.0124 | -231.3527
797.18 | 50.0124 | -231.3646
797.2 | 50.0124 | -231.3764
797.22 | 50.0124 | -231.3882
797.24 | 50.0124 | -231.3999
797.26 | 50.0124 | -231.4115
797.28 | 50.0124 | -231.423
797.3 | 50.0124 | -231.4345
797.32 | 50.0124 | -231.4458
797.34 | 50.0124 | -231.4571
797.36 | 50.0124 | -231.4683
797.38 | 50.0124 | -231.4795
797.4 | 50.0124 | -231.4905
797.42 | 50.0124 | -231.5015
797.44 | 50.0124 | -231.5123
797.46 | 50.0124 | -231.5231
797.48 | 50.0124 | -231.5338
797.5 | 50.0124 | -231.5444
797.52 | 50.0124 | -231.5549
797.54 | 50.0124 | -231.5653
797.56 | 50.0124 | -231.5757
797.58 | 50.0124 | -231.5859
797.6 | 50.0124 | -231.5961
797.62 | 50.0124 | -231.6062
797.64 | 50.0124 | -231.6162
797.66 | 50.0124 | -231.6261
797.68 | 50.0124 | -231.6359
797.7 | 50.0124 | -231.6456
797.72 | 50.0124 | -231.6553
797.74 | 50.0124 | -231.6649
797.76 | 50.0123 | -231.6743
797.78 | 50.0123 | -231.6838
797.8 | 50.0123 | -231.6931
797.82 | 50.0123 | -231.7023
797.84 | 50.0123 | -231.7115
797.86 | 50.0123 | -231.7206
797.88 | 50.0123 | -231.7297
797.9 | 50.0123 | -231.7386
797.92 | 50.0123 | -231.7475
797.94 | 50.0123 | -231.7564
797.96 | 50.0123 | -231.7651
797.98 | 50.0123 | -231.7738
798 | 50.0123 | -231.7825
798.02 | 50.0123 | -231.7911
798.04 | 50.0123 | -231.7997
798.06 | 50.0123 | -231.8082
798.08 | 50.0123 | -231.8169
798.1 | 50.0123 | -231.8255
798.12 | 50.0123 | -231.8343
798.14 | 50.0123 | -231.8431
798.16 | 50.0123 | -231.852
798.18 | 50.0123 | -231.861
798.2 | 50.0123 | -231.8701
798.22 | 50.0123 | -231.8794
798.24 | 50.0123 | -231.8887
798.26 | 50.0123 | -231.8982
798.28 | 50.0123 | -231.9078
798.3 | 50.0123 | -231.9175
798.32 | 50.0122 | -231.9274
798.34 | 50.0122 | -231.9373
798.36 | 50.0122 | -231.9474
798.38 | 50.0122 | -231.9576
798.4 | 50.0122 | -231.9679
798.42 | 50.0122 | -231.9783
798.44 | 50.0122 | -231.9889
798.46 | 50.0122 | -231.9995
798.48 | 50.0122 | -232.0102
798.5 | 50.0122 | -232.0211
798.52 | 50.0122 | -232.032
798.54 | 50.0122 | -232.043
798.56 | 50.0122 | -232.054
798.58 | 50.0122 | -232.0652
798.6 | 50.0122 | -232.0764
798.62 | 50.0121 | -232.0877
798.64 | 50.0121 | -232.0991
798.66 | 50.0121 | -232.1105
798.68 | 50.0121 | -232.122
798.7 | 50.0121 | -232.1335
798.72 | 50.0121 | -232.1451
798.74 | 50.0121 | -232.1567
798.76 | 50.0121 | -232.1684
798.78 | 50.0121 | -232.1801
798.8 | 50.0121 | -232.1918
798.82 | 50.0121 | -232.2035
798.84 | 50.0121 | -232.2153
798.86 | 50.0121 | -232.227
798.88 | 50.0121 | -232.2388
798.9 | 50.0121 | -232.2506
798.92 | 50.0121 | -232.2624
798.94 | 50.0121 | -232.2742
798.96 | 50.0121 | -232.286
798.98 | 50.0121 | -232.2978
799 | 50.0121 | -232.3096
799.02 | 50.0121 | -232.3213
799.04 | 50.0121 | -232.3331
799.06 | 50.0121 | -232.3448
799.08 | 50.012 | -232.3565
799.1 | 50.012 | -232.3682
799.12 | 50.012 | -232.3799
799.14 | 50.012 | -232.3916
799.16 | 50.012 | -232.4032
799.18 | 50.012 | -232.4148
799.2 | 50.012 | -232.4263
799.22 | 50.012 | -232.4378
799.24 | 50.012 | -232.4493
799.26 | 50.012 | -232.4608
799.28 | 50.012 | -232.4722
799.3 | 50.012 | -232.4835
799.32 | 50.012 | -232.4948
799.34 | 50.012 | -232.5061
799.36 | 50.012 | -232.5173
799.38 | 50.012 | -232.5285
799.4 | 50.012 | -232.5397
799.42 | 50.012 | -232.5507
799.44 | 50.012 | -232.5618
799.46 | 50.012 | -232.5728
799.48 | 50.012 | -232.5837
799.5 | 50.012 | -232.5946
799.52 | 50.012 | -232.6055
799.54 | 50.012 | -232.6163
799.56 | 50.012 | -232.627
799.58 | 50.012 | -232.6377
799.6 | 50.012 | -232.6484
799.62 | 50.012 | -232.659
799.64 | 50.012 | -232.6695
799.66 | 50.012 | -232.68
799.68 | 50.012 | -232.6905
799.7 | 50.012 | -232.7009
799.72 | 50.012 | -232.7113
799.74 | 50.012 | -232.7216
799.76 | 50.012 | -232.7319
799.78 | 50.012 | -232.7421
799.8 | 50.012 | -232.7523
799.82 | 50.012 | -232.7624
799.84 | 50.012 | -232.7726
799.86 | 50.012 | -232.7826
799.88 | 50.012 | -232.7926
799.9 | 50.012 | -232.8026
799.92 | 50.012 | -232.8126
799.94 | 50.012 | -232.8225
799.96 | 50.012 | -232.8324
799.98 | 50.012 | -232.8422
800 | 50.012 | -232.852
800.02 | 50.012 | -232.8618
800.04 | 50.012 | -232.8715
800.06 | 50.012 | -232.8812
800.08 | 50.012 | -232.8909
800.1 | 50.012 | -232.9006
800.12 | 50.012 | -232.9102
800.14 | 50.012 | -232.9198
800.16 | 50.012 | -232.9294
800.18 | 50.012 | -232.9389
800.2 | 50.012 | -232.9485
800.22 | 50.012 | -232.958
800.24 | 50.012 | -232.9675
800.26 | 50.012 | -232.977
800.28 | 50.012 | -232.9865
800.3 | 50.012 | -232.9959
800.32 | 50.012 | -233.0053
800.34 | 50.012 | -233.0148
800.36 | 50.012 | -233.0242
800.38 | 50.012 | -233.0336
800.4 | 50.012 | -233.043
800.42 | 50.012 | -233.0524
800.44 | 50.012 | -233.0618
800.46 | 50.012 | -233.0711
800.48 | 50.012 | -233.0805
800.5 | 50.012 | -233.0899
800.52 | 50.012 | -233.0992
800.54 | 50.012 | -233.1086
800.56 | 50.012 | -233.118
800.58 | 50.012 | -233.1273
800.6 | 50.012 | -233.1367
800.62 | 50.012 | -233.1461
800.64 | 50.012 | -233.1554
800.66 | 50.012 | -233.1648
800.68 | 50.012 | -233.1742
800.7 | 50.012 | -233.1836
800.72 | 50.012 | -233.193
800.74 | 50.012 | -233.2024
800.76 | 50.012 | -233.2118
800.78 | 50.012 | -233.2212
800.8 | 50.012 | -233.2306
800.82 | 50.012 | -233.24
800.84 | 50.012 | -233.2495
800.86 | 50.012 | -233.2589
800.88 | 50.012 | -233.2684
800.9 | 50.012 | -233.2779
800.92 | 50.012 | -233.2874
800.94 | 50.012 | -233.2969
800.96 | 50.012 | -233.3064
800.98 | 50.012 | -233.3159
801 | 50.012 | -233.3254
801.02 | 50.0121 | -233.3348
801.04 | 50.0123 | -233.3435
801.06 | 50.0124 | -233.3508
801.08 | 50.0125 | -233.3564
801.1 | 50.0127 | -233.36
801.12 | 50.0128 | -233.3611
801.14 | 50.0129 | -233.3595
801.16 | 50.0131 | -233.355
801.18 | 50.0132 | -233.3476
801.2 | 50.0134 | -233.3369
801.22 | 50.0135 | -233.323
801.24 | 50.0137 | -233.3058
801.26 | 50.0138 | -233.2853
801.28 | 50.014 | -233.2614
801.3 | 50.0141 | -233.2341
801.32 | 50.0143 | -233.2035
801.34 | 50.0144 | -233.1697
801.36 | 50.0146 | -233.1326
801.38 | 50.0147 | -233.0923
801.4 | 50.0149 | -233.0489
801.42 | 50.0151 | -233.0024
801.44 | 50.0152 | -232.9531
801.46 | 50.0154 | -232.9008
801.48 | 50.0155 | -232.8458
801.5 | 50.0157 | -232.7882
801.52 | 50.0158 | -232.728
801.54 | 50.0159 | -232.6653
801.56 | 50.0161 | -232.6003
801.58 | 50.0162 | -232.5331
801.6 | 50.0164 | -232.4638
801.62 | 50.0165 | -232.3925
801.64 | 50.0166 | -232.3192
801.66 | 50.0168 | -232.2443
801.68 | 50.0169 | -232.1676
801.7 | 50.017 | -232.0894
801.72 | 50.0171 | -232.0098
801.74 | 50.0173 | -231.9289
801.76 | 50.0174 | -231.8467
801.78 | 50.0175 | -231.7635
801.8 | 50.0176 | -231.6793
801.82 | 50.0177 | -231.5942
801.84 | 50.0178 | -231.5083
801.86 | 50.0179 | -231.4218
801.88 | 50.018 | -231.3347
801.9 | 50.0181 | -231.2471
801.92 | 50.0182 | -231.1592
801.94 | 50.0183 | -231.071
801.96 | 50.0184 | -230.9826
801.98 | 50.0185 | -230.8941
802 | 50.0186 | -230.8055
802.02 | 50.0186 | -230.7171
802.04 | 50.0187 | -230.6288
802.06 | 50.0188 | -230.5408
802.08 | 50.0188 | -230.4531
802.1 | 50.0189 | -230.3657
802.12 | 50.019 | -230.2789
802.14 | 50.019 | -230.1925
802.16 | 50.0191 | -230.1067
802.18 | 50.0191 | -230.0216
802.2 | 50.0192 | -229.9372
802.22 | 50.0192 | -229.8535
802.24 | 50.0192 | -229.7707
802.26 | 50.0193 | -229.6887
802.28 | 50.0193 | -229.6076
802.3 | 50.0193 | -229.5275
802.32 | 50.0194 | -229.4484
802.34 | 50.0194 | -229.3703
802.36 | 50.0194 | -229.2933
802.38 | 50.0194 | -229.2174
802.4 | 50.0194 | -229.1426
802.42 | 50.0195 | -229.069
802.44 | 50.0195 | -228.9965
802.46 | 50.0195 | -228.9253
802.48 | 50.0195 | -228.8552
802.5 | 50.0195 | -228.7864
802.52 | 50.0195 | -228.7189
802.54 | 50.0195 | -228.6526
802.56 | 50.0195 | -228.5876
802.58 | 50.0195 | -228.5239
802.6 | 50.0195 | -228.4614
802.62 | 50.0195 | -228.4003
802.64 | 50.0195 | -228.3404
802.66 | 50.0195 | -228.2818
802.68 | 50.0194 | -228.2245
802.7 | 50.0194 | -228.1685
802.72 | 50.0194 | -228.1137
802.74 | 50.0194 | -228.0602
802.76 | 50.0194 | -228.0079
802.78 | 50.0194 | -227.9569
802.8 | 50.0193 | -227.9071
802.82 | 50.0193 | -227.8585
802.84 | 50.0193 | -227.8111
802.86 | 50.0193 | -227.7648
802.88 | 50.0193 | -227.7197
802.9 | 50.0192 | -227.6757
802.92 | 50.0192 | -227.6329
802.94 | 50.0192 | -227.5911
802.96 | 50.0192 | -227.5504
802.98 | 50.0191 | -227.5107
803 | 50.0191 | -227.472
803.02 | 50.0191 | -227.4343
803.04 | 50.0191 | -227.3975
803.06 | 50.019 | -227.3617
803.08 | 50.019 | -227.3268
803.1 | 50.019 | -227.2927
803.12 | 50.019 | -227.2595
803.14 | 50.0189 | -227.2271
803.16 | 50.0189 | -227.1955
803.18 | 50.0189 | -227.1646
803.2 | 50.0189 | -227.1344
803.22 | 50.0188 | -227.105
803.24 | 50.0188 | -227.0762
803.26 | 50.0188 | -227.048
803.28 | 50.0188 | -227.0204
803.3 | 50.0187 | -226.9933
803.32 | 50.0187 | -226.9668
803.34 | 50.0187 | -226.9408
803.36 | 50.0187 | -226.9153
803.38 | 50.0186 | -226.8902
803.4 | 50.0186 | -226.8655
803.42 | 50.0186 | -226.8412
803.44 | 50.0186 | -226.8172
803.46 | 50.0186 | -226.7936
803.48 | 50.0186 | -226.7702
803.5 | 50.0185 | -226.7471
803.52 | 50.0185 | -226.7243
803.54 | 50.0185 | -226.7017
803.56 | 50.0185 | -226.6792
803.58 | 50.0185 | -226.6569
803.6 | 50.0185 | -226.6347
803.62 | 50.0184 | -226.6127
803.64 | 50.0184 | -226.5907
803.66 | 50.0184 | -226.5687
803.68 | 50.0184 | -226.5468
803.7 | 50.0184 | -226.525
803.72 | 50.0184 | -226.5031
803.74 | 50.0184 | -226.4811
803.76 | 50.0184 | -226.4591
803.78 | 50.0184 | -226.4371
803.8 | 50.0184 | -226.4149
803.82 | 50.0184 | -226.3927
803.84 | 50.0184 | -226.3703
803.86 | 50.0184 | -226.3478
803.88 | 50.0184 | -226.3251
803.9 | 50.0184 | -226.3022
803.92 | 50.0184 | -226.2792
803.94 | 50.0184 | -226.256
803.96 | 50.0184 | -226.2325
803.98 | 50.0184 | -226.2088
804 | 50.0184 | -226.1849
804.02 | 50.0182 | -226.1609
804.04 | 50.0181 | -226.1374
804.06 | 50.018 | -226.1149
804.08 | 50.0178 | -226.0939
804.1 | 50.0177 | -226.0748
804.12 | 50.0176 | -226.0578
804.14 | 50.0174 | -226.0433
804.16 | 50.0173 | -226.0315
804.18 | 50.0171 | -226.0225
804.2 | 50.017 | -226.0165
804.22 | 50.0168 | -226.0135
804.24 | 50.0167 | -226.0137
804.26 | 50.0165 | -226.0171
804.28 | 50.0164 | -226.0237
804.3 | 50.0162 | -226.0335
804.32 | 50.0161 | -226.0466
804.34 | 50.0159 | -226.0628
804.36 | 50.0158 | -226.0822
804.38 | 50.0156 | -226.1048
804.4 | 50.0155 | -226.1304
804.42 | 50.0153 | -226.159
804.44 | 50.0151 | -226.1906
804.46 | 50.015 | -226.225
804.48 | 50.0148 | -226.2622
804.5 | 50.0147 | -226.3021
804.52 | 50.0145 | -226.3445
804.54 | 50.0144 | -226.3895
804.56 | 50.0142 | -226.4369
804.58 | 50.0141 | -226.4865
804.6 | 50.014 | -226.5384
804.62 | 50.0138 | -226.5924
804.64 | 50.0137 | -226.6483
804.66 | 50.0135 | -226.7062
804.68 | 50.0134 | -226.7658
804.7 | 50.0133 | -226.827
804.72 | 50.0131 | -226.8899
804.74 | 50.013 | -226.9542
804.76 | 50.0129 | -227.0198
804.78 | 50.0128 | -227.0867
804.8 | 50.0126 | -227.1548
804.82 | 50.0125 | -227.2238
804.84 | 50.0124 | -227.2939
804.86 | 50.0123 | -227.3647
804.88 | 50.0122 | -227.4363
804.9 | 50.0121 | -227.5085
804.92 | 50.012 | -227.5813
804.94 | 50.0119 | -227.6546
804.96 | 50.0118 | -227.7281
804.98 | 50.0117 | -227.802
805 | 50.0116 | -227.8761
805.02 | 50.0115 | -227.9502
805.04 | 50.0114 | -228.0244
805.06 | 50.0114 | -228.0986
805.08 | 50.0113 | -228.1725
805.1 | 50.0112 | -228.2463
805.12 | 50.0112 | -228.3198
805.14 | 50.0111 | -228.393
805.16 | 50.011 | -228.4657
805.18 | 50.011 | -228.538
805.2 | 50.0109 | -228.6097
805.22 | 50.0109 | -228.6808
805.24 | 50.0108 | -228.7512
805.26 | 50.0108 | -228.821
805.28 | 50.0107 | -228.8899
805.3 | 50.0107 | -228.9581
805.32 | 50.0107 | -229.0254
805.34 | 50.0106 | -229.0918
805.36 | 50.0106 | -229.1573
805.38 | 50.0106 | -229.2218
805.4 | 50.0105 | -229.2854
805.42 | 50.0105 | -229.3478
805.44 | 50.0105 | -229.4092
805.46 | 50.0105 | -229.4696
805.48 | 50.0105 | -229.5288
805.5 | 50.0105 | -229.5868
805.52 | 50.0104 | -229.6437
805.54 | 50.0104 | -229.6994
805.56 | 50.0104 | -229.754
805.58 | 50.0104 | -229.8073
805.6 | 50.0104 | -229.8595
805.62 | 50.0104 | -229.9104
805.64 | 50.0104 | -229.9601
805.66 | 50.0104 | -230.0085
805.68 | 50.0104 | -230.0558
805.7 | 50.0104 | -230.1018
805.72 | 50.0105 | -230.1466
805.74 | 50.0105 | -230.1901
805.76 | 50.0105 | -230.2325
805.78 | 50.0105 | -230.2736
805.8 | 50.0105 | -230.3136
805.82 | 50.0105 | -230.3523
805.84 | 50.0105 | -230.3899
805.86 | 50.0105 | -230.4264
805.88 | 50.0106 | -230.4616
805.9 | 50.0106 | -230.4958
805.92 | 50.0106 | -230.5288
805.94 | 50.0106 | -230.5608
805.96 | 50.0106 | -230.5917
805.98 | 50.0107 | -230.6215
806 | 50.0107 | -230.6503
806.02 | 50.0107 | -230.6781
806.04 | 50.0107 | -230.7049
806.06 | 50.0108 | -230.7308
806.08 | 50.0108 | -230.7557
806.1 | 50.0108 | -230.7797
806.12 | 50.0108 | -230.8029
806.14 | 50.0109 | -230.8252
806.16 | 50.0109 | -230.8466
806.18 | 50.0109 | -230.8673
806.2 | 50.0109 | -230.8872
806.22 | 50.011 | -230.9063
806.24 | 50.011 | -230.9248
806.26 | 50.011 | -230.9425
806.28 | 50.011 | -230.9597
806.3 | 50.0111 | -230.9761
806.32 | 50.0111 | -230.992
806.34 | 50.0111 | -231.0074
806.36 | 50.0111 | -231.0222
806.38 | 50.0111 | -231.0364
806.4 | 50.0112 | -231.0502
806.42 | 50.0112 | -231.0636
806.44 | 50.0112 | -231.0765
806.46 | 50.0112 | -231.0891
806.48 | 50.0112 | -231.1013
806.5 | 50.0113 | -231.1131
806.52 | 50.0113 | -231.1247
806.54 | 50.0113 | -231.1359
806.56 | 50.0113 | -231.1469
806.58 | 50.0113 | -231.1577
806.6 | 50.0113 | -231.1683
806.62 | 50.0114 | -231.1787
806.64 | 50.0114 | -231.1889
806.66 | 50.0114 | -231.199
806.68 | 50.0114 | -231.209
806.7 | 50.0114 | -231.2189
806.72 | 50.0114 | -231.2288
806.74 | 50.0114 | -231.2386
806.76 | 50.0114 | -231.2484
806.78 | 50.0115 | -231.2582
806.8 | 50.0115 | -231.2681
806.82 | 50.0115 | -231.2779
806.84 | 50.0115 | -231.2879
806.86 | 50.0115 | -231.2979
806.88 | 50.0115 | -231.308
806.9 | 50.0115 | -231.3182
806.92 | 50.0115 | -231.3286
806.94 | 50.0115 | -231.339
806.96 | 50.0115 | -231.3497
806.98 | 50.0115 | -231.3605
807 | 50.0115 | -231.3715
807.02 | 50.0115 | -231.3827
807.04 | 50.0115 | -231.3941
807.06 | 50.0115 | -231.4059
807.08 | 50.0115 | -231.4179
807.1 | 50.0115 | -231.4303
807.12 | 50.0114 | -231.443
807.14 | 50.0114 | -231.4562
807.16 | 50.0114 | -231.4697
807.18 | 50.0114 | -231.4836
807.2 | 50.0114 | -231.498
807.22 | 50.0114 | -231.5128
807.24 | 50.0114 | -231.5281
807.26 | 50.0114 | -231.5438
807.28 | 50.0113 | -231.5599
807.3 | 50.0113 | -231.5766
807.32 | 50.0113 | -231.5936
807.34 | 50.0113 | -231.6111
807.36 | 50.0113 | -231.6291
807.38 | 50.0113 | -231.6475
807.4 | 50.0112 | -231.6664
807.42 | 50.0112 | -231.6857
807.44 | 50.0112 | -231.7055
807.46 | 50.0112 | -231.7257
807.48 | 50.0112 | -231.7463
807.5 | 50.0111 | -231.7673
807.52 | 50.0111 | -231.7887
807.54 | 50.0111 | -231.8105
807.56 | 50.0111 | -231.8328
807.58 | 50.0111 | -231.8554
807.6 | 50.011 | -231.8783
807.62 | 50.011 | -231.9017
807.64 | 50.011 | -231.9254
807.66 | 50.011 | -231.9494
807.68 | 50.011 | -231.9738
807.7 | 50.011 | -231.9984
807.72 | 50.0109 | -232.0234
807.74 | 50.0109 | -232.0487
807.76 | 50.0109 | -232.0743
807.78 | 50.0109 | -232.1001
807.8 | 50.0109 | -232.1262
807.82 | 50.0108 | -232.1526
807.84 | 50.0108 | -232.1791
807.86 | 50.0108 | -232.206
807.88 | 50.0108 | -232.233
807.9 | 50.0108 | -232.2602
807.92 | 50.0107 | -232.2876
807.94 | 50.0107 | -232.3152
807.96 | 50.0107 | -232.343
807.98 | 50.0107 | -232.3709
808 | 50.0107 | -232.399
808.02 | 50.0107 | -232.4272
808.04 | 50.0106 | -232.4555
808.06 | 50.0106 | -232.484
808.08 | 50.0106 | -232.5125
808.1 | 50.0106 | -232.5411
808.12 | 50.0106 | -232.5698
808.14 | 50.0106 | -232.5986
808.16 | 50.0106 | -232.6275
808.18 | 50.0105 | -232.6564
808.2 | 50.0105 | -232.6853
808.22 | 50.0105 | -232.7142
808.24 | 50.0105 | -232.7432
808.26 | 50.0105 | -232.7722
808.28 | 50.0105 | -232.8012
808.3 | 50.0105 | -232.8302
808.32 | 50.0105 | -232.8592
808.34 | 50.0104 | -232.8882
808.36 | 50.0104 | -232.9171
808.38 | 50.0104 | -232.946
808.4 | 50.0104 | -232.9749
808.42 | 50.0104 | -233.0037
808.44 | 50.0104 | -233.0325
808.46 | 50.0104 | -233.0612
808.48 | 50.0104 | -233.0898
808.5 | 50.0104 | -233.1184
808.52 | 50.0104 | -233.1469
808.54 | 50.0104 | -233.1753
808.56 | 50.0103 | -233.2036
808.58 | 50.0103 | -233.2318
808.6 | 50.0103 | -233.26
808.62 | 50.0103 | -233.288
808.64 | 50.0103 | -233.316
808.66 | 50.0103 | -233.3438
808.68 | 50.0103 | -233.3716
808.7 | 50.0103 | -233.3992
808.72 | 50.0103 | -233.4267
808.74 | 50.0103 | -233.4541
808.76 | 50.0103 | -233.4814
808.78 | 50.0103 | -233.5086
808.8 | 50.0103 | -233.5356
808.82 | 50.0103 | -233.5625
808.84 | 50.0103 | -233.5893
808.86 | 50.0103 | -233.616
808.88 | 50.0103 | -233.6426
808.9 | 50.0103 | -233.669
808.92 | 50.0102 | -233.6953
808.94 | 50.0102 | -233.7215
808.96 | 50.0102 | -233.7476
808.98 | 50.0102 | -233.7735
809 | 50.0102 | -233.7994
809.02 | 50.0102 | -233.8251
809.04 | 50.0102 | -233.8507
809.06 | 50.0102 | -233.8761
809.08 | 50.0102 | -233.9015
809.1 | 50.0102 | -233.9267
809.12 | 50.0102 | -233.9518
809.14 | 50.0102 | -233.9768
809.16 | 50.0102 | -234.0017
809.18 | 50.0102 | -234.0265
809.2 | 50.0102 | -234.0512
809.22 | 50.0102 | -234.0758
809.24 | 50.0102 | -234.1003
809.26 | 50.0102 | -234.1247
809.28 | 50.0102 | -234.1489
809.3 | 50.0102 | -234.1731
809.32 | 50.0102 | -234.1972
809.34 | 50.0102 | -234.2212
809.36 | 50.0102 | -234.2451
809.38 | 50.0102 | -234.269
809.4 | 50.0102 | -234.2927
809.42 | 50.0102 | -234.3164
809.44 | 50.0102 | -234.34
809.46 | 50.0102 | -234.3635
809.48 | 50.0102 | -234.387
809.5 | 50.0102 | -234.4104
809.52 | 50.0102 | -234.4337
809.54 | 50.0102 | -234.457
809.56 | 50.0102 | -234.4802
809.58 | 50.0102 | -234.5034
809.6 | 50.0102 | -234.5265
809.62 | 50.0102 | -234.5495
809.64 | 50.0102 | -234.5726
809.66 | 50.0102 | -234.5955
809.68 | 50.0102 | -234.6185
809.7 | 50.0102 | -234.6414
809.72 | 50.0102 | -234.6642
809.74 | 50.0102 | -234.6871
809.76 | 50.0102 | -234.7099
809.78 | 50.0102 | -234.7327
809.8 | 50.0102 | -234.7554
809.82 | 50.0102 | -234.7782
809.84 | 50.0102 | -234.8009
809.86 | 50.0101 | -234.8236
809.88 | 50.0101 | -234.8463
809.9 | 50.0101 | -234.869
809.92 | 50.0101 | -234.8916
809.94 | 50.0101 | -234.9143
809.96 | 50.0101 | -234.937
809.98 | 50.0101 | -234.9596
810 | 50.0101 | -234.9823
810.02 | 50.0101 | -235.005
810.04 | 50.0101 | -235.0276
810.06 | 50.0101 | -235.0501
810.08 | 50.0102 | -235.0726
810.1 | 50.0102 | -235.0948
810.12 | 50.0102 | -235.1167
810.14 | 50.0102 | -235.1384
810.16 | 50.0102 | -235.1597
810.18 | 50.0103 | -235.1805
810.2 | 50.0103 | -235.2009
810.22 | 50.0103 | -235.2207
810.24 | 50.0104 | -235.2399
810.26 | 50.0104 | -235.2584
810.28 | 50.0104 | -235.2762
810.3 | 50.0105 | -235.2932
810.32 | 50.0105 | -235.3094
810.34 | 50.0106 | -235.3246
810.36 | 50.0106 | -235.339
810.38 | 50.0107 | -235.3523
810.4 | 50.0107 | -235.3646
810.42 | 50.0108 | -235.3759
810.44 | 50.0108 | -235.3861
810.46 | 50.0109 | -235.3951
810.48 | 50.0109 | -235.403
810.5 | 50.011 | -235.4096
810.52 | 50.0111 | -235.4151
810.54 | 50.0111 | -235.4194
810.56 | 50.0112 | -235.4223
810.58 | 50.0113 | -235.4241
810.6 | 50.0113 | -235.4245
810.62 | 50.0114 | -235.4236
810.64 | 50.0115 | -235.4215
810.66 | 50.0115 | -235.4181
810.68 | 50.0116 | -235.4133
810.7 | 50.0117 | -235.4073
810.72 | 50.0118 | -235.3999
810.74 | 50.0118 | -235.3913
810.76 | 50.0119 | -235.3814
810.78 | 50.012 | -235.3702
810.8 | 50.0121 | -235.3577
810.82 | 50.0121 | -235.344
810.84 | 50.0122 | -235.3291
810.86 | 50.0123 | -235.313
810.88 | 50.0124 | -235.2956
810.9 | 50.0124 | -235.2771
810.92 | 50.0125 | -235.2575
810.94 | 50.0126 | -235.2367
810.96 | 50.0127 | -235.2148
810.98 | 50.0128 | -235.1918
811 | 50.0128 | -235.1678
811.02 | 50.0129 | -235.1428
811.04 | 50.013 | -235.1168
811.06 | 50.0131 | -235.0898
811.08 | 50.0131 | -235.062
811.1 | 50.0132 | -235.0332
811.12 | 50.0133 | -235.0035
811.14 | 50.0134 | -234.9731
811.16 | 50.0134 | -234.9418
811.18 | 50.0135 | -234.9098
811.2 | 50.0136 | -234.877
811.22 | 50.0136 | -234.8436
811.24 | 50.0137 | -234.8095
811.26 | 50.0138 | -234.7749
811.28 | 50.0138 | -234.7396
811.3 | 50.0139 | -234.7038
811.32 | 50.014 | -234.6674
811.34 | 50.014 | -234.6306
811.36 | 50.0141 | -234.5934
811.38 | 50.0142 | -234.5557
811.4 | 50.0142 | -234.5177
811.42 | 50.0143 | -234.4794
811.44 | 50.0143 | -234.4407
811.46 | 50.0144 | -234.4018
811.48 | 50.0144 | -234.3627
811.5 | 50.0145 | -234.3233
811.52 | 50.0146 | -234.2838
811.54 | 50.0146 | -234.2442
811.56 | 50.0147 | -234.2044
811.58 | 50.0147 | -234.1646
811.6 | 50.0148 | -234.1247
811.62 | 50.0148 | -234.0848
811.64 | 50.0148 | -234.0449
811.66 | 50.0149 | -234.0051
811.68 | 50.0149 | -233.9653
811.7 | 50.015 | -233.9256
811.72 | 50.015 | -233.886
811.74 | 50.015 | -233.8466
811.76 | 50.0151 | -233.8073
811.78 | 50.0151 | -233.7682
811.8 | 50.0151 | -233.7294
811.82 | 50.0152 | -233.6907
811.84 | 50.0152 | -233.6523
811.86 | 50.0152 | -233.6142
811.88 | 50.0153 | -233.5763
811.9 | 50.0153 | -233.5388
811.92 | 50.0153 | -233.5015
811.94 | 50.0153 | -233.4646
811.96 | 50.0154 | -233.4281
811.98 | 50.0154 | -233.3919
812 | 50.0154 | -233.3561
812.02 | 50.0154 | -233.3207
812.04 | 50.0154 | -233.2856
812.06 | 50.0155 | -233.251
812.08 | 50.0155 | -233.2168
812.1 | 50.0155 | -233.183
812.12 | 50.0155 | -233.1496
812.14 | 50.0155 | -233.1167
812.16 | 50.0155 | -233.0842
812.18 | 50.0155 | -233.0521
812.2 | 50.0156 | -233.0206
812.22 | 50.0156 | -232.9894
812.24 | 50.0156 | -232.9587
812.26 | 50.0156 | -232.9285
812.28 | 50.0156 | -232.8987
812.3 | 50.0156 | -232.8694
812.32 | 50.0156 | -232.8406
812.34 | 50.0156 | -232.8122
812.36 | 50.0156 | -232.7843
812.38 | 50.0156 | -232.7568
812.4 | 50.0156 | -232.7298
812.42 | 50.0156 | -232.7032
812.44 | 50.0156 | -232.6771
812.46 | 50.0156 | -232.6514
812.48 | 50.0156 | -232.6261
812.5 | 50.0156 | -232.6013
812.52 | 50.0156 | -232.5769
812.54 | 50.0156 | -232.5529
812.56 | 50.0156 | -232.5293
812.58 | 50.0156 | -232.5062
812.6 | 50.0156 | -232.4834
812.62 | 50.0156 | -232.461
812.64 | 50.0156 | -232.439
812.66 | 50.0156 | -232.4173
812.68 | 50.0156 | -232.3961
812.7 | 50.0156 | -232.3752
812.72 | 50.0156 | -232.3546
812.74 | 50.0156 | -232.3343
812.76 | 50.0156 | -232.3144
812.78 | 50.0156 | -232.2948
812.8 | 50.0156 | -232.2755
812.82 | 50.0156 | -232.2565
812.84 | 50.0156 | -232.2378
812.86 | 50.0156 | -232.2194
812.88 | 50.0156 | -232.2012
812.9 | 50.0156 | -232.1833
812.92 | 50.0156 | -232.1656
812.94 | 50.0156 | -232.1482
812.96 | 50.0156 | -232.131
812.98 | 50.0156 | -232.114
813 | 50.0156 | -232.0972
813.02 | 50.0156 | -232.0806
813.04 | 50.0156 | -232.0641
813.06 | 50.0156 | -232.0479
813.08 | 50.0156 | -232.0319
813.1 | 50.0156 | -232.0161
813.12 | 50.0155 | -232.0006
813.14 | 50.0155 | -231.9855
813.16 | 50.0155 | -231.9706
813.18 | 50.0155 | -231.9562
813.2 | 50.0155 | -231.9422
813.22 | 50.0154 | -231.9286
813.24 | 50.0154 | -231.9156
813.26 | 50.0154 | -231.9032
813.28 | 50.0153 | -231.8914
813.3 | 50.0153 | -231.8803
813.32 | 50.0153 | -231.8698
813.34 | 50.0152 | -231.8602
813.36 | 50.0152 | -231.8513
813.38 | 50.0151 | -231.8432
813.4 | 50.0151 | -231.836
813.42 | 50.0151 | -231.8298
813.44 | 50.015 | -231.8244
813.46 | 50.015 | -231.82
813.48 | 50.0149 | -231.8166
813.5 | 50.0149 | -231.8142
813.52 | 50.0148 | -231.8128
813.54 | 50.0147 | -231.8125
813.56 | 50.0147 | -231.8133
813.58 | 50.0146 | -231.8151
813.6 | 50.0146 | -231.8181
813.62 | 50.0145 | -231.8221
813.64 | 50.0145 | -231.8273
813.66 | 50.0144 | -231.8336
813.68 | 50.0143 | -231.841
813.7 | 50.0143 | -231.8495
813.72 | 50.0142 | -231.8591
813.74 | 50.0141 | -231.8699
813.76 | 50.0141 | -231.8817
813.78 | 50.014 | -231.8947
813.8 | 50.0139 | -231.9088
813.82 | 50.0139 | -231.9239
813.84 | 50.0138 | -231.9401
813.86 | 50.0137 | -231.9574
813.88 | 50.0137 | -231.9757
813.9 | 50.0136 | -231.995
813.92 | 50.0135 | -232.0153
813.94 | 50.0135 | -232.0367
813.96 | 50.0134 | -232.0589
813.98 | 50.0133 | -232.0821
814 | 50.0133 | -232.1063
814.02 | 50.0132 | -232.1313
814.04 | 50.0131 | -232.1572
814.06 | 50.0131 | -232.1839
814.08 | 50.013 | -232.2114
814.1 | 50.0129 | -232.2398
814.12 | 50.0129 | -232.2689
814.14 | 50.0128 | -232.2987
814.16 | 50.0127 | -232.3292
814.18 | 50.0127 | -232.3603
814.2 | 50.0126 | -232.3922
814.22 | 50.0126 | -232.4246
814.24 | 50.0125 | -232.4576
814.26 | 50.0124 | -232.4911
814.28 | 50.0124 | -232.5252
814.3 | 50.0123 | -232.5598
814.32 | 50.0123 | -232.5948
814.34 | 50.0122 | -232.6302
814.36 | 50.0122 | -232.666
814.38 | 50.0121 | -232.7022
814.4 | 50.0121 | -232.7387
814.42 | 50.012 | -232.7756
814.44 | 50.0119 | -232.8126
814.46 | 50.0119 | -232.85
814.48 | 50.0119 | -232.8875
814.5 | 50.0118 | -232.9253
814.52 | 50.0118 | -232.9632
814.54 | 50.0117 | -233.0012
814.56 | 50.0117 | -233.0393
814.58 | 50.0116 | -233.0775
814.6 | 50.0116 | -233.1158
814.62 | 50.0115 | -233.1541
814.64 | 50.0115 | -233.1924
814.66 | 50.0115 | -233.2306
814.68 | 50.0114 | -233.2688
814.7 | 50.0114 | -233.307
814.72 | 50.0114 | -233.345
814.74 | 50.0113 | -233.383
814.76 | 50.0113 | -233.4208
814.78 | 50.0113 | -233.4584
814.8 | 50.0112 | -233.4959
814.82 | 50.0112 | -233.5331
814.84 | 50.0112 | -233.5702
814.86 | 50.0112 | -233.6071
814.88 | 50.0111 | -233.6437
814.9 | 50.0111 | -233.68
814.92 | 50.0111 | -233.7161
814.94 | 50.0111 | -233.7519
814.96 | 50.0111 | -233.7874
814.98 | 50.011 | -233.8226
815 | 50.011 | -233.8574
815.02 | 50.011 | -233.8919
815.04 | 50.011 | -233.9261
815.06 | 50.011 | -233.96
815.08 | 50.011 | -233.9935
815.1 | 50.0109 | -234.0266
815.12 | 50.0109 | -234.0593
815.14 | 50.0109 | -234.0917
815.16 | 50.0109 | -234.1236
815.18 | 50.0109 | -234.1552
815.2 | 50.0109 | -234.1864
815.22 | 50.0109 | -234.2172
815.24 | 50.0109 | -234.2476
815.26 | 50.0109 | -234.2777
815.28 | 50.0109 | -234.3073
815.3 | 50.0108 | -234.3365
815.32 | 50.0108 | -234.3653
815.34 | 50.0108 | -234.3937
815.36 | 50.0108 | -234.4217
815.38 | 50.0108 | -234.4493
815.4 | 50.0108 | -234.4765
815.42 | 50.0108 | -234.5033
815.44 | 50.0108 | -234.5297
815.46 | 50.0108 | -234.5558
815.48 | 50.0108 | -234.5814
815.5 | 50.0108 | -234.6067
815.52 | 50.0108 | -234.6316
815.54 | 50.0108 | -234.6561
815.56 | 50.0108 | -234.6803
815.58 | 50.0108 | -234.7041
815.6 | 50.0108 | -234.7276
815.62 | 50.0108 | -234.7507
815.64 | 50.0108 | -234.7735
815.66 | 50.0108 | -234.7959
815.68 | 50.0108 | -234.8181
815.7 | 50.0108 | -234.8399
815.72 | 50.0108 | -234.8614
815.74 | 50.0108 | -234.8826
815.76 | 50.0108 | -234.9036
815.78 | 50.0108 | -234.9242
815.8 | 50.0108 | -234.9446
815.82 | 50.0108 | -234.9647
815.84 | 50.0108 | -234.9846
815.86 | 50.0108 | -235.0042
815.88 | 50.0109 | -235.0236
815.9 | 50.0109 | -235.0427
815.92 | 50.0109 | -235.0617
815.94 | 50.0109 | -235.0804
815.96 | 50.0109 | -235.0989
815.98 | 50.0109 | -235.1172
816 | 50.0109 | -235.1354
816.02 | 50.0109 | -235.1534
816.04 | 50.0109 | -235.1712
816.06 | 50.0109 | -235.1888
816.08 | 50.0109 | -235.2063
816.1 | 50.0109 | -235.2236
816.12 | 50.0109 | -235.2407
816.14 | 50.0109 | -235.2575
816.16 | 50.0109 | -235.2742
816.18 | 50.0109 | -235.2906
816.2 | 50.0109 | -235.3067
816.22 | 50.011 | -235.3226
816.24 | 50.011 | -235.3381
816.26 | 50.011 | -235.3533
816.28 | 50.011 | -235.3681
816.3 | 50.011 | -235.3826
816.32 | 50.0111 | -235.3967
816.34 | 50.0111 | -235.4104
816.36 | 50.0111 | -235.4236
816.38 | 50.0111 | -235.4365
816.4 | 50.0111 | -235.4488
816.42 | 50.0112 | -235.4607
816.44 | 50.0112 | -235.472
816.46 | 50.0112 | -235.4829
816.48 | 50.0112 | -235.4933
816.5 | 50.0113 | -235.5031
816.52 | 50.0113 | -235.5124
816.54 | 50.0113 | -235.5212
816.56 | 50.0114 | -235.5294
816.58 | 50.0114 | -235.5371
816.6 | 50.0114 | -235.5442
816.62 | 50.0114 | -235.5507
816.64 | 50.0115 | -235.5567
816.66 | 50.0115 | -235.5621
816.68 | 50.0115 | -235.567
816.7 | 50.0116 | -235.5713
816.72 | 50.0116 | -235.575
816.74 | 50.0116 | -235.5782
816.76 | 50.0117 | -235.5808
816.78 | 50.0117 | -235.5829
816.8 | 50.0117 | -235.5844
816.82 | 50.0118 | -235.5854
816.84 | 50.0118 | -235.5859
816.86 | 50.0118 | -235.5859
816.88 | 50.0119 | -235.5853
816.9 | 50.0119 | -235.5843
816.92 | 50.0119 | -235.5827
816.94 | 50.012 | -235.5807
816.96 | 50.012 | -235.5782
816.98 | 50.012 | -235.5752
817 | 50.0121 | -235.5719
817.02 | 50.0121 | -235.568
817.04 | 50.0121 | -235.5638
817.06 | 50.0122 | -235.5592
817.08 | 50.0122 | -235.5541
817.1 | 50.0122 | -235.5487
817.12 | 50.0123 | -235.543
817.14 | 50.0123 | -235.5369
817.16 | 50.0123 | -235.5304
817.18 | 50.0124 | -235.5237
817.2 | 50.0124 | -235.5166
817.22 | 50.0124 | -235.5093
817.24 | 50.0124 | -235.5017
817.26 | 50.0125 | -235.4939
817.28 | 50.0125 | -235.4858
817.3 | 50.0125 | -235.4775
817.32 | 50.0126 | -235.469
817.34 | 50.0126 | -235.4603
817.36 | 50.0126 | -235.4514
817.38 | 50.0126 | -235.4423
817.4 | 50.0127 | -235.4331
817.42 | 50.0127 | -235.4238
817.44 | 50.0127 | -235.4144
817.46 | 50.0127 | -235.4049
817.48 | 50.0127 | -235.3953
817.5 | 50.0128 | -235.3856
817.52 | 50.0128 | -235.3758
817.54 | 50.0128 | -235.366
817.56 | 50.0128 | -235.3562
817.58 | 50.0129 | -235.3464
817.6 | 50.0129 | -235.3365
817.62 | 50.0129 | -235.3267
817.64 | 50.0129 | -235.3169
817.66 | 50.0129 | -235.3071
817.68 | 50.0129 | -235.2974
817.7 | 50.013 | -235.2877
817.72 | 50.013 | -235.278
817.74 | 50.013 | -235.2685
817.76 | 50.013 | -235.259
817.78 | 50.013 | -235.2497
817.8 | 50.013 | -235.2404
817.82 | 50.013 | -235.2312
817.84 | 50.0131 | -235.2222
817.86 | 50.0131 | -235.2133
817.88 | 50.0131 | -235.2045
817.9 | 50.0131 | -235.1958
817.92 | 50.0131 | -235.1874
817.94 | 50.0131 | -235.179
817.96 | 50.0131 | -235.1708
817.98 | 50.0131 | -235.1628
818 | 50.0131 | -235.155
818.02 | 50.0131 | -235.1473
818.04 | 50.0131 | -235.1399
818.06 | 50.0131 | -235.1326
818.08 | 50.0132 | -235.1255
818.1 | 50.0132 | -235.1186
818.12 | 50.0132 | -235.1118
818.14 | 50.0132 | -235.1053
818.16 | 50.0132 | -235.099
818.18 | 50.0132 | -235.0929
818.2 | 50.0132 | -235.0869
818.22 | 50.0132 | -235.0812
818.24 | 50.0132 | -235.0757
818.26 | 50.0132 | -235.0704
818.28 | 50.0132 | -235.0653
818.3 | 50.0132 | -235.0604
818.32 | 50.0132 | -235.0557
818.34 | 50.0132 | -235.0512
818.36 | 50.0132 | -235.0469
818.38 | 50.0132 | -235.0428
818.4 | 50.0132 | -235.0389
818.42 | 50.0132 | -235.0352
818.44 | 50.0132 | -235.0317
818.46 | 50.0132 | -235.0284
818.48 | 50.0132 | -235.0253
818.5 | 50.0132 | -235.0223
818.52 | 50.0132 | -235.0196
818.54 | 50.0132 | -235.017
818.56 | 50.0132 | -235.0146
818.58 | 50.0132 | -235.0124
818.6 | 50.0132 | -235.0104
818.62 | 50.0132 | -235.0085
818.64 | 50.0132 | -235.0068
818.66 | 50.0132 | -235.0053
818.68 | 50.0132 | -235.0039
818.7 | 50.0132 | -235.0027
818.72 | 50.0132 | -235.0016
818.74 | 50.0132 | -235.0007
818.76 | 50.0132 | -234.9999
818.78 | 50.0132 | -234.9993
818.8 | 50.0132 | -234.9987
818.82 | 50.0132 | -234.9983
818.84 | 50.0132 | -234.9981
818.86 | 50.0132 | -234.9979
818.88 | 50.0132 | -234.9979
818.9 | 50.0132 | -234.998
818.92 | 50.0132 | -234.9981
818.94 | 50.0131 | -234.9984
818.96 | 50.0131 | -234.9988
818.98 | 50.0131 | -234.9992
819 | 50.0131 | -234.9998
819.02 | 50.0131 | -235.0004
819.04 | 50.0131 | -235.0011
819.06 | 50.0131 | -235.0019
819.08 | 50.0131 | -235.0027
819.1 | 50.0131 | -235.0036
819.12 | 50.0131 | -235.0046
819.14 | 50.0131 | -235.0056
819.16 | 50.0131 | -235.0066
819.18 | 50.0131 | -235.0077
819.2 | 50.0131 | -235.0088
819.22 | 50.0131 | -235.01
819.24 | 50.0131 | -235.0111
819.26 | 50.0131 | -235.0123
819.28 | 50.0131 | -235.0135
819.3 | 50.0131 | -235.0147
819.32 | 50.0131 | -235.0158
819.34 | 50.0131 | -235.017
819.36 | 50.0131 | -235.0182
819.38 | 50.0131 | -235.0193
819.4 | 50.0131 | -235.0205
819.42 | 50.0131 | -235.0216
819.44 | 50.0131 | -235.0226
819.46 | 50.0131 | -235.0237
819.48 | 50.0131 | -235.0247
819.5 | 50.0131 | -235.0256
819.52 | 50.0131 | -235.0265
819.54 | 50.0131 | -235.0274
819.56 | 50.0131 | -235.0282
819.58 | 50.0131 | -235.0289
819.6 | 50.0131 | -235.0296
819.62 | 50.0132 | -235.0303
819.64 | 50.0132 | -235.0309
819.66 | 50.0132 | -235.0314
819.68 | 50.0132 | -235.0318
819.7 | 50.0132 | -235.0322
819.72 | 50.0132 | -235.0325
819.74 | 50.0132 | -235.0327
819.76 | 50.0132 | -235.0329
819.78 | 50.0132 | -235.033
819.8 | 50.0132 | -235.033
819.82 | 50.0132 | -235.033
819.84 | 50.0132 | -235.0328
819.86 | 50.0132 | -235.0326
819.88 | 50.0132 | -235.0323
819.9 | 50.0132 | -235.032
819.92 | 50.0132 | -235.0315
819.94 | 50.0132 | -235.031
819.96 | 50.0132 | -235.0304
819.98 | 50.0132 | -235.0297
820 | 50.0132 | -235.029
820.02 | 50.0132 | -235.0282
820.04 | 50.0132 | -235.0273
820.06 | 50.0132 | -235.0263
820.08 | 50.0132 | -235.0253
820.1 | 50.0132 | -235.0242
820.12 | 50.0132 | -235.023
820.14 | 50.0133 | -235.0218
820.16 | 50.0133 | -235.0205
820.18 | 50.0133 | -235.0191
820.2 | 50.0133 | -235.0176
820.22 | 50.0133 | -235.0161
820.24 | 50.0133 | -235.0146
820.26 | 50.0133 | -235.0129
820.28 | 50.0133 | -235.0112
820.3 | 50.0133 | -235.0095
820.32 | 50.0133 | -235.0077
820.34 | 50.0133 | -235.0058
820.36 | 50.0133 | -235.0039
820.38 | 50.0133 | -235.002
820.4 | 50.0133 | -235
820.42 | 50.0133 | -234.9979
820.44 | 50.0133 | -234.9959
820.46 | 50.0133 | -234.9937
820.48 | 50.0133 | -234.9916
820.5 | 50.0133 | -234.9893
820.52 | 50.0133 | -234.9871
820.54 | 50.0133 | -234.9848
820.56 | 50.0133 | -234.9825
820.58 | 50.0134 | -234.9802
820.6 | 50.0134 | -234.9778
820.62 | 50.0134 | -234.9754
820.64 | 50.0134 | -234.973
820.66 | 50.0134 | -234.9706
820.68 | 50.0134 | -234.9681
820.7 | 50.0134 | -234.9656
820.72 | 50.0134 | -234.9631
820.74 | 50.0134 | -234.9606
820.76 | 50.0134 | -234.9581
820.78 | 50.0134 | -234.9556
820.8 | 50.0134 | -234.953
820.82 | 50.0134 | -234.9505
820.84 | 50.0134 | -234.9479
820.86 | 50.0134 | -234.9454
820.88 | 50.0134 | -234.9428
820.9 | 50.0134 | -234.9403
820.92 | 50.0134 | -234.9377
820.94 | 50.0134 | -234.9351
820.96 | 50.0134 | -234.9326
820.98 | 50.0134 | -234.93
821 | 50.0134 | -234.9275
821.02 | 50.0134 | -234.9249
821.04 | 50.0134 | -234.9224
821.06 | 50.0134 | -234.9199
821.08 | 50.0134 | -234.9174
821.1 | 50.0134 | -234.9149
821.12 | 50.0134 | -234.9124
821.14 | 50.0134 | -234.9099
821.16 | 50.0134 | -234.9074
821.18 | 50.0134 | -234.905
821.2 | 50.0134 | -234.9026
821.22 | 50.0134 | -234.9002
821.24 | 50.0135 | -234.8978
821.26 | 50.0135 | -234.8954
821.28 | 50.0135 | -234.893
821.3 | 50.0135 | -234.8907
821.32 | 50.0135 | -234.8884
821.34 | 50.0135 | -234.8861
821.36 | 50.0135 | -234.8838
821.38 | 50.0135 | -234.8815
821.4 | 50.0135 | -234.8793
821.42 | 50.0135 | -234.8771
821.44 | 50.0135 | -234.8749
821.46 | 50.0135 | -234.8727
821.48 | 50.0135 | -234.8706
821.5 | 50.0135 | -234.8685
821.52 | 50.0135 | -234.8664
821.54 | 50.0135 | -234.8643
821.56 | 50.0135 | -234.8623
821.58 | 50.0135 | -234.8602
821.6 | 50.0135 | -234.8582
821.62 | 50.0135 | -234.8562
821.64 | 50.0135 | -234.8543
821.66 | 50.0135 | -234.8523
821.68 | 50.0135 | -234.8504
821.7 | 50.0135 | -234.8485
821.72 | 50.0135 | -234.8467
821.74 | 50.0135 | -234.8448
821.76 | 50.0135 | -234.843
821.78 | 50.0135 | -234.8412
821.8 | 50.0135 | -234.8394
821.82 | 50.0135 | -234.8376
821.84 | 50.0135 | -234.8359
821.86 | 50.0135 | -234.8342
821.88 | 50.0135 | -234.8325
821.9 | 50.0135 | -234.8308
821.92 | 50.0135 | -234.8291
821.94 | 50.0135 | -234.8275
821.96 | 50.0135 | -234.8258
821.98 | 50.0135 | -234.8242
822 | 50.0135 | -234.8226
822.02 | 50.0135 | -234.821
822.04 | 50.0135 | -234.8195
822.06 | 50.0135 | -234.8179
822.08 | 50.0135 | -234.8164
822.1 | 50.0135 | -234.815
822.12 | 50.0135 | -234.8136
822.14 | 50.0135 | -234.8123
822.16 | 50.0135 | -234.8111
822.18 | 50.0135 | -234.81
822.2 | 50.0135 | -234.809
822.22 | 50.0134 | -234.8082
822.24 | 50.0134 | -234.8076
822.26 | 50.0134 | -234.8072
822.28 | 50.0134 | -234.8071
822.3 | 50.0134 | -234.8071
822.32 | 50.0134 | -234.8075
822.34 | 50.0134 | -234.8081
822.36 | 50.0134 | -234.809
822.38 | 50.0133 | -234.8102
822.4 | 50.0133 | -234.8118
822.42 | 50.0133 | -234.8137
822.44 | 50.0133 | -234.816
822.46 | 50.0133 | -234.8187
822.48 | 50.0132 | -234.8217
822.5 | 50.0132 | -234.8252
822.52 | 50.0132 | -234.829
822.54 | 50.0132 | -234.8333
822.56 | 50.0132 | -234.838
822.58 | 50.0131 | -234.8432
822.6 | 50.0131 | -234.8488
822.62 | 50.0131 | -234.8548
822.64 | 50.0131 | -234.8613
822.66 | 50.013 | -234.8683
822.68 | 50.013 | -234.8757
822.7 | 50.013 | -234.8836
822.72 | 50.013 | -234.8919
822.74 | 50.0129 | -234.9007
822.76 | 50.0129 | -234.9099
822.78 | 50.0129 | -234.9196
822.8 | 50.0129 | -234.9298
822.82 | 50.0128 | -234.9404
822.84 | 50.0128 | -234.9514
822.86 | 50.0128 | -234.9629
822.88 | 50.0127 | -234.9748
822.9 | 50.0127 | -234.9872
822.92 | 50.0127 | -234.9999
822.94 | 50.0127 | -235.0131
822.96 | 50.0126 | -235.0267
822.98 | 50.0126 | -235.0407
823 | 50.0126 | -235.0551
823.02 | 50.0126 | -235.0698
823.04 | 50.0125 | -235.0849
823.06 | 50.0125 | -235.1004
823.08 | 50.0125 | -235.1162
823.1 | 50.0124 | -235.1324
823.12 | 50.0124 | -235.1489
823.14 | 50.0124 | -235.1657
823.16 | 50.0124 | -235.1828
823.18 | 50.0123 | -235.2002
823.2 | 50.0123 | -235.2179
823.22 | 50.0123 | -235.2358
823.24 | 50.0123 | -235.254
823.26 | 50.0122 | -235.2724
823.28 | 50.0122 | -235.2911
823.3 | 50.0122 | -235.31
823.32 | 50.0122 | -235.3291
823.34 | 50.0121 | -235.3483
823.36 | 50.0121 | -235.3678
823.38 | 50.0121 | -235.3874
823.4 | 50.0121 | -235.4072
823.42 | 50.0121 | -235.4271
823.44 | 50.012 | -235.4472
823.46 | 50.012 | -235.4673
823.48 | 50.012 | -235.4876
823.5 | 50.012 | -235.508
823.52 | 50.0119 | -235.5284
823.54 | 50.0119 | -235.5489
823.56 | 50.0119 | -235.5695
823.58 | 50.0119 | -235.5901
823.6 | 50.0119 | -235.6108
823.62 | 50.0119 | -235.6315
823.64 | 50.0118 | -235.6522
823.66 | 50.0118 | -235.6729
823.68 | 50.0118 | -235.6936
823.7 | 50.0118 | -235.7143
823.72 | 50.0118 | -235.7349
823.74 | 50.0118 | -235.7556
823.76 | 50.0117 | -235.7761
823.78 | 50.0117 | -235.7967
823.8 | 50.0117 | -235.8172
823.82 | 50.0117 | -235.8376
823.84 | 50.0117 | -235.8579
823.86 | 50.0117 | -235.8782
823.88 | 50.0117 | -235.8984
823.9 | 50.0117 | -235.9184
823.92 | 50.0117 | -235.9384
823.94 | 50.0116 | -235.9583
823.96 | 50.0116 | -235.9781
823.98 | 50.0116 | -235.9977
824 | 50.0116 | -236.0172
824.02 | 50.0116 | -236.0366
824.04 | 50.0116 | -236.0559
824.06 | 50.0116 | -236.075
824.08 | 50.0116 | -236.094
824.1 | 50.0116 | -236.1128
824.12 | 50.0116 | -236.1315
824.14 | 50.0116 | -236.1501
824.16 | 50.0116 | -236.1685
824.18 | 50.0116 | -236.1867
824.2 | 50.0116 | -236.2048
824.22 | 50.0115 | -236.2228
824.24 | 50.0115 | -236.2405
824.26 | 50.0115 | -236.2581
824.28 | 50.0115 | -236.2756
824.3 | 50.0115 | -236.2929
824.32 | 50.0115 | -236.31
824.34 | 50.0115 | -236.327
824.36 | 50.0115 | -236.3438
824.38 | 50.0115 | -236.3604
824.4 | 50.0115 | -236.3769
824.42 | 50.0115 | -236.3932
824.44 | 50.0115 | -236.4094
824.46 | 50.0115 | -236.4254
824.48 | 50.0115 | -236.4413
824.5 | 50.0115 | -236.457
824.52 | 50.0115 | -236.4725
824.54 | 50.0115 | -236.4879
824.56 | 50.0115 | -236.5031
824.58 | 50.0115 | -236.5182
824.6 | 50.0115 | -236.5332
824.62 | 50.0115 | -236.548
824.64 | 50.0115 | -236.5627
824.66 | 50.0115 | -236.5772
824.68 | 50.0115 | -236.5916
824.7 | 50.0115 | -236.6059
824.72 | 50.0115 | -236.62
824.74 | 50.0115 | -236.634
824.76 | 50.0115 | -236.6479
824.78 | 50.0115 | -236.6617
824.8 | 50.0115 | -236.6754
824.82 | 50.0115 | -236.6889
824.84 | 50.0115 | -236.7024
824.86 | 50.0115 | -236.7157
824.88 | 50.0115 | -236.7289
824.9 | 50.0115 | -236.7421
824.92 | 50.0115 | -236.7551
824.94 | 50.0115 | -236.7681
824.96 | 50.0115 | -236.781
824.98 | 50.0115 | -236.7938
825 | 50.0115 | -236.8065
825.02 | 50.0115 | -236.8191
825.04 | 50.0115 | -236.8317
825.06 | 50.0115 | -236.8441
825.08 | 50.0115 | -236.8565
825.1 | 50.0115 | -236.8687
825.12 | 50.0116 | -236.8808
825.14 | 50.0116 | -236.8926
825.16 | 50.0116 | -236.9042
825.18 | 50.0116 | -236.9154
825.2 | 50.0116 | -236.9263
825.22 | 50.0117 | -236.9368
825.24 | 50.0117 | -236.9469
825.26 | 50.0117 | -236.9565
825.28 | 50.0117 | -236.9655
825.3 | 50.0118 | -236.974
825.32 | 50.0118 | -236.9818
825.34 | 50.0118 | -236.989
825.36 | 50.0119 | -236.9955
825.38 | 50.0119 | -237.0012
825.4 | 50.012 | -237.0061
825.42 | 50.012 | -237.0102
825.44 | 50.012 | -237.0134
825.46 | 50.0121 | -237.0157
825.48 | 50.0121 | -237.0172
825.5 | 50.0122 | -237.0177
825.52 | 50.0122 | -237.0172
825.54 | 50.0123 | -237.0158
825.56 | 50.0123 | -237.0133
825.58 | 50.0124 | -237.0098
825.6 | 50.0125 | -237.0053
825.62 | 50.0125 | -236.9998
825.64 | 50.0126 | -236.9932
825.66 | 50.0126 | -236.9855
825.68 | 50.0127 | -236.9768
825.7 | 50.0127 | -236.967
825.72 | 50.0128 | -236.9562
825.74 | 50.0129 | -236.9443
825.76 | 50.0129 | -236.9313
825.78 | 50.013 | -236.9172
825.8 | 50.0131 | -236.9022
825.82 | 50.0131 | -236.886
825.84 | 50.0132 | -236.8689
825.86 | 50.0133 | -236.8507
825.88 | 50.0133 | -236.8315
825.9 | 50.0134 | -236.8114
825.92 | 50.0135 | -236.7903
825.94 | 50.0135 | -236.7682
825.96 | 50.0136 | -236.7451
825.98 | 50.0136 | -236.7212
826 | 50.0137 | -236.6964
826.02 | 50.0138 | -236.6707
826.04 | 50.0138 | -236.6441
826.06 | 50.0139 | -236.6168
826.08 | 50.014 | -236.5886
826.1 | 50.014 | -236.5596
826.12 | 50.0141 | -236.5299
826.14 | 50.0142 | -236.4995
826.16 | 50.0142 | -236.4684
826.18 | 50.0143 | -236.4366
826.2 | 50.0143 | -236.4042
826.22 | 50.0144 | -236.3712
826.24 | 50.0145 | -236.3376
826.26 | 50.0145 | -236.3035
826.28 | 50.0146 | -236.2688
826.3 | 50.0146 | -236.2336
826.32 | 50.0147 | -236.198
826.34 | 50.0147 | -236.1619
826.36 | 50.0148 | -236.1254
826.38 | 50.0149 | -236.0886
826.4 | 50.0149 | -236.0514
826.42 | 50.015 | -236.0138
826.44 | 50.015 | -235.976
826.46 | 50.0151 | -235.9379
826.48 | 50.0151 | -235.8996
826.5 | 50.0152 | -235.8611
826.52 | 50.0152 | -235.8224
826.54 | 50.0152 | -235.7836
826.56 | 50.0153 | -235.7446
826.58 | 50.0153 | -235.7055
826.6 | 50.0154 | -235.6663
826.62 | 50.0154 | -235.6271
826.64 | 50.0155 | -235.5879
826.66 | 50.0155 | -235.5486
826.68 | 50.0155 | -235.5094
826.7 | 50.0156 | -235.4702
826.72 | 50.0156 | -235.4311
826.74 | 50.0156 | -235.392
826.76 | 50.0157 | -235.3531
826.78 | 50.0157 | -235.3143
826.8 | 50.0157 | -235.2756
826.82 | 50.0158 | -235.2371
826.84 | 50.0158 | -235.1987
826.86 | 50.0158 | -235.1606
826.88 | 50.0158 | -235.1226
826.9 | 50.0159 | -235.0849
826.92 | 50.0159 | -235.0474
826.94 | 50.0159 | -235.0102
826.96 | 50.0159 | -234.9732
826.98 | 50.016 | -234.9366
827 | 50.016 | -234.9002
827.02 | 50.016 | -234.8641
827.04 | 50.016 | -234.8283
827.06 | 50.016 | -234.7928
827.08 | 50.016 | -234.7577
827.1 | 50.0161 | -234.7228
827.12 | 50.0161 | -234.6884
827.14 | 50.0161 | -234.6543
827.16 | 50.0161 | -234.6205
827.18 | 50.0161 | -234.5871
827.2 | 50.0161 | -234.554
827.22 | 50.0161 | -234.5214
827.24 | 50.0161 | -234.4891
827.26 | 50.0162 | -234.4571
827.28 | 50.0162 | -234.4256
827.3 | 50.0162 | -234.3944
827.32 | 50.0162 | -234.3636
827.34 | 50.0162 | -234.3331
827.36 | 50.0162 | -234.3031
827.38 | 50.0162 | -234.2734
827.4 | 50.0162 | -234.2441
827.42 | 50.0162 | -234.2151
827.44 | 50.0162 | -234.1866
827.46 | 50.0162 | -234.1584
827.48 | 50.0162 | -234.1305
827.5 | 50.0162 | -234.103
827.52 | 50.0162 | -234.0759
827.54 | 50.0162 | -234.0491
827.56 | 50.0162 | -234.0227
827.58 | 50.0162 | -233.9966
827.6 | 50.0162 | -233.9708
827.62 | 50.0162 | -233.9454
827.64 | 50.0162 | -233.9203
827.66 | 50.0162 | -233.8955
827.68 | 50.0162 | -233.871
827.7 | 50.0162 | -233.8468
827.72 | 50.0162 | -233.8229
827.74 | 50.0162 | -233.7993
827.76 | 50.0162 | -233.776
827.78 | 50.0162 | -233.7529
827.8 | 50.0162 | -233.7301
827.82 | 50.0162 | -233.7076
827.84 | 50.0162 | -233.6853
827.86 | 50.0162 | -233.6633
827.88 | 50.0162 | -233.6414
827.9 | 50.0162 | -233.6198
827.92 | 50.0162 | -233.5985
827.94 | 50.0162 | -233.5773
827.96 | 50.0162 | -233.5563
827.98 | 50.0162 | -233.5355
828 | 50.0162 | -233.5149
828.02 | 50.0162 | -233.4944
828.04 | 50.0162 | -233.4741
828.06 | 50.0162 | -233.454
828.08 | 50.0162 | -233.4341
828.1 | 50.0162 | -233.4144
828.12 | 50.0162 | -233.3948
828.14 | 50.0162 | -233.3756
828.16 | 50.0162 | -233.3566
828.18 | 50.0162 | -233.3379
828.2 | 50.0162 | -233.3195
828.22 | 50.0161 | -233.3016
828.24 | 50.0161 | -233.284
828.26 | 50.0161 | -233.2668
828.28 | 50.0161 | -233.2501
828.3 | 50.016 | -233.2338
828.32 | 50.016 | -233.2181
828.34 | 50.016 | -233.203
828.36 | 50.016 | -233.1884
828.38 | 50.0159 | -233.1744
828.4 | 50.0159 | -233.161
828.42 | 50.0159 | -233.1483
828.44 | 50.0158 | -233.1363
828.46 | 50.0158 | -233.1249
828.48 | 50.0158 | -233.1143
828.5 | 50.0157 | -233.1043
828.52 | 50.0157 | -233.0951
828.54 | 50.0157 | -233.0867
828.56 | 50.0156 | -233.079
828.58 | 50.0156 | -233.0721
828.6 | 50.0156 | -233.0659
828.62 | 50.0155 | -233.0606
828.64 | 50.0155 | -233.056
828.66 | 50.0154 | -233.0522
828.68 | 50.0154 | -233.0492
828.7 | 50.0153 | -233.047
828.72 | 50.0153 | -233.0456
828.74 | 50.0153 | -233.045
828.76 | 50.0152 | -233.0451
828.78 | 50.0152 | -233.046
828.8 | 50.0151 | -233.0477
828.82 | 50.0151 | -233.0502
828.84 | 50.015 | -233.0534
828.86 | 50.015 | -233.0573
828.88 | 50.0149 | -233.062
828.9 | 50.0149 | -233.0674
828.92 | 50.0148 | -233.0734
828.94 | 50.0148 | -233.0802
828.96 | 50.0148 | -233.0876
828.98 | 50.0147 | -233.0957
829 | 50.0147 | -233.1044
829.02 | 50.0146 | -233.1138
829.04 | 50.0146 | -233.1237
829.06 | 50.0145 | -233.1343
829.08 | 50.0145 | -233.1453
829.1 | 50.0144 | -233.157
829.12 | 50.0144 | -233.1691
829.14 | 50.0144 | -233.1818
829.16 | 50.0143 | -233.1949
829.18 | 50.0143 | -233.2085
829.2 | 50.0142 | -233.2226
829.22 | 50.0142 | -233.237
829.24 | 50.0141 | -233.2519
829.26 | 50.0141 | -233.2671
829.28 | 50.0141 | -233.2827
829.3 | 50.014 | -233.2986
829.32 | 50.014 | -233.3148
829.34 | 50.014 | -233.3314
829.36 | 50.0139 | -233.3481
829.38 | 50.0139 | -233.3652
829.4 | 50.0138 | -233.3824
829.42 | 50.0138 | -233.3999
829.44 | 50.0138 | -233.4175
829.46 | 50.0137 | -233.4353
829.48 | 50.0137 | -233.4532
829.5 | 50.0137 | -233.4712
829.52 | 50.0137 | -233.4894
829.54 | 50.0136 | -233.5076
829.56 | 50.0136 | -233.5259
829.58 | 50.0136 | -233.5443
829.6 | 50.0135 | -233.5626
829.62 | 50.0135 | -233.581
829.64 | 50.0135 | -233.5993
829.66 | 50.0135 | -233.6177
829.68 | 50.0134 | -233.636
829.7 | 50.0134 | -233.6542
829.72 | 50.0134 | -233.6724
829.74 | 50.0134 | -233.6904
829.76 | 50.0134 | -233.7084
829.78 | 50.0133 | -233.7262
829.8 | 50.0133 | -233.744
829.82 | 50.0133 | -233.7615
829.84 | 50.0133 | -233.779
829.86 | 50.0133 | -233.7962
829.88 | 50.0133 | -233.8133
829.9 | 50.0132 | -233.8302
829.92 | 50.0132 | -233.8469
829.94 | 50.0132 | -233.8634
829.96 | 50.0132 | -233.8796
829.98 | 50.0132 | -233.8957
830 | 50.0132 | -233.9115
830.02 | 50.0132 | -233.9271
830.04 | 50.0132 | -233.9424
830.06 | 50.0132 | -233.9575
830.08 | 50.0131 | -233.9723
830.1 | 50.0131 | -233.9868
830.12 | 50.0131 | -234.0011
830.14 | 50.0131 | -234.0152
830.16 | 50.0131 | -234.0289
830.18 | 50.0131 | -234.0424
830.2 | 50.0131 | -234.0556
830.22 | 50.0131 | -234.0685
830.24 | 50.0131 | -234.0811
830.26 | 50.0131 | -234.0935
830.28 | 50.0131 | -234.1055
830.3 | 50.0131 | -234.1173
830.32 | 50.0131 | -234.1288
830.34 | 50.0131 | -234.14
830.36 | 50.0131 | -234.1509
830.38 | 50.0131 | -234.1616
830.4 | 50.0131 | -234.1719
830.42 | 50.0131 | -234.182
830.44 | 50.0131 | -234.1918
830.46 | 50.0131 | -234.2014
830.48 | 50.0131 | -234.2106
830.5 | 50.0131 | -234.2197
830.52 | 50.0131 | -234.2284
830.54 | 50.0131 | -234.2369
830.56 | 50.0131 | -234.2451
830.58 | 50.0131 | -234.2531
830.6 | 50.0131 | -234.2608
830.62 | 50.0131 | -234.2683
830.64 | 50.0131 | -234.2756
830.66 | 50.0131 | -234.2826
830.68 | 50.0131 | -234.2894
830.7 | 50.0131 | -234.296
830.72 | 50.0131 | -234.3023
830.74 | 50.0131 | -234.3085
830.76 | 50.0131 | -234.3144
830.78 | 50.0131 | -234.3202
830.8 | 50.0131 | -234.3258
830.82 | 50.0131 | -234.3311
830.84 | 50.0131 | -234.3364
830.86 | 50.0132 | -234.3414
830.88 | 50.0132 | -234.3463
830.9 | 50.0132 | -234.351
830.92 | 50.0132 | -234.3555
830.94 | 50.0132 | -234.36
830.96 | 50.0132 | -234.3642
830.98 | 50.0132 | -234.3684
831 | 50.0132 | -234.3724
831.02 | 50.0132 | -234.3752
831.04 | 50.0132 | -234.3759
831.06 | 50.0132 | -234.3745
831.08 | 50.0132 | -234.3712
831.1 | 50.0132 | -234.3662
831.12 | 50.0132 | -234.3595
831.14 | 50.0132 | -234.3512
831.16 | 50.0132 | -234.3414
831.18 | 50.0132 | -234.3302
831.2 | 50.0132 | -234.3177
831.22 | 50.0132 | -234.3039
831.24 | 50.0132 | -234.289
831.26 | 50.0132 | -234.2729
831.28 | 50.0132 | -234.2557
831.3 | 50.0132 | -234.2376
831.32 | 50.0132 | -234.2185
831.34 | 50.0132 | -234.1985
831.36 | 50.0132 | -234.1777
831.38 | 50.0132 | -234.1562
831.4 | 50.0132 | -234.1339
831.42 | 50.0132 | -234.1109
831.44 | 50.0132 | -234.0873
831.46 | 50.0131 | -234.0631
831.48 | 50.0131 | -234.0383
831.5 | 50.0131 | -234.0131
831.52 | 50.0131 | -233.9875
831.54 | 50.0131 | -233.9614
831.56 | 50.0131 | -233.935
831.58 | 50.013 | -233.9082
831.6 | 50.013 | -233.8812
831.62 | 50.013 | -233.854
831.64 | 50.013 | -233.8265
831.66 | 50.013 | -233.7989
831.68 | 50.0129 | -233.7712
831.7 | 50.0129 | -233.7434
831.72 | 50.0129 | -233.7156
831.74 | 50.0128 | -233.6877
831.76 | 50.0128 | -233.6598
831.78 | 50.0128 | -233.632
831.8 | 50.0127 | -233.6043
831.82 | 50.0127 | -233.5767
831.84 | 50.0126 | -233.5492
831.86 | 50.0126 | -233.5219
831.88 | 50.0126 | -233.4948
831.9 | 50.0125 | -233.4679
831.92 | 50.0125 | -233.4413
831.94 | 50.0124 | -233.4149
831.96 | 50.0124 | -233.3889
831.98 | 50.0123 | -233.3631
832 | 50.0123 | -233.3376
832.02 | 50.0122 | -233.3126
832.04 | 50.0122 | -233.2878
832.06 | 50.0121 | -233.2635
832.08 | 50.012 | -233.2396
832.1 | 50.012 | -233.2161
832.12 | 50.0119 | -233.193
832.14 | 50.0119 | -233.1704
832.16 | 50.0118 | -233.1482
832.18 | 50.0117 | -233.1265
832.2 | 50.0117 | -233.1053
832.22 | 50.0116 | -233.0845
832.24 | 50.0115 | -233.0643
832.26 | 50.0115 | -233.0445
832.28 | 50.0114 | -233.0252
832.3 | 50.0113 | -233.0065
832.32 | 50.0112 | -232.9883
832.34 | 50.0112 | -232.9706
832.36 | 50.0111 | -232.9534
832.38 | 50.011 | -232.9367
832.4 | 50.011 | -232.9205
832.42 | 50.0109 | -232.9049
832.44 | 50.0108 | -232.8898
832.46 | 50.0107 | -232.8752
832.48 | 50.0106 | -232.8611
832.5 | 50.0106 | -232.8475
832.52 | 50.0105 | -232.8345
832.54 | 50.0104 | -232.8219
832.56 | 50.0103 | -232.8098
832.58 | 50.0102 | -232.7983
832.6 | 50.0102 | -232.7872
832.62 | 50.0101 | -232.7766
832.64 | 50.01 | -232.7664
832.66 | 50.0099 | -232.7567
832.68 | 50.0098 | -232.7475
832.7 | 50.0098 | -232.7387
832.72 | 50.0097 | -232.7304
832.74 | 50.0096 | -232.7225
832.76 | 50.0095 | -232.715
832.78 | 50.0094 | -232.7079
832.8 | 50.0093 | -232.7012
832.82 | 50.0092 | -232.6949
832.84 | 50.0092 | -232.689
832.86 | 50.0091 | -232.6834
832.88 | 50.009 | -232.6782
832.9 | 50.0089 | -232.6733
832.92 | 50.0088 | -232.6687
832.94 | 50.0087 | -232.6645
832.96 | 50.0087 | -232.6606
832.98 | 50.0086 | -232.6569
833 | 50.0085 | -232.6536
833.02 | 50.0084 | -232.6505
833.04 | 50.0083 | -232.6476
833.06 | 50.0082 | -232.645
833.08 | 50.0081 | -232.6426
833.1 | 50.0081 | -232.6405
833.12 | 50.008 | -232.6385
833.14 | 50.0079 | -232.6368
833.16 | 50.0078 | -232.6352
833.18 | 50.0077 | -232.6338
833.2 | 50.0076 | -232.6325
833.22 | 50.0076 | -232.6314
833.24 | 50.0075 | -232.6305
833.26 | 50.0074 | -232.6296
833.28 | 50.0073 | -232.6289
833.3 | 50.0072 | -232.6282
833.32 | 50.0072 | -232.6277
833.34 | 50.0071 | -232.6272
833.36 | 50.007 | -232.6268
833.38 | 50.0069 | -232.6264
833.4 | 50.0068 | -232.6261
833.42 | 50.0068 | -232.6259
833.44 | 50.0067 | -232.6256
833.46 | 50.0066 | -232.6254
833.48 | 50.0065 | -232.6252
833.5 | 50.0064 | -232.625
833.52 | 50.0064 | -232.6248
833.54 | 50.0063 | -232.6245
833.56 | 50.0062 | -232.6243
833.58 | 50.0061 | -232.624
833.6 | 50.006 | -232.6236
833.62 | 50.006 | -232.6232
833.64 | 50.0059 | -232.6228
833.66 | 50.0058 | -232.6223
833.68 | 50.0057 | -232.6217
833.7 | 50.0057 | -232.6211
833.72 | 50.0056 | -232.6204
833.74 | 50.0055 | -232.6196
833.76 | 50.0054 | -232.6187
833.78 | 50.0054 | -232.6177
833.8 | 50.0053 | -232.6166
833.82 | 50.0052 | -232.6154
833.84 | 50.0051 | -232.6141
833.86 | 50.0051 | -232.6127
833.88 | 50.005 | -232.6112
833.9 | 50.0049 | -232.6096
833.92 | 50.0049 | -232.6079
833.94 | 50.0048 | -232.606
833.96 | 50.0047 | -232.604
833.98 | 50.0046 | -232.6019
834 | 50.0046 | -232.5996
834.02 | 50.0045 | -232.5983
834.04 | 50.0044 | -232.599
834.06 | 50.0044 | -232.6014
834.08 | 50.0043 | -232.6055
834.1 | 50.0042 | -232.6111
834.12 | 50.0041 | -232.6182
834.14 | 50.0041 | -232.6267
834.16 | 50.004 | -232.6365
834.18 | 50.0039 | -232.6475
834.2 | 50.0038 | -232.6598
834.22 | 50.0038 | -232.6731
834.24 | 50.0037 | -232.6875
834.26 | 50.0036 | -232.7029
834.28 | 50.0036 | -232.7192
834.3 | 50.0035 | -232.7365
834.32 | 50.0034 | -232.7546
834.34 | 50.0034 | -232.7736
834.36 | 50.0033 | -232.7933
834.38 | 50.0032 | -232.8138
834.4 | 50.0032 | -232.835
834.42 | 50.0031 | -232.8569
834.44 | 50.003 | -232.8794
834.46 | 50.003 | -232.9024
834.48 | 50.0029 | -232.9261
834.5 | 50.0028 | -232.9502
834.52 | 50.0028 | -232.9749
834.54 | 50.0027 | -233
834.56 | 50.0027 | -233.0255
834.58 | 50.0026 | -233.0514
834.6 | 50.0026 | -233.0776
834.62 | 50.0025 | -233.1042
834.64 | 50.0025 | -233.1311
834.66 | 50.0024 | -233.1582
834.68 | 50.0024 | -233.1855
834.7 | 50.0023 | -233.2131
834.72 | 50.0023 | -233.2408
834.74 | 50.0022 | -233.2686
834.76 | 50.0022 | -233.2965
834.78 | 50.0021 | -233.3246
834.8 | 50.0021 | -233.3526
834.82 | 50.0021 | -233.3808
834.84 | 50.002 | -233.4089
834.86 | 50.002 | -233.4369
834.88 | 50.0019 | -233.465
834.9 | 50.0019 | -233.4929
834.92 | 50.0019 | -233.5208
834.94 | 50.0018 | -233.5485
834.96 | 50.0018 | -233.5762
834.98 | 50.0018 | -233.6036
835 | 50.0018 | -233.6309
835.02 | 50.0017 | -233.6579
835.04 | 50.0017 | -233.6848
835.06 | 50.0017 | -233.7114
835.08 | 50.0017 | -233.7377
835.1 | 50.0016 | -233.7638
835.12 | 50.0016 | -233.7896
835.14 | 50.0016 | -233.8151
835.16 | 50.0016 | -233.8403
835.18 | 50.0016 | -233.8652
835.2 | 50.0015 | -233.8897
835.22 | 50.0015 | -233.9139
835.24 | 50.0015 | -233.9378
835.26 | 50.0015 | -233.9612
835.28 | 50.0015 | -233.9843
835.3 | 50.0015 | -234.007
835.32 | 50.0015 | -234.0293
835.34 | 50.0015 | -234.0512
835.36 | 50.0015 | -234.0727
835.38 | 50.0015 | -234.0938
835.4 | 50.0015 | -234.1145
835.42 | 50.0014 | -234.1347
835.44 | 50.0014 | -234.1546
835.46 | 50.0014 | -234.174
835.48 | 50.0014 | -234.193
835.5 | 50.0014 | -234.2116
835.52 | 50.0014 | -234.2297
835.54 | 50.0014 | -234.2474
835.56 | 50.0014 | -234.2647
835.58 | 50.0014 | -234.2816
835.6 | 50.0014 | -234.2981
835.62 | 50.0014 | -234.3141
835.64 | 50.0014 | -234.3297
835.66 | 50.0015 | -234.3449
835.68 | 50.0015 | -234.3597
835.7 | 50.0015 | -234.3742
835.72 | 50.0015 | -234.3882
835.74 | 50.0015 | -234.4018
835.76 | 50.0015 | -234.415
835.78 | 50.0015 | -234.4279
835.8 | 50.0015 | -234.4403
835.82 | 50.0015 | -234.4524
835.84 | 50.0015 | -234.4642
835.86 | 50.0015 | -234.4756
835.88 | 50.0015 | -234.4867
835.9 | 50.0015 | -234.4974
835.92 | 50.0015 | -234.5078
835.94 | 50.0015 | -234.5178
835.96 | 50.0016 | -234.5276
835.98 | 50.0016 | -234.5371
836 | 50.0016 | -234.5462
836.02 | 50.0016 | -234.5551
836.04 | 50.0016 | -234.5637
836.06 | 50.0016 | -234.5721
836.08 | 50.0016 | -234.5802
836.1 | 50.0016 | -234.588
836.12 | 50.0016 | -234.5956
836.14 | 50.0016 | -234.603
836.16 | 50.0016 | -234.6102
836.18 | 50.0017 | -234.6171
836.2 | 50.0017 | -234.6239
836.22 | 50.0017 | -234.6305
836.24 | 50.0017 | -234.6369
836.26 | 50.0017 | -234.6431
836.28 | 50.0017 | -234.6492
836.3 | 50.0017 | -234.6551
836.32 | 50.0017 | -234.6609
836.34 | 50.0017 | -234.6666
836.36 | 50.0017 | -234.6721
836.38 | 50.0017 | -234.6775
836.4 | 50.0018 | -234.6828
836.42 | 50.0018 | -234.6881
836.44 | 50.0018 | -234.6932
836.46 | 50.0018 | -234.6983
836.48 | 50.0018 | -234.7033
836.5 | 50.0018 | -234.7082
836.52 | 50.0018 | -234.7131
836.54 | 50.0018 | -234.7179
836.56 | 50.0018 | -234.7227
836.58 | 50.0018 | -234.7275
836.6 | 50.0018 | -234.7322
836.62 | 50.0018 | -234.737
836.64 | 50.0018 | -234.7417
836.66 | 50.0018 | -234.7464
836.68 | 50.0018 | -234.7511
836.7 | 50.0019 | -234.7559
836.72 | 50.0019 | -234.7606
836.74 | 50.0019 | -234.7654
836.76 | 50.0019 | -234.7702
836.78 | 50.0019 | -234.7751
836.8 | 50.0019 | -234.78
836.82 | 50.0019 | -234.7849
836.84 | 50.0019 | -234.7899
836.86 | 50.0019 | -234.7949
836.88 | 50.0019 | -234.8
836.9 | 50.0019 | -234.8051
836.92 | 50.0019 | -234.8103
836.94 | 50.0019 | -234.8156
836.96 | 50.0019 | -234.8209
836.98 | 50.0019 | -234.8264
837 | 50.0019 | -234.8319
837.02 | 50.0019 | -234.8375
837.04 | 50.0019 | -234.8432
837.06 | 50.0019 | -234.849
837.08 | 50.0019 | -234.855
837.1 | 50.0019 | -234.8612
837.12 | 50.0019 | -234.8676
837.14 | 50.0019 | -234.8741
837.16 | 50.0019 | -234.8808
837.18 | 50.0019 | -234.8877
837.2 | 50.0019 | -234.8948
837.22 | 50.0019 | -234.902
837.24 | 50.0019 | -234.9093
837.26 | 50.0019 | -234.9168
837.28 | 50.0019 | -234.9244
837.3 | 50.0019 | -234.9322
837.32 | 50.0019 | -234.94
837.34 | 50.0019 | -234.9479
837.36 | 50.0019 | -234.9558
837.38 | 50.0019 | -234.9638
837.4 | 50.0019 | -234.9718
837.42 | 50.0019 | -234.9798
837.44 | 50.0019 | -234.9878
837.46 | 50.0019 | -234.9958
837.48 | 50.0019 | -235.0038
837.5 | 50.0019 | -235.0118
837.52 | 50.0019 | -235.0196
837.54 | 50.0019 | -235.0274
837.56 | 50.002 | -235.0351
837.58 | 50.002 | -235.0427
837.6 | 50.002 | -235.0502
837.62 | 50.002 | -235.0576
837.64 | 50.002 | -235.0649
837.66 | 50.002 | -235.072
837.68 | 50.002 | -235.0789
837.7 | 50.002 | -235.0857
837.72 | 50.002 | -235.0923
837.74 | 50.002 | -235.0988
837.76 | 50.0021 | -235.105
837.78 | 50.0021 | -235.1111
837.8 | 50.0021 | -235.117
837.82 | 50.0021 | -235.1227
837.84 | 50.0021 | -235.1281
837.86 | 50.0021 | -235.1334
837.88 | 50.0021 | -235.1384
837.9 | 50.0022 | -235.1433
837.92 | 50.0022 | -235.1479
837.94 | 50.0022 | -235.1522
837.96 | 50.0022 | -235.1564
837.98 | 50.0022 | -235.1604
838 | 50.0022 | -235.1641
838.02 | 50.0022 | -235.1676
838.04 | 50.0023 | -235.1708
838.06 | 50.0023 | -235.1739
838.08 | 50.0023 | -235.1767
838.1 | 50.0023 | -235.1793
838.12 | 50.0023 | -235.1817
838.14 | 50.0023 | -235.1838
838.16 | 50.0024 | -235.1858
838.18 | 50.0024 | -235.1875
838.2 | 50.0024 | -235.1891
838.22 | 50.0024 | -235.1904
838.24 | 50.0024 | -235.1915
838.26 | 50.0024 | -235.1924
838.28 | 50.0025 | -235.1932
838.3 | 50.0025 | -235.1937
838.32 | 50.0025 | -235.1941
838.34 | 50.0025 | -235.1943
838.36 | 50.0025 | -235.1943
838.38 | 50.0025 | -235.1941
838.4 | 50.0026 | -235.1938
838.42 | 50.0026 | -235.1934
838.44 | 50.0026 | -235.1928
838.46 | 50.0026 | -235.192
838.48 | 50.0026 | -235.1911
838.5 | 50.0026 | -235.1901
838.52 | 50.0026 | -235.1889
838.54 | 50.0027 | -235.1876
838.56 | 50.0027 | -235.1862
838.58 | 50.0027 | -235.1847
838.6 | 50.0027 | -235.1831
838.62 | 50.0027 | -235.1814
838.64 | 50.0027 | -235.1796
838.66 | 50.0028 | -235.1778
838.68 | 50.0028 | -235.1758
838.7 | 50.0028 | -235.1738
838.72 | 50.0028 | -235.1717
838.74 | 50.0028 | -235.1696
838.76 | 50.0028 | -235.1674
838.78 | 50.0028 | -235.1652
838.8 | 50.0028 | -235.1629
838.82 | 50.0029 | -235.1606
838.84 | 50.0029 | -235.1583
838.86 | 50.0029 | -235.1559
838.88 | 50.0029 | -235.1535
838.9 | 50.0029 | -235.1511
838.92 | 50.0029 | -235.1488
838.94 | 50.0029 | -235.1464
838.96 | 50.0029 | -235.144
838.98 | 50.0029 | -235.1416
839 | 50.003 | -235.1392
839.02 | 50.003 | -235.1369
839.04 | 50.003 | -235.1346
839.06 | 50.003 | -235.1323
839.08 | 50.003 | -235.13
839.1 | 50.003 | -235.1278
839.12 | 50.003 | -235.1256
839.14 | 50.003 | -235.1234
839.16 | 50.003 | -235.1213
839.18 | 50.003 | -235.1193
839.2 | 50.003 | -235.1173
839.22 | 50.0031 | -235.1153
839.24 | 50.0031 | -235.1135
839.26 | 50.0031 | -235.1116
839.28 | 50.0031 | -235.1099
839.3 | 50.0031 | -235.1082
839.32 | 50.0031 | -235.1066
839.34 | 50.0031 | -235.105
839.36 | 50.0031 | -235.1036
839.38 | 50.0031 | -235.1022
839.4 | 50.0031 | -235.1009
839.42 | 50.0031 | -235.0996
839.44 | 50.0031 | -235.0985
839.46 | 50.0031 | -235.0974
839.48 | 50.0031 | -235.0964
839.5 | 50.0031 | -235.0955
839.52 | 50.0031 | -235.0947
839.54 | 50.0032 | -235.094
839.56 | 50.0032 | -235.0933
839.58 | 50.0032 | -235.0927
839.6 | 50.0032 | -235.0923
839.62 | 50.0032 | -235.0919
839.64 | 50.0032 | -235.0916
839.66 | 50.0032 | -235.0914
839.68 | 50.0032 | -235.0912
839.7 | 50.0032 | -235.0912
839.72 | 50.0032 | -235.0912
839.74 | 50.0032 | -235.0914
839.76 | 50.0032 | -235.0916
839.78 | 50.0032 | -235.0919
839.8 | 50.0032 | -235.0922
839.82 | 50.0032 | -235.0927
839.84 | 50.0032 | -235.0933
839.86 | 50.0032 | -235.0939
839.88 | 50.0032 | -235.0946
839.9 | 50.0032 | -235.0954
839.92 | 50.0032 | -235.0962
839.94 | 50.0032 | -235.0972
839.96 | 50.0032 | -235.0982
839.98 | 50.0032 | -235.0992
840 | 50.0032 | -235.1004
840.02 | 50.0032 | -235.1011
840.04 | 50.0032 | -235.1007
840.06 | 50.0033 | -235.0994
840.08 | 50.0033 | -235.0972
840.1 | 50.0033 | -235.0941
840.12 | 50.0033 | -235.0902
840.14 | 50.0033 | -235.0854
840.16 | 50.0033 | -235.0797
840.18 | 50.0033 | -235.0733
840.2 | 50.0033 | -235.0661
840.22 | 50.0033 | -235.0582
840.24 | 50.0034 | -235.0496
840.26 | 50.0034 | -235.0402
840.28 | 50.0034 | -235.0302
840.3 | 50.0034 | -235.0195
840.32 | 50.0034 | -235.0081
840.34 | 50.0034 | -234.9961
840.36 | 50.0034 | -234.9836
840.38 | 50.0034 | -234.9704
840.4 | 50.0034 | -234.9567
840.42 | 50.0034 | -234.9425
840.44 | 50.0035 | -234.9277
840.46 | 50.0035 | -234.9124
840.48 | 50.0035 | -234.8967
840.5 | 50.0035 | -234.8805
840.52 | 50.0035 | -234.8639
840.54 | 50.0035 | -234.8468
840.56 | 50.0035 | -234.8294
840.58 | 50.0035 | -234.8116
840.6 | 50.0035 | -234.7935
840.62 | 50.0035 | -234.775
840.64 | 50.0035 | -234.7563
840.66 | 50.0035 | -234.7372
840.68 | 50.0035 | -234.7179
840.7 | 50.0035 | -234.6983
840.72 | 50.0035 | -234.6786
840.74 | 50.0035 | -234.6586
840.76 | 50.0035 | -234.6384
840.78 | 50.0035 | -234.6181
840.8 | 50.0035 | -234.5976
840.82 | 50.0035 | -234.577
840.84 | 50.0035 | -234.5564
840.86 | 50.0035 | -234.5356
840.88 | 50.0035 | -234.5147
840.9 | 50.0035 | -234.4939
840.92 | 50.0035 | -234.4729
840.94 | 50.0035 | -234.452
840.96 | 50.0035 | -234.4311
840.98 | 50.0035 | -234.4102
841 | 50.0034 | -234.3893
841.02 | 50.0034 | -234.3685
841.04 | 50.0034 | -234.3477
841.06 | 50.0034 | -234.327
841.08 | 50.0034 | -234.3064
841.1 | 50.0034 | -234.2859
841.12 | 50.0034 | -234.2656
841.14 | 50.0033 | -234.2453
841.16 | 50.0033 | -234.2252
841.18 | 50.0033 | -234.2053
841.2 | 50.0033 | -234.1855
841.22 | 50.0033 | -234.1659
841.24 | 50.0032 | -234.1465
841.26 | 50.0032 | -234.1273
841.28 | 50.0032 | -234.1082
841.3 | 50.0032 | -234.0894
841.32 | 50.0032 | -234.0708
841.34 | 50.0031 | -234.0525
841.36 | 50.0031 | -234.0343
841.38 | 50.0031 | -234.0164
841.4 | 50.0031 | -233.9987
841.42 | 50.003 | -233.9813
841.44 | 50.003 | -233.9641
841.46 | 50.003 | -233.9472
841.48 | 50.0029 | -233.9305
841.5 | 50.0029 | -233.9141
841.52 | 50.0029 | -233.898
841.54 | 50.0029 | -233.8821
841.56 | 50.0028 | -233.8665
841.58 | 50.0028 | -233.8512
841.6 | 50.0028 | -233.8361
841.62 | 50.0027 | -233.8213
841.64 | 50.0027 | -233.8067
841.66 | 50.0027 | -233.7925
841.68 | 50.0026 | -233.7785
841.7 | 50.0026 | -233.7647
841.72 | 50.0026 | -233.7513
841.74 | 50.0025 | -233.7381
841.76 | 50.0025 | -233.7251
841.78 | 50.0025 | -233.7124
841.8 | 50.0024 | -233.7
841.82 | 50.0024 | -233.6878
841.84 | 50.0024 | -233.6759
841.86 | 50.0023 | -233.6642
841.88 | 50.0023 | -233.6527
841.9 | 50.0023 | -233.6415
841.92 | 50.0022 | -233.6305
841.94 | 50.0022 | -233.6197
841.96 | 50.0022 | -233.6092
841.98 | 50.0021 | -233.5989
842 | 50.0021 | -233.5888
842.02 | 50.002 | -233.5789
842.04 | 50.002 | -233.5692
842.06 | 50.002 | -233.5597
842.08 | 50.0019 | -233.5504
842.1 | 50.0019 | -233.5413
842.12 | 50.0019 | -233.5323
842.14 | 50.0018 | -233.5236
842.16 | 50.0018 | -233.515
842.18 | 50.0017 | -233.5065
842.2 | 50.0017 | -233.4982
842.22 | 50.0017 | -233.4901
842.24 | 50.0016 | -233.4821
842.26 | 50.0016 | -233.4742
842.28 | 50.0016 | -233.4665
842.3 | 50.0015 | -233.4589
842.32 | 50.0015 | -233.4514
842.34 | 50.0014 | -233.444
842.36 | 50.0014 | -233.4368
842.38 | 50.0014 | -233.4296
842.4 | 50.0013 | -233.4225
842.42 | 50.0013 | -233.4155
842.44 | 50.0013 | -233.4086
842.46 | 50.0012 | -233.4018
842.48 | 50.0012 | -233.395
842.5 | 50.0012 | -233.3883
842.52 | 50.0011 | -233.3817
842.54 | 50.0011 | -233.3751
842.56 | 50.001 | -233.3685
842.58 | 50.001 | -233.362
842.6 | 50.001 | -233.3556
842.62 | 50.0009 | -233.3491
842.64 | 50.0009 | -233.3427
842.66 | 50.0009 | -233.3363
842.68 | 50.0008 | -233.33
842.7 | 50.0008 | -233.3236
842.72 | 50.0008 | -233.3173
842.74 | 50.0007 | -233.3109
842.76 | 50.0007 | -233.3046
842.78 | 50.0007 | -233.2982
842.8 | 50.0006 | -233.2919
842.82 | 50.0006 | -233.2855
842.84 | 50.0006 | -233.2791
842.86 | 50.0005 | -233.2727
842.88 | 50.0005 | -233.2663
842.9 | 50.0005 | -233.2598
842.92 | 50.0004 | -233.2533
842.94 | 50.0004 | -233.2468
842.96 | 50.0004 | -233.2403
842.98 | 50.0003 | -233.2337
843 | 50.0003 | -233.227
843.02 | 50.0003 | -233.2198
843.04 | 50.0002 | -233.2115
843.06 | 50.0002 | -233.2023
843.08 | 50.0001 | -233.1921
843.1 | 50.0001 | -233.1812
843.12 | 50.0001 | -233.1695
843.14 | 50 | -233.1572
843.16 | 50 | -233.1443
843.18 | 49.9999 | -233.131
843.2 | 49.9999 | -233.1173
843.22 | 49.9998 | -233.1033
843.24 | 49.9997 | -233.0891
843.26 | 49.9997 | -233.0748
843.28 | 49.9996 | -233.0604
843.3 | 49.9996 | -233.0461
843.32 | 49.9995 | -233.0319
843.34 | 49.9994 | -233.0179
843.36 | 49.9993 | -233.0041
843.38 | 49.9993 | -232.9906
843.4 | 49.9992 | -232.9775
843.42 | 49.9991 | -232.9649
843.44 | 49.999 | -232.9527
843.46 | 49.9989 | -232.9411
843.48 | 49.9988 | -232.9302
843.5 | 49.9988 | -232.9199
843.52 | 49.9987 | -232.9103
843.54 | 49.9986 | -232.9014
843.56 | 49.9985 | -232.8934
843.58 | 49.9984 | -232.8862
843.6 | 49.9983 | -232.8798
843.62 | 49.9982 | -232.8744
843.64 | 49.9981 | -232.8699
843.66 | 49.998 | -232.8663
843.68 | 49.9979 | -232.8638
843.7 | 49.9977 | -232.8622
843.72 | 49.9976 | -232.8617
843.74 | 49.9975 | -232.8622
843.76 | 49.9974 | -232.8638
843.78 | 49.9973 | -232.8664
843.8 | 49.9972 | -232.8702
843.82 | 49.9971 | -232.875
843.84 | 49.9969 | -232.8809
843.86 | 49.9968 | -232.8879
843.88 | 49.9967 | -232.896
843.9 | 49.9966 | -232.9052
843.92 | 49.9965 | -232.9155
843.94 | 49.9963 | -232.9269
843.96 | 49.9962 | -232.9394
843.98 | 49.9961 | -232.9529
844 | 49.996 | -232.9675
844.02 | 49.9958 | -232.9831
844.04 | 49.9957 | -232.9998
844.06 | 49.9956 | -233.0175
844.08 | 49.9955 | -233.0363
844.1 | 49.9953 | -233.056
844.12 | 49.9952 | -233.0767
844.14 | 49.9951 | -233.0983
844.16 | 49.9949 | -233.1208
844.18 | 49.9948 | -233.1443
844.2 | 49.9947 | -233.1687
844.22 | 49.9946 | -233.1939
844.24 | 49.9944 | -233.2199
844.26 | 49.9943 | -233.2468
844.28 | 49.9942 | -233.2745
844.3 | 49.9941 | -233.3029
844.32 | 49.9939 | -233.332
844.34 | 49.9938 | -233.3619
844.36 | 49.9937 | -233.3924
844.38 | 49.9936 | -233.4236
844.4 | 49.9934 | -233.4554
844.42 | 49.9933 | -233.4877
844.44 | 49.9932 | -233.5207
844.46 | 49.9931 | -233.5542
844.48 | 49.9929 | -233.5882
844.5 | 49.9928 | -233.6226
844.52 | 49.9927 | -233.6576
844.54 | 49.9926 | -233.6929
844.56 | 49.9925 | -233.7286
844.58 | 49.9923 | -233.7647
844.6 | 49.9922 | -233.8011
844.62 | 49.9921 | -233.8378
844.64 | 49.992 | -233.8748
844.66 | 49.9919 | -233.912
844.68 | 49.9918 | -233.9495
844.7 | 49.9917 | -233.9872
844.72 | 49.9916 | -234.025
844.74 | 49.9914 | -234.0629
844.76 | 49.9913 | -234.101
844.78 | 49.9912 | -234.1392
844.8 | 49.9911 | -234.1774
844.82 | 49.991 | -234.2157
844.84 | 49.9909 | -234.254
844.86 | 49.9908 | -234.2923
844.88 | 49.9907 | -234.3305
844.9 | 49.9906 | -234.3688
844.92 | 49.9905 | -234.4069
844.94 | 49.9904 | -234.445
844.96 | 49.9903 | -234.4829
844.98 | 49.9902 | -234.5208
845 | 49.9901 | -234.5584
845.02 | 49.99 | -234.596
845.04 | 49.9899 | -234.6333
845.06 | 49.9898 | -234.6705
845.08 | 49.9897 | -234.7074
845.1 | 49.9896 | -234.7441
845.12 | 49.9896 | -234.7806
845.14 | 49.9895 | -234.8169
845.16 | 49.9894 | -234.8529
845.18 | 49.9893 | -234.8886
845.2 | 49.9892 | -234.924
845.22 | 49.9891 | -234.9591
845.24 | 49.989 | -234.9939
845.26 | 49.9889 | -235.0285
845.28 | 49.9889 | -235.0627
845.3 | 49.9888 | -235.0965
845.32 | 49.9887 | -235.1301
845.34 | 49.9886 | -235.1633
845.36 | 49.9885 | -235.1961
845.38 | 49.9885 | -235.2286
845.4 | 49.9884 | -235.2608
845.42 | 49.9883 | -235.2926
845.44 | 49.9882 | -235.324
845.46 | 49.9881 | -235.3551
845.48 | 49.9881 | -235.3858
845.5 | 49.988 | -235.4162
845.52 | 49.9879 | -235.4462
845.54 | 49.9878 | -235.4758
845.56 | 49.9878 | -235.5051
845.58 | 49.9877 | -235.534
845.6 | 49.9876 | -235.5626
845.62 | 49.9876 | -235.5908
845.64 | 49.9875 | -235.6186
845.66 | 49.9874 | -235.6461
845.68 | 49.9873 | -235.6732
845.7 | 49.9873 | -235.7
845.72 | 49.9872 | -235.7265
845.74 | 49.9871 | -235.7526
845.76 | 49.9871 | -235.7784
845.78 | 49.987 | -235.8039
845.8 | 49.9869 | -235.8291
845.82 | 49.9868 | -235.8539
845.84 | 49.9868 | -235.8784
845.86 | 49.9867 | -235.9027
845.88 | 49.9866 | -235.9266
845.9 | 49.9866 | -235.9503
845.92 | 49.9865 | -235.9736
845.94 | 49.9864 | -235.9967
845.96 | 49.9864 | -236.0196
845.98 | 49.9863 | -236.0422
846 | 49.9862 | -236.0645
846.02 | 49.9862 | -236.0877
846.04 | 49.9861 | -236.1127
846.06 | 49.986 | -236.1393
846.08 | 49.986 | -236.1674
846.1 | 49.9859 | -236.1969
846.12 | 49.9859 | -236.2275
846.14 | 49.9858 | -236.2592
846.16 | 49.9858 | -236.2917
846.18 | 49.9858 | -236.325
846.2 | 49.9857 | -236.3589
846.22 | 49.9857 | -236.3932
846.24 | 49.9857 | -236.4279
846.26 | 49.9857 | -236.4627
846.28 | 49.9856 | -236.4976
846.3 | 49.9856 | -236.5324
846.32 | 49.9856 | -236.5669
846.34 | 49.9856 | -236.6012
846.36 | 49.9856 | -236.635
846.38 | 49.9856 | -236.6682
846.4 | 49.9856 | -236.7008
846.42 | 49.9857 | -236.7327
846.44 | 49.9857 | -236.7637
846.46 | 49.9857 | -236.7938
846.48 | 49.9857 | -236.8228
846.5 | 49.9857 | -236.8507
846.52 | 49.9858 | -236.8775
846.54 | 49.9858 | -236.903
846.56 | 49.9859 | -236.9272
846.58 | 49.9859 | -236.95
846.6 | 49.9859 | -236.9713
846.62 | 49.986 | -236.9912
846.64 | 49.986 | -237.0095
846.66 | 49.9861 | -237.0262
846.68 | 49.9862 | -237.0414
846.7 | 49.9862 | -237.0548
846.72 | 49.9863 | -237.0666
846.74 | 49.9863 | -237.0766
846.76 | 49.9864 | -237.0849
846.78 | 49.9865 | -237.0915
846.8 | 49.9866 | -237.0962
846.82 | 49.9866 | -237.0992
846.84 | 49.9867 | -237.1004
846.86 | 49.9868 | -237.0998
846.88 | 49.9869 | -237.0974
846.9 | 49.987 | -237.0931
846.92 | 49.987 | -237.0871
846.94 | 49.9871 | -237.0794
846.96 | 49.9872 | -237.0698
846.98 | 49.9873 | -237.0585
847 | 49.9874 | -237.0454
847.02 | 49.9875 | -237.0306
847.04 | 49.9876 | -237.0141
847.06 | 49.9877 | -236.996
847.08 | 49.9878 | -236.9762
847.1 | 49.9878 | -236.9547
847.12 | 49.9879 | -236.9317
847.14 | 49.988 | -236.9071
847.16 | 49.9881 | -236.881
847.18 | 49.9882 | -236.8534
847.2 | 49.9883 | -236.8244
847.22 | 49.9884 | -236.7939
847.24 | 49.9885 | -236.762
847.26 | 49.9886 | -236.7289
847.28 | 49.9887 | -236.6944
847.3 | 49.9888 | -236.6587
847.32 | 49.9889 | -236.6218
847.34 | 49.989 | -236.5837
847.36 | 49.989 | -236.5445
847.38 | 49.9891 | -236.5042
847.4 | 49.9892 | -236.4629
847.42 | 49.9893 | -236.4207
847.44 | 49.9894 | -236.3775
847.46 | 49.9895 | -236.3334
847.48 | 49.9896 | -236.2885
847.5 | 49.9897 | -236.2428
847.52 | 49.9897 | -236.1963
847.54 | 49.9898 | -236.1492
847.56 | 49.9899 | -236.1014
847.58 | 49.99 | -236.053
847.6 | 49.9901 | -236.0041
847.62 | 49.9901 | -235.9546
847.64 | 49.9902 | -235.9047
847.66 | 49.9903 | -235.8544
847.68 | 49.9903 | -235.8037
847.7 | 49.9904 | -235.7527
847.72 | 49.9905 | -235.7014
847.74 | 49.9906 | -235.6498
847.76 | 49.9906 | -235.598
847.78 | 49.9907 | -235.5461
847.8 | 49.9907 | -235.494
847.82 | 49.9908 | -235.4419
847.84 | 49.9909 | -235.3897
847.86 | 49.9909 | -235.3375
847.88 | 49.991 | -235.2853
847.9 | 49.991 | -235.2332
847.92 | 49.9911 | -235.1812
847.94 | 49.9911 | -235.1293
847.96 | 49.9912 | -235.0775
847.98 | 49.9912 | -235.026
848 | 49.9913 | -234.9746
848.02 | 49.9913 | -234.9235
848.04 | 49.9914 | -234.8727
848.06 | 49.9914 | -234.8222
848.08 | 49.9915 | -234.772
848.1 | 49.9915 | -234.7221
848.12 | 49.9915 | -234.6726
848.14 | 49.9916 | -234.6235
848.16 | 49.9916 | -234.5748
848.18 | 49.9916 | -234.5265
848.2 | 49.9917 | -234.4787
848.22 | 49.9917 | -234.4313
848.24 | 49.9917 | -234.3844
848.26 | 49.9918 | -234.338
848.28 | 49.9918 | -234.2921
848.3 | 49.9918 | -234.2467
848.32 | 49.9918 | -234.2018
848.34 | 49.9918 | -234.1575
848.36 | 49.9919 | -234.1137
848.38 | 49.9919 | -234.0705
848.4 | 49.9919 | -234.0278
848.42 | 49.9919 | -233.9857
848.44 | 49.9919 | -233.9441
848.46 | 49.992 | -233.9031
848.48 | 49.992 | -233.8627
848.5 | 49.992 | -233.8229
848.52 | 49.992 | -233.7836
848.54 | 49.992 | -233.7449
848.56 | 49.992 | -233.7068
848.58 | 49.992 | -233.6693
848.6 | 49.9921 | -233.6323
848.62 | 49.9921 | -233.5959
848.64 | 49.9921 | -233.56
848.66 | 49.9921 | -233.5247
848.68 | 49.9921 | -233.49
848.7 | 49.9921 | -233.4558
848.72 | 49.9921 | -233.4221
848.74 | 49.9921 | -233.389
848.76 | 49.9921 | -233.3564
848.78 | 49.9921 | -233.3243
848.8 | 49.9921 | -233.2928
848.82 | 49.9921 | -233.2617
848.84 | 49.9921 | -233.2311
848.86 | 49.9921 | -233.201
848.88 | 49.9922 | -233.1713
848.9 | 49.9922 | -233.1421
848.92 | 49.9922 | -233.1134
848.94 | 49.9922 | -233.0851
848.96 | 49.9922 | -233.0572
848.98 | 49.9922 | -233.0297
849 | 49.9922 | -233.0026
849.02 | 49.9922 | -232.9759
849.04 | 49.9922 | -232.9496
849.06 | 49.9922 | -232.9237
849.08 | 49.9922 | -232.8981
849.1 | 49.9922 | -232.8731
849.12 | 49.9921 | -232.8484
849.14 | 49.9921 | -232.8243
849.16 | 49.9921 | -232.8008
849.18 | 49.9921 | -232.7778
849.2 | 49.9921 | -232.7555
849.22 | 49.992 | -232.7339
849.24 | 49.992 | -232.713
849.26 | 49.992 | -232.6929
849.28 | 49.9919 | -232.6737
849.3 | 49.9919 | -232.6553
849.32 | 49.9919 | -232.6379
849.34 | 49.9918 | -232.6215
849.36 | 49.9918 | -232.6061
849.38 | 49.9917 | -232.5918
849.4 | 49.9917 | -232.5785
849.42 | 49.9917 | -232.5664
849.44 | 49.9916 | -232.5555
849.46 | 49.9916 | -232.5457
849.48 | 49.9915 | -232.5372
849.5 | 49.9914 | -232.5299
849.52 | 49.9914 | -232.5239
849.54 | 49.9913 | -232.5192
849.56 | 49.9913 | -232.5158
849.58 | 49.9912 | -232.5137
849.6 | 49.9911 | -232.5129
849.62 | 49.9911 | -232.5134
849.64 | 49.991 | -232.5153
849.66 | 49.991 | -232.5185
849.68 | 49.9909 | -232.523
849.7 | 49.9908 | -232.5289
849.72 | 49.9907 | -232.5361
849.74 | 49.9907 | -232.5446
849.76 | 49.9906 | -232.5544
849.78 | 49.9905 | -232.5655
849.8 | 49.9905 | -232.5779
849.82 | 49.9904 | -232.5915
849.84 | 49.9903 | -232.6064
849.86 | 49.9903 | -232.6226
849.88 | 49.9902 | -232.6399
849.9 | 49.9901 | -232.6584
849.92 | 49.99 | -232.6781
849.94 | 49.99 | -232.6989
849.96 | 49.9899 | -232.7208
849.98 | 49.9898 | -232.7438
850 | 49.9898 | -232.7678
850.02 | 49.9897 | -232.7929
850.04 | 49.9896 | -232.8189
850.06 | 49.9896 | -232.8459
850.08 | 49.9895 | -232.8738
850.1 | 49.9894 | -232.9027
850.12 | 49.9894 | -232.9323
850.14 | 49.9893 | -232.9628
850.16 | 49.9892 | -232.994
850.18 | 49.9892 | -233.0261
850.2 | 49.9891 | -233.0588
850.22 | 49.989 | -233.0922
850.24 | 49.989 | -233.1262
850.26 | 49.9889 | -233.1608
850.28 | 49.9889 | -233.196
850.3 | 49.9888 | -233.2318
850.32 | 49.9887 | -233.268
850.34 | 49.9887 | -233.3047
850.36 | 49.9886 | -233.3418
850.38 | 49.9886 | -233.3793
850.4 | 49.9885 | -233.4171
850.42 | 49.9885 | -233.4553
850.44 | 49.9884 | -233.4937
850.46 | 49.9884 | -233.5324
850.48 | 49.9883 | -233.5713
850.5 | 49.9883 | -233.6104
850.52 | 49.9882 | -233.6496
850.54 | 49.9882 | -233.689
850.56 | 49.9882 | -233.7284
850.58 | 49.9881 | -233.7679
850.6 | 49.9881 | -233.8074
850.62 | 49.988 | -233.8469
850.64 | 49.988 | -233.8864
850.66 | 49.988 | -233.9259
850.68 | 49.9879 | -233.9652
850.7 | 49.9879 | -234.0044
850.72 | 49.9879 | -234.0435
850.74 | 49.9878 | -234.0825
850.76 | 49.9878 | -234.1212
850.78 | 49.9878 | -234.1598
850.8 | 49.9878 | -234.1981
850.82 | 49.9877 | -234.2362
850.84 | 49.9877 | -234.274
850.86 | 49.9877 | -234.3115
850.88 | 49.9877 | -234.3488
850.9 | 49.9877 | -234.3857
850.92 | 49.9877 | -234.4223
850.94 | 49.9876 | -234.4585
850.96 | 49.9876 | -234.4944
850.98 | 49.9876 | -234.5299
851 | 49.9876 | -234.565
851.02 | 49.9876 | -234.5997
851.04 | 49.9876 | -234.634
851.06 | 49.9876 | -234.6679
851.08 | 49.9876 | -234.7014
851.1 | 49.9875 | -234.7344
851.12 | 49.9875 | -234.767
851.14 | 49.9875 | -234.7992
851.16 | 49.9875 | -234.8309
851.18 | 49.9875 | -234.8622
851.2 | 49.9875 | -234.8929
851.22 | 49.9875 | -234.9233
851.24 | 49.9875 | -234.9531
851.26 | 49.9875 | -234.9826
851.28 | 49.9875 | -235.0115
851.3 | 49.9875 | -235.04
851.32 | 49.9875 | -235.068
851.34 | 49.9875 | -235.0955
851.36 | 49.9875 | -235.1226
851.38 | 49.9875 | -235.1493
851.4 | 49.9875 | -235.1755
851.42 | 49.9875 | -235.2012
851.44 | 49.9876 | -235.2265
851.46 | 49.9876 | -235.2514
851.48 | 49.9876 | -235.2758
851.5 | 49.9876 | -235.2998
851.52 | 49.9876 | -235.3234
851.54 | 49.9876 | -235.3465
851.56 | 49.9876 | -235.3693
851.58 | 49.9876 | -235.3916
851.6 | 49.9876 | -235.4136
851.62 | 49.9876 | -235.4352
851.64 | 49.9876 | -235.4564
851.66 | 49.9876 | -235.4772
851.68 | 49.9876 | -235.4977
851.7 | 49.9877 | -235.5178
851.72 | 49.9877 | -235.5376
851.74 | 49.9877 | -235.5571
851.76 | 49.9877 | -235.5762
851.78 | 49.9877 | -235.5951
851.8 | 49.9877 | -235.6136
851.82 | 49.9877 | -235.6319
851.84 | 49.9877 | -235.6498
851.86 | 49.9877 | -235.6676
851.88 | 49.9877 | -235.685
851.9 | 49.9878 | -235.7022
851.92 | 49.9878 | -235.7192
851.94 | 49.9878 | -235.736
851.96 | 49.9878 | -235.7525
851.98 | 49.9878 | -235.7689
852 | 49.9878 | -235.7851
852.02 | 49.9878 | -235.8005
852.04 | 49.9878 | -235.8147
852.06 | 49.9878 | -235.8278
852.08 | 49.9878 | -235.8399
852.1 | 49.9878 | -235.8511
852.12 | 49.9878 | -235.8613
852.14 | 49.9879 | -235.8706
852.16 | 49.9879 | -235.8792
852.18 | 49.9879 | -235.887
852.2 | 49.9879 | -235.8942
852.22 | 49.9879 | -235.9007
852.24 | 49.9879 | -235.9066
852.26 | 49.9879 | -235.912
852.28 | 49.9879 | -235.9169
852.3 | 49.9879 | -235.9213
852.32 | 49.9879 | -235.9253
852.34 | 49.9879 | -235.9289
852.36 | 49.9879 | -235.9321
852.38 | 49.9879 | -235.9351
852.4 | 49.9879 | -235.9377
852.42 | 49.9879 | -235.9402
852.44 | 49.9879 | -235.9424
852.46 | 49.9879 | -235.9445
852.48 | 49.9878 | -235.9464
852.5 | 49.9878 | -235.9482
852.52 | 49.9878 | -235.9499
852.54 | 49.9878 | -235.9515
852.56 | 49.9878 | -235.9531
852.58 | 49.9878 | -235.9548
852.6 | 49.9878 | -235.9564
852.62 | 49.9878 | -235.9581
852.64 | 49.9877 | -235.9599
852.66 | 49.9877 | -235.9618
852.68 | 49.9877 | -235.9638
852.7 | 49.9877 | -235.9659
852.72 | 49.9877 | -235.9682
852.74 | 49.9876 | -235.9706
852.76 | 49.9876 | -235.9733
852.78 | 49.9876 | -235.9762
852.8 | 49.9876 | -235.9793
852.82 | 49.9875 | -235.9826
852.84 | 49.9875 | -235.9862
852.86 | 49.9875 | -235.9901
852.88 | 49.9875 | -235.9943
852.9 | 49.9874 | -235.9988
852.92 | 49.9874 | -236.0036
852.94 | 49.9874 | -236.0087
852.96 | 49.9873 | -236.0141
852.98 | 49.9873 | -236.0199
853 | 49.9873 | -236.026
853.02 | 49.9872 | -236.0325
853.04 | 49.9872 | -236.0394
853.06 | 49.9872 | -236.0466
853.08 | 49.9871 | -236.0542
853.1 | 49.9871 | -236.0621
853.12 | 49.9871 | -236.0705
853.14 | 49.987 | -236.0792
853.16 | 49.987 | -236.0883
853.18 | 49.9869 | -236.0978
853.2 | 49.9869 | -236.1077
853.22 | 49.9869 | -236.118
853.24 | 49.9868 | -236.1287
853.26 | 49.9868 | -236.1397
853.28 | 49.9867 | -236.1512
853.3 | 49.9867 | -236.163
853.32 | 49.9866 | -236.1752
853.34 | 49.9866 | -236.1878
853.36 | 49.9866 | -236.2007
853.38 | 49.9865 | -236.214
853.4 | 49.9865 | -236.2277
853.42 | 49.9864 | -236.2418
853.44 | 49.9864 | -236.2562
853.46 | 49.9863 | -236.2709
853.48 | 49.9863 | -236.286
853.5 | 49.9862 | -236.3014
853.52 | 49.9862 | -236.3172
853.54 | 49.9861 | -236.3332
853.56 | 49.9861 | -236.3496
853.58 | 49.9861 | -236.3663
853.6 | 49.986 | -236.3833
853.62 | 49.986 | -236.4006
853.64 | 49.9859 | -236.4181
853.66 | 49.9859 | -236.436
853.68 | 49.9858 | -236.4541
853.7 | 49.9858 | -236.4724
853.72 | 49.9857 | -236.491
853.74 | 49.9857 | -236.5099
853.76 | 49.9856 | -236.529
853.78 | 49.9856 | -236.5482
853.8 | 49.9855 | -236.5677
853.82 | 49.9855 | -236.5874
853.84 | 49.9855 | -236.6073
853.86 | 49.9854 | -236.6274
853.88 | 49.9854 | -236.6477
853.9 | 49.9853 | -236.6681
853.92 | 49.9853 | -236.6886
853.94 | 49.9852 | -236.7093
853.96 | 49.9852 | -236.7302
853.98 | 49.9851 | -236.7512
854 | 49.9851 | -236.7723
854.02 | 49.985 | -236.7935
854.04 | 49.985 | -236.8148
854.06 | 49.985 | -236.8362
854.08 | 49.9849 | -236.8576
854.1 | 49.9849 | -236.8792
854.12 | 49.9848 | -236.9008
854.14 | 49.9848 | -236.9225
854.16 | 49.9847 | -236.9442
854.18 | 49.9847 | -236.966
854.2 | 49.9846 | -236.9878
854.22 | 49.9846 | -237.0097
854.24 | 49.9846 | -237.0315
854.26 | 49.9845 | -237.0534
854.28 | 49.9845 | -237.0753
854.3 | 49.9844 | -237.0971
854.32 | 49.9844 | -237.119
854.34 | 49.9844 | -237.1409
854.36 | 49.9843 | -237.1627
854.38 | 49.9843 | -237.1845
854.4 | 49.9842 | -237.2063
854.42 | 49.9842 | -237.2281
854.44 | 49.9842 | -237.2498
854.46 | 49.9841 | -237.2715
854.48 | 49.9841 | -237.2931
854.5 | 49.984 | -237.3147
854.52 | 49.984 | -237.3362
854.54 | 49.984 | -237.3576
854.56 | 49.9839 | -237.379
854.58 | 49.9839 | -237.4003
854.6 | 49.9839 | -237.4215
854.62 | 49.9838 | -237.4427
854.64 | 49.9838 | -237.4638
854.66 | 49.9837 | -237.4848
854.68 | 49.9837 | -237.5057
854.7 | 49.9837 | -237.5265
854.72 | 49.9836 | -237.5473
854.74 | 49.9836 | -237.5679
854.76 | 49.9836 | -237.5885
854.78 | 49.9835 | -237.6089
854.8 | 49.9835 | -237.6293
854.82 | 49.9834 | -237.6496
854.84 | 49.9834 | -237.6698
854.86 | 49.9834 | -237.6898
854.88 | 49.9833 | -237.7098
854.9 | 49.9833 | -237.7297
854.92 | 49.9833 | -237.7495
854.94 | 49.9832 | -237.7692
854.96 | 49.9832 | -237.7888
854.98 | 49.9832 | -237.8083
855 | 49.9831 | -237.8277
855.02 | 49.9831 | -237.8475
855.04 | 49.9831 | -237.8683
855.06 | 49.983 | -237.8899
855.08 | 49.983 | -237.9123
855.1 | 49.983 | -237.9354
855.12 | 49.9829 | -237.9592
855.14 | 49.9829 | -237.9836
855.16 | 49.9829 | -238.0086
855.18 | 49.9829 | -238.0341
855.2 | 49.9828 | -238.06
855.22 | 49.9828 | -238.0864
855.24 | 49.9828 | -238.1131
855.26 | 49.9828 | -238.1402
855.28 | 49.9827 | -238.1675
855.3 | 49.9827 | -238.1951
855.32 | 49.9827 | -238.2229
855.34 | 49.9827 | -238.2509
855.36 | 49.9826 | -238.279
855.38 | 49.9826 | -238.3072
855.4 | 49.9826 | -238.3355
855.42 | 49.9826 | -238.3638
855.44 | 49.9826 | -238.3922
855.46 | 49.9826 | -238.4205
855.48 | 49.9826 | -238.4488
855.5 | 49.9825 | -238.4771
855.52 | 49.9825 | -238.5052
855.54 | 49.9825 | -238.5332
855.56 | 49.9825 | -238.5611
855.58 | 49.9825 | -238.5888
855.6 | 49.9825 | -238.6163
855.62 | 49.9825 | -238.6437
855.64 | 49.9825 | -238.6708
855.66 | 49.9825 | -238.6976
855.68 | 49.9825 | -238.7243
855.7 | 49.9825 | -238.7506
855.72 | 49.9825 | -238.7766
855.74 | 49.9825 | -238.8024
855.76 | 49.9825 | -238.8278
855.78 | 49.9825 | -238.853
855.8 | 49.9825 | -238.8777
855.82 | 49.9825 | -238.9022
855.84 | 49.9825 | -238.9262
855.86 | 49.9825 | -238.9499
855.88 | 49.9825 | -238.9733
855.9 | 49.9825 | -238.9962
855.92 | 49.9825 | -239.0188
855.94 | 49.9825 | -239.041
855.96 | 49.9825 | -239.0628
855.98 | 49.9825 | -239.0842
856 | 49.9826 | -239.1052
856.02 | 49.9826 | -239.1259
856.04 | 49.9826 | -239.1461
856.06 | 49.9826 | -239.1659
856.08 | 49.9826 | -239.1853
856.1 | 49.9826 | -239.2043
856.12 | 49.9826 | -239.2229
856.14 | 49.9826 | -239.2411
856.16 | 49.9827 | -239.259
856.18 | 49.9827 | -239.2764
856.2 | 49.9827 | -239.2934
856.22 | 49.9827 | -239.3101
856.24 | 49.9827 | -239.3264
856.26 | 49.9827 | -239.3423
856.28 | 49.9827 | -239.3579
856.3 | 49.9828 | -239.3731
856.32 | 49.9828 | -239.3879
856.34 | 49.9828 | -239.4025
856.36 | 49.9828 | -239.4166
856.38 | 49.9828 | -239.4305
856.4 | 49.9828 | -239.444
856.42 | 49.9829 | -239.4572
856.44 | 49.9829 | -239.4701
856.46 | 49.9829 | -239.4827
856.48 | 49.9829 | -239.495
856.5 | 49.9829 | -239.507
856.52 | 49.9829 | -239.5188
856.54 | 49.983 | -239.5303
856.56 | 49.983 | -239.5415
856.58 | 49.983 | -239.5525
856.6 | 49.983 | -239.5633
856.62 | 49.983 | -239.5739
856.64 | 49.983 | -239.5842
856.66 | 49.983 | -239.5944
856.68 | 49.9831 | -239.6043
856.7 | 49.9831 | -239.6141
856.72 | 49.9831 | -239.6237
856.74 | 49.9831 | -239.6331
856.76 | 49.9831 | -239.6424
856.78 | 49.9831 | -239.6516
856.8 | 49.9832 | -239.6606
856.82 | 49.9832 | -239.6695
856.84 | 49.9832 | -239.6783
856.86 | 49.9832 | -239.6869
856.88 | 49.9832 | -239.6955
856.9 | 49.9832 | -239.704
856.92 | 49.9832 | -239.7124
856.94 | 49.9833 | -239.7208
856.96 | 49.9833 | -239.7291
856.98 | 49.9833 | -239.7373
857 | 49.9833 | -239.7455
857.02 | 49.9833 | -239.7537
857.04 | 49.9833 | -239.7618
857.06 | 49.9833 | -239.77
857.08 | 49.9833 | -239.7781
857.1 | 49.9833 | -239.7862
857.12 | 49.9834 | -239.7943
857.14 | 49.9834 | -239.8025
857.16 | 49.9834 | -239.8106
857.18 | 49.9834 | -239.8188
857.2 | 49.9834 | -239.827
857.22 | 49.9834 | -239.8352
857.24 | 49.9834 | -239.8435
857.26 | 49.9834 | -239.8519
857.28 | 49.9834 | -239.8603
857.3 | 49.9834 | -239.8687
857.32 | 49.9834 | -239.8772
857.34 | 49.9835 | -239.8858
857.36 | 49.9835 | -239.8945
857.38 | 49.9835 | -239.9032
857.4 | 49.9835 | -239.912
857.42 | 49.9835 | -239.9209
857.44 | 49.9835 | -239.9299
857.46 | 49.9835 | -239.939
857.48 | 49.9835 | -239.9482
857.5 | 49.9835 | -239.9574
857.52 | 49.9835 | -239.9668
857.54 | 49.9835 | -239.9763
857.56 | 49.9835 | -239.9859
857.58 | 49.9835 | -239.9955
857.6 | 49.9835 | -240.0053
857.62 | 49.9835 | -240.0152
857.64 | 49.9835 | -240.0252
857.66 | 49.9835 | -240.0353
857.68 | 49.9835 | -240.0456
857.7 | 49.9835 | -240.0559
857.72 | 49.9835 | -240.0664
857.74 | 49.9835 | -240.0769
857.76 | 49.9836 | -240.0876
857.78 | 49.9836 | -240.0984
857.8 | 49.9836 | -240.1093
857.82 | 49.9836 | -240.1203
857.84 | 49.9836 | -240.1315
857.86 | 49.9836 | -240.1427
857.88 | 49.9836 | -240.154
857.9 | 49.9836 | -240.1655
857.92 | 49.9836 | -240.1771
857.94 | 49.9836 | -240.1887
857.96 | 49.9836 | -240.2005
857.98 | 49.9836 | -240.2124
858 | 49.9836 | -240.2244
858.02 | 49.9836 | -240.2364
858.04 | 49.9836 | -240.2486
858.06 | 49.9836 | -240.2609
858.08 | 49.9836 | -240.2732
858.1 | 49.9836 | -240.2856
858.12 | 49.9836 | -240.2981
858.14 | 49.9836 | -240.3105
858.16 | 49.9836 | -240.323
858.18 | 49.9836 | -240.3354
858.2 | 49.9836 | -240.3478
858.22 | 49.9836 | -240.3602
858.24 | 49.9837 | -240.3724
858.26 | 49.9837 | -240.3846
858.28 | 49.9837 | -240.3966
858.3 | 49.9837 | -240.4084
858.32 | 49.9837 | -240.4201
858.34 | 49.9837 | -240.4316
858.36 | 49.9837 | -240.4428
858.38 | 49.9838 | -240.4539
858.4 | 49.9838 | -240.4646
858.42 | 49.9838 | -240.4751
858.44 | 49.9838 | -240.4853
858.46 | 49.9838 | -240.4952
858.48 | 49.9839 | -240.5048
858.5 | 49.9839 | -240.5141
858.52 | 49.9839 | -240.523
858.54 | 49.9839 | -240.5315
858.56 | 49.984 | -240.5397
858.58 | 49.984 | -240.5475
858.6 | 49.984 | -240.5549
858.62 | 49.984 | -240.5619
858.64 | 49.9841 | -240.5685
858.66 | 49.9841 | -240.5747
858.68 | 49.9841 | -240.5805
858.7 | 49.9841 | -240.5859
858.72 | 49.9842 | -240.5908
858.74 | 49.9842 | -240.5953
858.76 | 49.9842 | -240.5994
858.78 | 49.9842 | -240.6031
858.8 | 49.9843 | -240.6064
858.82 | 49.9843 | -240.6092
858.84 | 49.9843 | -240.6117
858.86 | 49.9844 | -240.6137
858.88 | 49.9844 | -240.6153
858.9 | 49.9844 | -240.6164
858.92 | 49.9845 | -240.6172
858.94 | 49.9845 | -240.6176
858.96 | 49.9845 | -240.6176
858.98 | 49.9845 | -240.6172
859 | 49.9846 | -240.6164
859.02 | 49.9846 | -240.6153
859.04 | 49.9846 | -240.6137
859.06 | 49.9847 | -240.6119
859.08 | 49.9847 | -240.6097
859.1 | 49.9847 | -240.6071
859.12 | 49.9848 | -240.6042
859.14 | 49.9848 | -240.601
859.16 | 49.9848 | -240.5975
859.18 | 49.9848 | -240.5937
859.2 | 49.9849 | -240.5896
859.22 | 49.9849 | -240.5853
859.24 | 49.9849 | -240.5806
859.26 | 49.985 | -240.5757
859.28 | 49.985 | -240.5706
859.3 | 49.985 | -240.5653
859.32 | 49.985 | -240.5597
859.34 | 49.9851 | -240.5539
859.36 | 49.9851 | -240.5479
859.38 | 49.9851 | -240.5417
859.4 | 49.9851 | -240.5354
859.42 | 49.9852 | -240.5289
859.44 | 49.9852 | -240.5222
859.46 | 49.9852 | -240.5154
859.48 | 49.9853 | -240.5085
859.5 | 49.9853 | -240.5015
859.52 | 49.9853 | -240.4943
859.54 | 49.9853 | -240.4871
859.56 | 49.9853 | -240.4798
859.58 | 49.9854 | -240.4724
859.6 | 49.9854 | -240.4649
859.62 | 49.9854 | -240.4574
859.64 | 49.9854 | -240.4499
859.66 | 49.9855 | -240.4423
859.68 | 49.9855 | -240.4347
859.7 | 49.9855 | -240.4271
859.72 | 49.9855 | -240.4195
859.74 | 49.9855 | -240.4119
859.76 | 49.9856 | -240.4043
859.78 | 49.9856 | -240.3968
859.8 | 49.9856 | -240.3892
859.82 | 49.9856 | -240.3817
859.84 | 49.9856 | -240.3743
859.86 | 49.9856 | -240.3669
859.88 | 49.9857 | -240.3596
859.9 | 49.9857 | -240.3524
859.92 | 49.9857 | -240.3452
859.94 | 49.9857 | -240.3381
859.96 | 49.9857 | -240.3311
859.98 | 49.9857 | -240.3242
860 | 49.9857 | -240.3174
860.02 | 49.9858 | -240.3108
860.04 | 49.9858 | -240.3042
860.06 | 49.9858 | -240.2977
860.08 | 49.9858 | -240.2914
860.1 | 49.9858 | -240.2852
860.12 | 49.9858 | -240.2791
860.14 | 49.9858 | -240.2731
860.16 | 49.9858 | -240.2673
860.18 | 49.9858 | -240.2616
860.2 | 49.9859 | -240.2561
860.22 | 49.9859 | -240.2506
860.24 | 49.9859 | -240.2454
860.26 | 49.9859 | -240.2403
860.28 | 49.9859 | -240.2353
860.3 | 49.9859 | -240.2305
860.32 | 49.9859 | -240.2258
860.34 | 49.9859 | -240.2213
860.36 | 49.9859 | -240.217
860.38 | 49.9859 | -240.2127
860.4 | 49.9859 | -240.2087
860.42 | 49.9859 | -240.2048
860.44 | 49.9859 | -240.201
860.46 | 49.9859 | -240.1974
860.48 | 49.986 | -240.1939
860.5 | 49.986 | -240.1906
860.52 | 49.986 | -240.1875
860.54 | 49.986 | -240.1845
860.56 | 49.986 | -240.1816
860.58 | 49.986 | -240.1789
860.6 | 49.986 | -240.1763
860.62 | 49.986 | -240.1738
860.64 | 49.986 | -240.1715
860.66 | 49.986 | -240.1694
860.68 | 49.986 | -240.1673
860.7 | 49.986 | -240.1654
860.72 | 49.986 | -240.1636
860.74 | 49.986 | -240.162
860.76 | 49.986 | -240.1605
860.78 | 49.986 | -240.159
860.8 | 49.986 | -240.1577
860.82 | 49.986 | -240.1566
860.84 | 49.986 | -240.1555
860.86 | 49.986 | -240.1545
860.88 | 49.986 | -240.1537
860.9 | 49.986 | -240.1529
860.92 | 49.9861 | -240.1523
860.94 | 49.9861 | -240.1517
860.96 | 49.9861 | -240.1512
860.98 | 49.9861 | -240.1508
861 | 49.9861 | -240.1505
861.02 | 49.9861 | -240.1492
861.04 | 49.9861 | -240.1459
861.06 | 49.9861 | -240.1408
861.08 | 49.9861 | -240.1339
861.1 | 49.9861 | -240.1255
861.12 | 49.9861 | -240.1155
861.14 | 49.9861 | -240.104
861.16 | 49.9861 | -240.0912
861.18 | 49.9861 | -240.0771
861.2 | 49.9861 | -240.0618
861.22 | 49.9861 | -240.0453
861.24 | 49.9861 | -240.0277
861.26 | 49.9861 | -240.009
861.28 | 49.9861 | -239.9893
861.3 | 49.9861 | -239.9687
861.32 | 49.9861 | -239.9471
861.34 | 49.9861 | -239.9247
861.36 | 49.9861 | -239.9015
861.38 | 49.9861 | -239.8775
861.4 | 49.9861 | -239.8528
861.42 | 49.9861 | -239.8273
861.44 | 49.9861 | -239.8012
861.46 | 49.9861 | -239.7745
861.48 | 49.9861 | -239.7473
861.5 | 49.9861 | -239.7194
861.52 | 49.9861 | -239.6911
861.54 | 49.9861 | -239.6623
861.56 | 49.9861 | -239.6331
861.58 | 49.9861 | -239.6035
861.6 | 49.986 | -239.5735
861.62 | 49.986 | -239.5432
861.64 | 49.986 | -239.5127
861.66 | 49.986 | -239.4818
861.68 | 49.986 | -239.4508
861.7 | 49.9859 | -239.4195
861.72 | 49.9859 | -239.3881
861.74 | 49.9859 | -239.3565
861.76 | 49.9859 | -239.3249
861.78 | 49.9859 | -239.2931
861.8 | 49.9858 | -239.2614
861.82 | 49.9858 | -239.2296
861.84 | 49.9858 | -239.1978
861.86 | 49.9857 | -239.1661
861.88 | 49.9857 | -239.1344
861.9 | 49.9857 | -239.1028
861.92 | 49.9856 | -239.0713
861.94 | 49.9856 | -239.04
861.96 | 49.9856 | -239.0088
861.98 | 49.9855 | -238.9778
862 | 49.9855 | -238.947
862.02 | 49.9854 | -238.9164
862.04 | 49.9854 | -238.886
862.06 | 49.9853 | -238.8559
862.08 | 49.9853 | -238.826
862.1 | 49.9853 | -238.7965
862.12 | 49.9852 | -238.7672
862.14 | 49.9852 | -238.7383
862.16 | 49.9851 | -238.7097
862.18 | 49.9851 | -238.6814
862.2 | 49.985 | -238.6535
862.22 | 49.985 | -238.6259
862.24 | 49.9849 | -238.5988
862.26 | 49.9848 | -238.572
862.28 | 49.9848 | -238.5456
862.3 | 49.9847 | -238.5195
862.32 | 49.9847 | -238.4939
862.34 | 49.9846 | -238.4688
862.36 | 49.9845 | -238.444
862.38 | 49.9845 | -238.4196
862.4 | 49.9844 | -238.3957
862.42 | 49.9844 | -238.3722
862.44 | 49.9843 | -238.3491
862.46 | 49.9842 | -238.3265
862.48 | 49.9842 | -238.3043
862.5 | 49.9841 | -238.2825
862.52 | 49.984 | -238.2612
862.54 | 49.984 | -238.2403
862.56 | 49.9839 | -238.2198
862.58 | 49.9838 | -238.1997
862.6 | 49.9838 | -238.1801
862.62 | 49.9837 | -238.1609
862.64 | 49.9836 | -238.1421
862.66 | 49.9835 | -238.1237
862.68 | 49.9835 | -238.1057
862.7 | 49.9834 | -238.0881
862.72 | 49.9833 | -238.0709
862.74 | 49.9833 | -238.0541
862.76 | 49.9832 | -238.0377
862.78 | 49.9831 | -238.0217
862.8 | 49.983 | -238.006
862.82 | 49.983 | -237.9907
862.84 | 49.9829 | -237.9758
862.86 | 49.9828 | -237.9612
862.88 | 49.9827 | -237.9469
862.9 | 49.9827 | -237.933
862.92 | 49.9826 | -237.9194
862.94 | 49.9825 | -237.906
862.96 | 49.9824 | -237.893
862.98 | 49.9824 | -237.8803
863 | 49.9823 | -237.8679
863.02 | 49.9822 | -237.8557
863.04 | 49.9821 | -237.8438
863.06 | 49.9821 | -237.8321
863.08 | 49.982 | -237.8207
863.1 | 49.9819 | -237.8095
863.12 | 49.9818 | -237.7986
863.14 | 49.9818 | -237.7878
863.16 | 49.9817 | -237.7772
863.18 | 49.9816 | -237.7669
863.2 | 49.9815 | -237.7567
863.22 | 49.9815 | -237.7467
863.24 | 49.9814 | -237.7368
863.26 | 49.9813 | -237.7271
863.28 | 49.9812 | -237.7176
863.3 | 49.9812 | -237.7081
863.32 | 49.9811 | -237.6988
863.34 | 49.981 | -237.6896
863.36 | 49.9809 | -237.6805
863.38 | 49.9809 | -237.6715
863.4 | 49.9808 | -237.6626
863.42 | 49.9807 | -237.6537
863.44 | 49.9807 | -237.6449
863.46 | 49.9806 | -237.6362
863.48 | 49.9805 | -237.6275
863.5 | 49.9804 | -237.6189
863.52 | 49.9804 | -237.6103
863.54 | 49.9803 | -237.6017
863.56 | 49.9802 | -237.5931
863.58 | 49.9802 | -237.5846
863.6 | 49.9801 | -237.576
863.62 | 49.98 | -237.5674
863.64 | 49.9799 | -237.5588
863.66 | 49.9799 | -237.5502
863.68 | 49.9798 | -237.5416
863.7 | 49.9797 | -237.533
863.72 | 49.9797 | -237.5243
863.74 | 49.9796 | -237.5155
863.76 | 49.9795 | -237.5067
863.78 | 49.9795 | -237.4979
863.8 | 49.9794 | -237.489
863.82 | 49.9793 | -237.48
863.84 | 49.9793 | -237.471
863.86 | 49.9792 | -237.4619
863.88 | 49.9791 | -237.4527
863.9 | 49.979 | -237.4434
863.92 | 49.979 | -237.4341
863.94 | 49.9789 | -237.4247
863.96 | 49.9788 | -237.4151
863.98 | 49.9788 | -237.4055
864 | 49.9787 | -237.3958
864.02 | 49.9786 | -237.3871
864.04 | 49.9786 | -237.3803
864.06 | 49.9785 | -237.3754
864.08 | 49.9784 | -237.3721
864.1 | 49.9784 | -237.3705
864.12 | 49.9783 | -237.3704
864.14 | 49.9782 | -237.3717
864.16 | 49.9782 | -237.3743
864.18 | 49.9781 | -237.3783
864.2 | 49.978 | -237.3835
864.22 | 49.978 | -237.3899
864.24 | 49.9779 | -237.3974
864.26 | 49.9778 | -237.4061
864.28 | 49.9777 | -237.4158
864.3 | 49.9777 | -237.4265
864.32 | 49.9776 | -237.4381
864.34 | 49.9775 | -237.4507
864.36 | 49.9775 | -237.4642
864.38 | 49.9774 | -237.4786
864.4 | 49.9773 | -237.4938
864.42 | 49.9773 | -237.5098
864.44 | 49.9772 | -237.5266
864.46 | 49.9771 | -237.544
864.48 | 49.9771 | -237.5622
864.5 | 49.977 | -237.5811
864.52 | 49.977 | -237.6006
864.54 | 49.9769 | -237.6207
864.56 | 49.9768 | -237.6413
864.58 | 49.9768 | -237.6625
864.6 | 49.9767 | -237.6842
864.62 | 49.9767 | -237.7064
864.64 | 49.9766 | -237.7291
864.66 | 49.9766 | -237.7521
864.68 | 49.9765 | -237.7755
864.7 | 49.9765 | -237.7993
864.72 | 49.9764 | -237.8234
864.74 | 49.9764 | -237.8478
864.76 | 49.9763 | -237.8725
864.78 | 49.9763 | -237.8974
864.8 | 49.9762 | -237.9225
864.82 | 49.9762 | -237.9478
864.84 | 49.9761 | -237.9732
864.86 | 49.9761 | -237.9987
864.88 | 49.976 | -238.0244
864.9 | 49.976 | -238.0501
864.92 | 49.976 | -238.0759
864.94 | 49.9759 | -238.1017
864.96 | 49.9759 | -238.1274
864.98 | 49.9759 | -238.1532
865 | 49.9758 | -238.1789
865.02 | 49.9758 | -238.2045
865.04 | 49.9758 | -238.23
865.06 | 49.9758 | -238.2554
865.08 | 49.9757 | -238.2806
865.1 | 49.9757 | -238.3057
865.12 | 49.9757 | -238.3306
865.14 | 49.9757 | -238.3553
865.16 | 49.9756 | -238.3798
865.18 | 49.9756 | -238.4041
865.2 | 49.9756 | -238.4281
865.22 | 49.9756 | -238.4519
865.24 | 49.9756 | -238.4753
865.26 | 49.9755 | -238.4985
865.28 | 49.9755 | -238.5214
865.3 | 49.9755 | -238.5439
865.32 | 49.9755 | -238.5661
865.34 | 49.9755 | -238.588
865.36 | 49.9755 | -238.6095
865.38 | 49.9755 | -238.6307
865.4 | 49.9755 | -238.6515
865.42 | 49.9755 | -238.6719
865.44 | 49.9755 | -238.6919
865.46 | 49.9754 | -238.7115
865.48 | 49.9754 | -238.7308
865.5 | 49.9754 | -238.7496
865.52 | 49.9754 | -238.768
865.54 | 49.9754 | -238.7861
865.56 | 49.9754 | -238.8037
865.58 | 49.9754 | -238.8209
865.6 | 49.9754 | -238.8376
865.62 | 49.9754 | -238.854
865.64 | 49.9754 | -238.87
865.66 | 49.9755 | -238.8855
865.68 | 49.9755 | -238.9006
865.7 | 49.9755 | -238.9153
865.72 | 49.9755 | -238.9296
865.74 | 49.9755 | -238.9435
865.76 | 49.9755 | -238.9569
865.78 | 49.9755 | -238.97
865.8 | 49.9755 | -238.9826
865.82 | 49.9755 | -238.9949
865.84 | 49.9755 | -239.0068
865.86 | 49.9755 | -239.0183
865.88 | 49.9755 | -239.0294
865.9 | 49.9755 | -239.0401
865.92 | 49.9755 | -239.0505
865.94 | 49.9756 | -239.0605
865.96 | 49.9756 | -239.0701
865.98 | 49.9756 | -239.0795
866 | 49.9756 | -239.0884
866.02 | 49.9756 | -239.0971
866.04 | 49.9756 | -239.1054
866.06 | 49.9756 | -239.1134
866.08 | 49.9756 | -239.121
866.1 | 49.9756 | -239.1284
866.12 | 49.9757 | -239.1355
866.14 | 49.9757 | -239.1423
866.16 | 49.9757 | -239.1489
866.18 | 49.9757 | -239.1552
866.2 | 49.9757 | -239.1612
866.22 | 49.9757 | -239.167
866.24 | 49.9757 | -239.1725
866.26 | 49.9758 | -239.1778
866.28 | 49.9758 | -239.183
866.3 | 49.9758 | -239.1879
866.32 | 49.9758 | -239.1926
866.34 | 49.9758 | -239.1971
866.36 | 49.9758 | -239.2014
866.38 | 49.9758 | -239.2056
866.4 | 49.9758 | -239.2096
866.42 | 49.9759 | -239.2134
866.44 | 49.9759 | -239.2171
866.46 | 49.9759 | -239.2207
866.48 | 49.9759 | -239.2242
866.5 | 49.9759 | -239.2275
866.52 | 49.9759 | -239.2308
866.54 | 49.9759 | -239.2339
866.56 | 49.9759 | -239.2369
866.58 | 49.9759 | -239.2399
866.6 | 49.976 | -239.2428
866.62 | 49.976 | -239.2456
866.64 | 49.976 | -239.2484
866.66 | 49.976 | -239.2512
866.68 | 49.976 | -239.2538
866.7 | 49.976 | -239.2565
866.72 | 49.976 | -239.2591
866.74 | 49.976 | -239.2617
866.76 | 49.976 | -239.2643
866.78 | 49.976 | -239.2669
866.8 | 49.9761 | -239.2695
866.82 | 49.9761 | -239.2721
866.84 | 49.9761 | -239.2747
866.86 | 49.9761 | -239.2773
866.88 | 49.9761 | -239.2799
866.9 | 49.9761 | -239.2826
866.92 | 49.9761 | -239.2853
866.94 | 49.9761 | -239.288
866.96 | 49.9761 | -239.2908
866.98 | 49.9761 | -239.2937
867 | 49.9761 | -239.2965
867.02 | 49.9761 | -239.2995
867.04 | 49.9762 | -239.3025
867.06 | 49.9762 | -239.3055
867.08 | 49.9762 | -239.3086
867.1 | 49.9762 | -239.3117
867.12 | 49.9762 | -239.3148
867.14 | 49.9762 | -239.3179
867.16 | 49.9762 | -239.321
867.18 | 49.9762 | -239.324
867.2 | 49.9763 | -239.327
867.22 | 49.9763 | -239.3299
867.24 | 49.9763 | -239.3326
867.26 | 49.9763 | -239.3352
867.28 | 49.9763 | -239.3377
867.3 | 49.9764 | -239.3399
867.32 | 49.9764 | -239.3419
867.34 | 49.9764 | -239.3438
867.36 | 49.9764 | -239.3453
867.38 | 49.9764 | -239.3466
867.4 | 49.9765 | -239.3475
867.42 | 49.9765 | -239.3482
867.44 | 49.9765 | -239.3485
867.46 | 49.9765 | -239.3485
867.48 | 49.9766 | -239.3481
867.5 | 49.9766 | -239.3474
867.52 | 49.9766 | -239.3462
867.54 | 49.9767 | -239.3447
867.56 | 49.9767 | -239.3427
867.58 | 49.9767 | -239.3403
867.6 | 49.9768 | -239.3375
867.62 | 49.9768 | -239.3342
867.64 | 49.9768 | -239.3305
867.66 | 49.9769 | -239.3263
867.68 | 49.9769 | -239.3217
867.7 | 49.9769 | -239.3166
867.72 | 49.977 | -239.3111
867.74 | 49.977 | -239.305
867.76 | 49.977 | -239.2986
867.78 | 49.9771 | -239.2916
867.8 | 49.9771 | -239.2842
867.82 | 49.9771 | -239.2763
867.84 | 49.9772 | -239.268
867.86 | 49.9772 | -239.2592
867.88 | 49.9773 | -239.2499
867.9 | 49.9773 | -239.2402
867.92 | 49.9773 | -239.2301
867.94 | 49.9774 | -239.2196
867.96 | 49.9774 | -239.2086
867.98 | 49.9774 | -239.1972
868 | 49.9775 | -239.1853
868.02 | 49.9775 | -239.1731
868.04 | 49.9775 | -239.1605
868.06 | 49.9776 | -239.1475
868.08 | 49.9776 | -239.1341
868.1 | 49.9777 | -239.1204
868.12 | 49.9777 | -239.1063
868.14 | 49.9777 | -239.0919
868.16 | 49.9778 | -239.0771
868.18 | 49.9778 | -239.0621
868.2 | 49.9778 | -239.0467
868.22 | 49.9779 | -239.031
868.24 | 49.9779 | -239.0151
868.26 | 49.9779 | -238.9988
868.28 | 49.978 | -238.9824
868.3 | 49.978 | -238.9657
868.32 | 49.978 | -238.9487
868.34 | 49.9781 | -238.9316
868.36 | 49.9781 | -238.9142
868.38 | 49.9781 | -238.8966
868.4 | 49.9782 | -238.8789
868.42 | 49.9782 | -238.861
868.44 | 49.9782 | -238.843
868.46 | 49.9783 | -238.8248
868.48 | 49.9783 | -238.8065
868.5 | 49.9783 | -238.7881
868.52 | 49.9784 | -238.7695
868.54 | 49.9784 | -238.7509
868.56 | 49.9784 | -238.7322
868.58 | 49.9784 | -238.7135
868.6 | 49.9785 | -238.6947
868.62 | 49.9785 | -238.6758
868.64 | 49.9785 | -238.6569
868.66 | 49.9785 | -238.638
868.68 | 49.9786 | -238.6191
868.7 | 49.9786 | -238.6002
868.72 | 49.9786 | -238.5813
868.74 | 49.9786 | -238.5624
868.76 | 49.9787 | -238.5436
868.78 | 49.9787 | -238.5248
868.8 | 49.9787 | -238.506
868.82 | 49.9787 | -238.4873
868.84 | 49.9788 | -238.4687
868.86 | 49.9788 | -238.4502
868.88 | 49.9788 | -238.4317
868.9 | 49.9788 | -238.4133
868.92 | 49.9788 | -238.395
868.94 | 49.9788 | -238.3769
868.96 | 49.9789 | -238.3588
868.98 | 49.9789 | -238.3409
869 | 49.9789 | -238.323
869.02 | 49.9789 | -238.3053
869.04 | 49.9789 | -238.2878
869.06 | 49.979 | -238.2703
869.08 | 49.979 | -238.2531
869.1 | 49.979 | -238.2359
869.12 | 49.979 | -238.2189
869.14 | 49.979 | -238.2021
869.16 | 49.979 | -238.1854
869.18 | 49.979 | -238.1689
869.2 | 49.979 | -238.1526
869.22 | 49.9791 | -238.1364
869.24 | 49.9791 | -238.1204
869.26 | 49.9791 | -238.1045
869.28 | 49.9791 | -238.0889
869.3 | 49.9791 | -238.0734
869.32 | 49.9791 | -238.058
869.34 | 49.9791 | -238.0429
869.36 | 49.9791 | -238.0279
869.38 | 49.9792 | -238.0131
869.4 | 49.9792 | -237.9984
869.42 | 49.9792 | -237.984
869.44 | 49.9792 | -237.9697
869.46 | 49.9792 | -237.9556
869.48 | 49.9792 | -237.9416
869.5 | 49.9792 | -237.9278
869.52 | 49.9792 | -237.9142
869.54 | 49.9792 | -237.9008
869.56 | 49.9792 | -237.8875
869.58 | 49.9792 | -237.8744
869.6 | 49.9792 | -237.8614
869.62 | 49.9793 | -237.8486
869.64 | 49.9793 | -237.8359
869.66 | 49.9793 | -237.8234
869.68 | 49.9793 | -237.8111
869.7 | 49.9793 | -237.7989
869.72 | 49.9793 | -237.7868
869.74 | 49.9793 | -237.7749
869.76 | 49.9793 | -237.7631
869.78 | 49.9793 | -237.7515
869.8 | 49.9793 | -237.74
869.82 | 49.9793 | -237.7286
869.84 | 49.9793 | -237.7173
869.86 | 49.9793 | -237.7062
869.88 | 49.9793 | -237.6952
869.9 | 49.9793 | -237.6842
869.92 | 49.9794 | -237.6734
869.94 | 49.9794 | -237.6627
869.96 | 49.9794 | -237.6521
869.98 | 49.9794 | -237.6416
870 | 49.9794 | -237.6312
870.02 | 49.9794 | -237.6209
870.04 | 49.9794 | -237.6106
870.06 | 49.9794 | -237.6005
870.08 | 49.9794 | -237.5904
870.1 | 49.9794 | -237.5805
870.12 | 49.9794 | -237.5706
870.14 | 49.9794 | -237.5608
870.16 | 49.9794 | -237.5511
870.18 | 49.9794 | -237.5416
870.2 | 49.9794 | -237.5321
870.22 | 49.9794 | -237.5228
870.24 | 49.9794 | -237.5136
870.26 | 49.9794 | -237.5046
870.28 | 49.9794 | -237.4957
870.3 | 49.9794 | -237.4869
870.32 | 49.9794 | -237.4783
870.34 | 49.9794 | -237.4699
870.36 | 49.9794 | -237.4616
870.38 | 49.9794 | -237.4535
870.4 | 49.9794 | -237.4456
870.42 | 49.9794 | -237.4379
870.44 | 49.9794 | -237.4303
870.46 | 49.9794 | -237.423
870.48 | 49.9794 | -237.4158
870.5 | 49.9794 | -237.4089
870.52 | 49.9794 | -237.4021
870.54 | 49.9794 | -237.3956
870.56 | 49.9794 | -237.3892
870.58 | 49.9794 | -237.3831
870.6 | 49.9794 | -237.3771
870.62 | 49.9794 | -237.3714
870.64 | 49.9794 | -237.3659
870.66 | 49.9794 | -237.3606
870.68 | 49.9794 | -237.3555
870.7 | 49.9794 | -237.3506
870.72 | 49.9794 | -237.3459
870.74 | 49.9794 | -237.3414
870.76 | 49.9794 | -237.3371
870.78 | 49.9793 | -237.333
870.8 | 49.9793 | -237.3291
870.82 | 49.9793 | -237.3254
870.84 | 49.9793 | -237.3218
870.86 | 49.9793 | -237.3185
870.88 | 49.9793 | -237.3153
870.9 | 49.9793 | -237.3124
870.92 | 49.9793 | -237.3096
870.94 | 49.9793 | -237.307
870.96 | 49.9793 | -237.3045
870.98 | 49.9793 | -237.3022
871 | 49.9793 | -237.3001
871.02 | 49.9793 | -237.2981
871.04 | 49.9793 | -237.2962
871.06 | 49.9793 | -237.2945
871.08 | 49.9793 | -237.293
871.1 | 49.9793 | -237.2915
871.12 | 49.9793 | -237.2902
871.14 | 49.9793 | -237.289
871.16 | 49.9793 | -237.2879
871.18 | 49.9792 | -237.287
871.2 | 49.9792 | -237.2861
871.22 | 49.9792 | -237.2854
871.24 | 49.9792 | -237.2847
871.26 | 49.9792 | -237.2841
871.28 | 49.9792 | -237.2836
871.3 | 49.9792 | -237.2832
871.32 | 49.9792 | -237.2828
871.34 | 49.9792 | -237.2825
871.36 | 49.9792 | -237.2823
871.38 | 49.9792 | -237.2821
871.4 | 49.9792 | -237.2819
871.42 | 49.9792 | -237.2819
871.44 | 49.9792 | -237.2818
871.46 | 49.9792 | -237.2818
871.48 | 49.9792 | -237.2818
871.5 | 49.9792 | -237.2818
871.52 | 49.9792 | -237.2818
871.54 | 49.9792 | -237.2819
871.56 | 49.9792 | -237.2819
871.58 | 49.9792 | -237.282
871.6 | 49.9792 | -237.2821
871.62 | 49.9792 | -237.2821
871.64 | 49.9792 | -237.2822
871.66 | 49.9792 | -237.2822
871.68 | 49.9792 | -237.2822
871.7 | 49.9792 | -237.2822
871.72 | 49.9792 | -237.2822
871.74 | 49.9792 | -237.2821
871.76 | 49.9792 | -237.282
871.78 | 49.9792 | -237.2819
871.8 | 49.9792 | -237.2817
871.82 | 49.9792 | -237.2815
871.84 | 49.9792 | -237.2812
871.86 | 49.9792 | -237.2809
871.88 | 49.9792 | -237.2805
871.9 | 49.9792 | -237.2801
871.92 | 49.9792 | -237.2797
871.94 | 49.9792 | -237.2791
871.96 | 49.9792 | -237.2786
871.98 | 49.9792 | -237.2779
872 | 49.9792 | -237.2772
872.02 | 49.9793 | -237.2765
872.04 | 49.9793 | -237.2756
872.06 | 49.9793 | -237.2747
872.08 | 49.9793 | -237.2738
872.1 | 49.9793 | -237.2727
872.12 | 49.9793 | -237.2716
872.14 | 49.9793 | -237.2705
872.16 | 49.9793 | -237.2692
872.18 | 49.9793 | -237.2679
872.2 | 49.9793 | -237.2665
872.22 | 49.9793 | -237.2651
872.24 | 49.9793 | -237.2635
872.26 | 49.9793 | -237.2619
872.28 | 49.9793 | -237.2603
872.3 | 49.9793 | -237.2585
872.32 | 49.9793 | -237.2567
872.34 | 49.9793 | -237.2548
872.36 | 49.9793 | -237.2529
872.38 | 49.9793 | -237.2508
872.4 | 49.9793 | -237.2487
872.42 | 49.9794 | -237.2466
872.44 | 49.9794 | -237.2443
872.46 | 49.9794 | -237.242
872.48 | 49.9794 | -237.2397
872.5 | 49.9794 | -237.2373
872.52 | 49.9794 | -237.2348
872.54 | 49.9794 | -237.2322
872.56 | 49.9794 | -237.2296
872.58 | 49.9794 | -237.2269
872.6 | 49.9794 | -237.2242
872.62 | 49.9794 | -237.2214
872.64 | 49.9794 | -237.2185
872.66 | 49.9794 | -237.2156
872.68 | 49.9794 | -237.2127
872.7 | 49.9794 | -237.2096
872.72 | 49.9795 | -237.2066
872.74 | 49.9795 | -237.2035
872.76 | 49.9795 | -237.2003
872.78 | 49.9795 | -237.1971
872.8 | 49.9795 | -237.1939
872.82 | 49.9795 | -237.1906
872.84 | 49.9795 | -237.1872
872.86 | 49.9795 | -237.1839
872.88 | 49.9795 | -237.1805
872.9 | 49.9795 | -237.177
872.92 | 49.9795 | -237.1735
872.94 | 49.9795 | -237.17
872.96 | 49.9795 | -237.1665
872.98 | 49.9795 | -237.1629
873 | 49.9795 | -237.1593
873.02 | 49.9796 | -237.1557
873.04 | 49.9796 | -237.1521
873.06 | 49.9796 | -237.1484
873.08 | 49.9796 | -237.1447
873.1 | 49.9796 | -237.141
873.12 | 49.9796 | -237.1372
873.14 | 49.9796 | -237.1334
873.16 | 49.9796 | -237.1296
873.18 | 49.9796 | -237.1258
873.2 | 49.9796 | -237.1219
873.22 | 49.9796 | -237.1179
873.24 | 49.9796 | -237.1139
873.26 | 49.9796 | -237.1099
873.28 | 49.9797 | -237.1057
873.3 | 49.9797 | -237.1016
873.32 | 49.9797 | -237.0973
873.34 | 49.9797 | -237.093
873.36 | 49.9797 | -237.0887
873.38 | 49.9797 | -237.0842
873.4 | 49.9797 | -237.0797
873.42 | 49.9797 | -237.0751
873.44 | 49.9797 | -237.0704
873.46 | 49.9797 | -237.0656
873.48 | 49.9797 | -237.0608
873.5 | 49.9798 | -237.0558
873.52 | 49.9798 | -237.0508
873.54 | 49.9798 | -237.0457
873.56 | 49.9798 | -237.0404
873.58 | 49.9798 | -237.0351
873.6 | 49.9798 | -237.0297
873.62 | 49.9798 | -237.0242
873.64 | 49.9798 | -237.0186
873.66 | 49.9798 | -237.0129
873.68 | 49.9799 | -237.0071
873.7 | 49.9799 | -237.0012
873.72 | 49.9799 | -236.9953
873.74 | 49.9799 | -236.9892
873.76 | 49.9799 | -236.983
873.78 | 49.9799 | -236.9768
873.8 | 49.9799 | -236.9704
873.82 | 49.9799 | -236.9639
873.84 | 49.9799 | -236.9574
873.86 | 49.98 | -236.9508
873.88 | 49.98 | -236.9441
873.9 | 49.98 | -236.9373
873.92 | 49.98 | -236.9304
873.94 | 49.98 | -236.9234
873.96 | 49.98 | -236.9163
873.98 | 49.98 | -236.9092
874 | 49.98 | -236.902
874.02 | 49.9801 | -236.8947
874.04 | 49.9801 | -236.8874
874.06 | 49.9801 | -236.88
874.08 | 49.9801 | -236.8725
874.1 | 49.9801 | -236.8649
874.12 | 49.9801 | -236.8573
874.14 | 49.9801 | -236.8496
874.16 | 49.9801 | -236.8419
874.18 | 49.9801 | -236.8341
874.2 | 49.9801 | -236.8263
874.22 | 49.9802 | -236.8184
874.24 | 49.9802 | -236.8105
874.26 | 49.9802 | -236.8025
874.28 | 49.9802 | -236.7945
874.3 | 49.9802 | -236.7864
874.32 | 49.9802 | -236.7783
874.34 | 49.9802 | -236.7702
874.36 | 49.9802 | -236.762
874.38 | 49.9802 | -236.7539
874.4 | 49.9803 | -236.7457
874.42 | 49.9803 | -236.7374
874.44 | 49.9803 | -236.7292
874.46 | 49.9803 | -236.7209
874.48 | 49.9803 | -236.7126
874.5 | 49.9803 | -236.7043
874.52 | 49.9803 | -236.696
874.54 | 49.9803 | -236.6877
874.56 | 49.9803 | -236.6794
874.58 | 49.9803 | -236.6711
874.6 | 49.9803 | -236.6627
874.62 | 49.9804 | -236.6544
874.64 | 49.9804 | -236.6461
874.66 | 49.9804 | -236.6378
874.68 | 49.9804 | -236.6295
874.7 | 49.9804 | -236.6212
874.72 | 49.9804 | -236.6129
874.74 | 49.9804 | -236.6046
874.76 | 49.9804 | -236.5963
874.78 | 49.9804 | -236.5881
874.8 | 49.9804 | -236.5799
874.82 | 49.9804 | -236.5716
874.84 | 49.9804 | -236.5635
874.86 | 49.9804 | -236.5553
874.88 | 49.9805 | -236.5471
874.9 | 49.9805 | -236.539
874.92 | 49.9805 | -236.5309
874.94 | 49.9805 | -236.5229
874.96 | 49.9805 | -236.5148
874.98 | 49.9805 | -236.5068
875 | 49.9805 | -236.4988
875.02 | 49.9805 | -236.4909
875.04 | 49.9805 | -236.4829
875.06 | 49.9805 | -236.4751
875.08 | 49.9805 | -236.4672
875.1 | 49.9805 | -236.4594
875.12 | 49.9805 | -236.4516
875.14 | 49.9805 | -236.4438
875.16 | 49.9805 | -236.4361
875.18 | 49.9805 | -236.4284
875.2 | 49.9806 | -236.4208
875.22 | 49.9806 | -236.4131
875.24 | 49.9806 | -236.4056
875.26 | 49.9806 | -236.398
875.28 | 49.9806 | -236.3905
875.3 | 49.9806 | -236.383
875.32 | 49.9806 | -236.3756
875.34 | 49.9806 | -236.3682
875.36 | 49.9806 | -236.3608
875.38 | 49.9806 | -236.3535
875.4 | 49.9806 | -236.3462
875.42 | 49.9806 | -236.3389
875.44 | 49.9806 | -236.3317
875.46 | 49.9806 | -236.3245
875.48 | 49.9806 | -236.3173
875.5 | 49.9806 | -236.3102
875.52 | 49.9806 | -236.3031
875.54 | 49.9806 | -236.296
875.56 | 49.9806 | -236.289
875.58 | 49.9806 | -236.282
875.6 | 49.9807 | -236.275
875.62 | 49.9807 | -236.268
875.64 | 49.9807 | -236.2611
875.66 | 49.9807 | -236.2542
875.68 | 49.9807 | -236.2474
875.7 | 49.9807 | -236.2405
875.72 | 49.9807 | -236.2337
875.74 | 49.9807 | -236.2269
875.76 | 49.9807 | -236.2202
875.78 | 49.9807 | -236.2134
875.8 | 49.9807 | -236.2067
875.82 | 49.9807 | -236.2
875.84 | 49.9807 | -236.1934
875.86 | 49.9807 | -236.1867
875.88 | 49.9807 | -236.1801
875.9 | 49.9807 | -236.1735
875.92 | 49.9807 | -236.1669
875.94 | 49.9807 | -236.1603
875.96 | 49.9807 | -236.1537
875.98 | 49.9807 | -236.1472
876 | 49.9807 | -236.1407
876.02 | 49.9807 | -236.1342
876.04 | 49.9808 | -236.1277
876.06 | 49.9808 | -236.1211
876.08 | 49.9808 | -236.1146
876.1 | 49.9808 | -236.1081
876.12 | 49.9808 | -236.1015
876.14 | 49.9808 | -236.0949
876.16 | 49.9808 | -236.0881
876.18 | 49.9808 | -236.0813
876.2 | 49.9808 | -236.0743
876.22 | 49.9809 | -236.0672
876.24 | 49.9809 | -236.0599
876.26 | 49.9809 | -236.0524
876.28 | 49.9809 | -236.0446
876.3 | 49.9809 | -236.0366
876.32 | 49.9809 | -236.0284
876.34 | 49.981 | -236.0198
876.36 | 49.981 | -236.011
876.38 | 49.981 | -236.0018
876.4 | 49.981 | -235.9923
876.42 | 49.9811 | -235.9823
876.44 | 49.9811 | -235.972
876.46 | 49.9811 | -235.9613
876.48 | 49.9811 | -235.9502
876.5 | 49.9812 | -235.9387
876.52 | 49.9812 | -235.9267
876.54 | 49.9812 | -235.9143
876.56 | 49.9812 | -235.9014
876.58 | 49.9813 | -235.8881
876.6 | 49.9813 | -235.8742
876.62 | 49.9813 | -235.8599
876.64 | 49.9814 | -235.8451
876.66 | 49.9814 | -235.8298
876.68 | 49.9814 | -235.814
876.7 | 49.9815 | -235.7977
876.72 | 49.9815 | -235.7809
876.74 | 49.9815 | -235.7637
876.76 | 49.9816 | -235.7459
876.78 | 49.9816 | -235.7276
876.8 | 49.9816 | -235.7088
876.82 | 49.9817 | -235.6896
876.84 | 49.9817 | -235.6698
876.86 | 49.9817 | -235.6496
876.88 | 49.9818 | -235.6289
876.9 | 49.9818 | -235.6077
876.92 | 49.9818 | -235.5861
876.94 | 49.9819 | -235.564
876.96 | 49.9819 | -235.5414
876.98 | 49.982 | -235.5185
877 | 49.982 | -235.4951
877.02 | 49.982 | -235.4712
877.04 | 49.9821 | -235.447
877.06 | 49.9821 | -235.4224
877.08 | 49.9821 | -235.3974
877.1 | 49.9822 | -235.372
877.12 | 49.9822 | -235.3462
877.14 | 49.9822 | -235.3201
877.16 | 49.9823 | -235.2937
877.18 | 49.9823 | -235.2669
877.2 | 49.9823 | -235.2399
877.22 | 49.9824 | -235.2125
877.24 | 49.9824 | -235.1848
877.26 | 49.9824 | -235.1569
877.28 | 49.9825 | -235.1287
877.3 | 49.9825 | -235.1003
877.32 | 49.9825 | -235.0716
877.34 | 49.9826 | -235.0428
877.36 | 49.9826 | -235.0137
877.38 | 49.9826 | -234.9844
877.4 | 49.9827 | -234.9549
877.42 | 49.9827 | -234.9253
877.44 | 49.9827 | -234.8955
877.46 | 49.9827 | -234.8656
877.48 | 49.9828 | -234.8356
877.5 | 49.9828 | -234.8054
877.52 | 49.9828 | -234.7752
877.54 | 49.9829 | -234.7449
877.56 | 49.9829 | -234.7145
877.58 | 49.9829 | -234.684
877.6 | 49.9829 | -234.6535
877.62 | 49.983 | -234.6229
877.64 | 49.983 | -234.5923
877.66 | 49.983 | -234.5617
877.68 | 49.983 | -234.5311
877.7 | 49.983 | -234.5005
877.72 | 49.9831 | -234.47
877.74 | 49.9831 | -234.4394
877.76 | 49.9831 | -234.4089
877.78 | 49.9831 | -234.3784
877.8 | 49.9831 | -234.348
877.82 | 49.9832 | -234.3176
877.84 | 49.9832 | -234.2874
877.86 | 49.9832 | -234.2572
877.88 | 49.9832 | -234.227
877.9 | 49.9832 | -234.197
877.92 | 49.9833 | -234.1671
877.94 | 49.9833 | -234.1373
877.96 | 49.9833 | -234.1076
877.98 | 49.9833 | -234.078
878 | 49.9833 | -234.0486
878.02 | 49.9833 | -234.0192
878.04 | 49.9833 | -233.9901
878.06 | 49.9834 | -233.961
878.08 | 49.9834 | -233.9321
878.1 | 49.9834 | -233.9034
878.12 | 49.9834 | -233.8748
878.14 | 49.9834 | -233.8463
878.16 | 49.9834 | -233.8181
878.18 | 49.9834 | -233.79
878.2 | 49.9834 | -233.762
878.22 | 49.9835 | -233.7342
878.24 | 49.9835 | -233.7066
878.26 | 49.9835 | -233.6792
878.28 | 49.9835 | -233.6519
878.3 | 49.9835 | -233.6248
878.32 | 49.9835 | -233.5979
878.34 | 49.9835 | -233.5711
878.36 | 49.9835 | -233.5445
878.38 | 49.9835 | -233.5181
878.4 | 49.9835 | -233.4919
878.42 | 49.9835 | -233.4658
878.44 | 49.9835 | -233.4399
878.46 | 49.9836 | -233.4142
878.48 | 49.9836 | -233.3886
878.5 | 49.9836 | -233.3632
878.52 | 49.9836 | -233.338
878.54 | 49.9836 | -233.3129
878.56 | 49.9836 | -233.288
878.58 | 49.9836 | -233.2633
878.6 | 49.9836 | -233.2387
878.62 | 49.9836 | -233.2142
878.64 | 49.9836 | -233.1899
878.66 | 49.9836 | -233.1658
878.68 | 49.9836 | -233.1418
878.7 | 49.9836 | -233.1179
878.72 | 49.9836 | -233.0942
878.74 | 49.9836 | -233.0706
878.76 | 49.9836 | -233.0472
878.78 | 49.9836 | -233.0239
878.8 | 49.9837 | -233.0007
878.82 | 49.9837 | -232.9776
878.84 | 49.9837 | -232.9546
878.86 | 49.9837 | -232.9318
878.88 | 49.9837 | -232.909
878.9 | 49.9837 | -232.8864
878.92 | 49.9837 | -232.8639
878.94 | 49.9837 | -232.8414
878.96 | 49.9837 | -232.8191
878.98 | 49.9837 | -232.7968
879 | 49.9837 | -232.7747
879.02 | 49.9837 | -232.7526
879.04 | 49.9837 | -232.7306
879.06 | 49.9837 | -232.7087
879.08 | 49.9837 | -232.6869
879.1 | 49.9837 | -232.6652
879.12 | 49.9837 | -232.6437
879.14 | 49.9837 | -232.6224
879.16 | 49.9837 | -232.6014
879.18 | 49.9837 | -232.5806
879.2 | 49.9836 | -232.5601
879.22 | 49.9836 | -232.54
879.24 | 49.9836 | -232.5202
879.26 | 49.9836 | -232.5009
879.28 | 49.9836 | -232.482
879.3 | 49.9836 | -232.4637
879.32 | 49.9835 | -232.4459
879.34 | 49.9835 | -232.4287
879.36 | 49.9835 | -232.4121
879.38 | 49.9834 | -232.3961
879.4 | 49.9834 | -232.3809
879.42 | 49.9834 | -232.3663
879.44 | 49.9834 | -232.3525
879.46 | 49.9833 | -232.3394
879.48 | 49.9833 | -232.3271
879.5 | 49.9832 | -232.3156
879.52 | 49.9832 | -232.305
879.54 | 49.9832 | -232.2952
879.56 | 49.9831 | -232.2862
879.58 | 49.9831 | -232.2781
879.6 | 49.983 | -232.2709
879.62 | 49.983 | -232.2646
879.64 | 49.983 | -232.2592
879.66 | 49.9829 | -232.2547
879.68 | 49.9829 | -232.2511
879.7 | 49.9828 | -232.2484
879.72 | 49.9828 | -232.2467
879.74 | 49.9827 | -232.2458
879.76 | 49.9827 | -232.2458
879.78 | 49.9826 | -232.2467
879.8 | 49.9826 | -232.2486
879.82 | 49.9825 | -232.2513
879.84 | 49.9825 | -232.2549
879.86 | 49.9824 | -232.2593
879.88 | 49.9824 | -232.2646
879.9 | 49.9823 | -232.2708
879.92 | 49.9823 | -232.2777
879.94 | 49.9822 | -232.2855
879.96 | 49.9822 | -232.2941
879.98 | 49.9821 | -232.3035
880 | 49.9821 | -232.3136
880.02 | 49.982 | -232.3244
880.04 | 49.982 | -232.336
880.06 | 49.9819 | -232.3482
880.08 | 49.9819 | -232.3612
880.1 | 49.9818 | -232.3748
880.12 | 49.9818 | -232.389
880.14 | 49.9817 | -232.4038
880.16 | 49.9817 | -232.4193
880.18 | 49.9816 | -232.4352
880.2 | 49.9816 | -232.4518
880.22 | 49.9815 | -232.4688
880.24 | 49.9815 | -232.4863
880.26 | 49.9814 | -232.5043
880.28 | 49.9814 | -232.5227
880.3 | 49.9814 | -232.5416
880.32 | 49.9813 | -232.5608
880.34 | 49.9813 | -232.5804
880.36 | 49.9812 | -232.6003
880.38 | 49.9812 | -232.6206
880.4 | 49.9811 | -232.6411
880.42 | 49.9811 | -232.6619
880.44 | 49.9811 | -232.683
880.46 | 49.981 | -232.7042
880.48 | 49.981 | -232.7257
880.5 | 49.981 | -232.7473
880.52 | 49.9809 | -232.7691
880.54 | 49.9809 | -232.791
880.56 | 49.9809 | -232.813
880.58 | 49.9808 | -232.8351
880.6 | 49.9808 | -232.8572
880.62 | 49.9808 | -232.8794
880.64 | 49.9807 | -232.9016
880.66 | 49.9807 | -232.9238
880.68 | 49.9807 | -232.946
880.7 | 49.9807 | -232.9681
880.72 | 49.9806 | -232.9902
880.74 | 49.9806 | -233.0122
880.76 | 49.9806 | -233.0341
880.78 | 49.9806 | -233.0559
880.8 | 49.9805 | -233.0775
880.82 | 49.9805 | -233.0991
880.84 | 49.9805 | -233.1204
880.86 | 49.9805 | -233.1416
880.88 | 49.9805 | -233.1626
880.9 | 49.9805 | -233.1834
880.92 | 49.9804 | -233.204
880.94 | 49.9804 | -233.2244
880.96 | 49.9804 | -233.2446
880.98 | 49.9804 | -233.2645
881 | 49.9804 | -233.2842
881.02 | 49.9804 | -233.3036
881.04 | 49.9804 | -233.3227
881.06 | 49.9804 | -233.3416
881.08 | 49.9803 | -233.3601
881.1 | 49.9803 | -233.3784
881.12 | 49.9803 | -233.3964
881.14 | 49.9803 | -233.4141
881.16 | 49.9803 | -233.4315
881.18 | 49.9803 | -233.4485
881.2 | 49.9803 | -233.4653
881.22 | 49.9803 | -233.4817
881.24 | 49.9803 | -233.4978
881.26 | 49.9803 | -233.5136
881.28 | 49.9803 | -233.5291
881.3 | 49.9803 | -233.5443
881.32 | 49.9803 | -233.5591
881.34 | 49.9803 | -233.5736
881.36 | 49.9803 | -233.5878
881.38 | 49.9803 | -233.6016
881.4 | 49.9803 | -233.6152
881.42 | 49.9803 | -233.6284
881.44 | 49.9803 | -233.6413
881.46 | 49.9803 | -233.6539
881.48 | 49.9803 | -233.6662
881.5 | 49.9803 | -233.6781
881.52 | 49.9803 | -233.6898
881.54 | 49.9803 | -233.7011
881.56 | 49.9803 | -233.7122
881.58 | 49.9803 | -233.723
881.6 | 49.9803 | -233.7335
881.62 | 49.9803 | -233.7437
881.64 | 49.9803 | -233.7536
881.66 | 49.9803 | -233.7633
881.68 | 49.9803 | -233.7727
881.7 | 49.9803 | -233.7818
881.72 | 49.9803 | -233.7907
881.74 | 49.9803 | -233.7993
881.76 | 49.9803 | -233.8077
881.78 | 49.9803 | -233.8159
881.8 | 49.9804 | -233.8238
881.82 | 49.9804 | -233.8315
881.84 | 49.9804 | -233.839
881.86 | 49.9804 | -233.8463
881.88 | 49.9804 | -233.8534
881.9 | 49.9804 | -233.8604
881.92 | 49.9804 | -233.8671
881.94 | 49.9804 | -233.8736
881.96 | 49.9804 | -233.88
881.98 | 49.9804 | -233.8863
882 | 49.9804 | -233.8923
882.02 | 49.9804 | -233.8983
882.04 | 49.9804 | -233.904
882.06 | 49.9804 | -233.9097
882.08 | 49.9804 | -233.9153
882.1 | 49.9804 | -233.9207
882.12 | 49.9804 | -233.9261
882.14 | 49.9804 | -233.9314
882.16 | 49.9804 | -233.9367
882.18 | 49.9804 | -233.9419
882.2 | 49.9804 | -233.9472
882.22 | 49.9804 | -233.9524
882.24 | 49.9804 | -233.9577
882.26 | 49.9804 | -233.963
882.28 | 49.9804 | -233.9684
882.3 | 49.9804 | -233.9739
882.32 | 49.9804 | -233.9794
882.34 | 49.9804 | -233.9851
882.36 | 49.9804 | -233.991
882.38 | 49.9804 | -233.997
882.4 | 49.9804 | -234.0031
882.42 | 49.9804 | -234.0095
882.44 | 49.9804 | -234.016
882.46 | 49.9803 | -234.0227
882.48 | 49.9803 | -234.0297
882.5 | 49.9803 | -234.0369
882.52 | 49.9803 | -234.0444
882.54 | 49.9803 | -234.052
882.56 | 49.9803 | -234.06
882.58 | 49.9803 | -234.0682
882.6 | 49.9803 | -234.0767
882.62 | 49.9802 | -234.0855
882.64 | 49.9802 | -234.0946
882.66 | 49.9802 | -234.104
882.68 | 49.9802 | -234.1137
882.7 | 49.9802 | -234.1237
882.72 | 49.9802 | -234.134
882.74 | 49.9802 | -234.1446
882.76 | 49.9801 | -234.1555
882.78 | 49.9801 | -234.1668
882.8 | 49.9801 | -234.1783
882.82 | 49.9801 | -234.1902
882.84 | 49.9801 | -234.2024
882.86 | 49.9801 | -234.2149
882.88 | 49.98 | -234.2277
882.9 | 49.98 | -234.2408
882.92 | 49.98 | -234.2542
882.94 | 49.98 | -234.268
882.96 | 49.98 | -234.282
882.98 | 49.9799 | -234.2963
883 | 49.9799 | -234.311
883.02 | 49.9799 | -234.3259
883.04 | 49.9799 | -234.3411
883.06 | 49.9799 | -234.3565
883.08 | 49.9799 | -234.3723
883.1 | 49.9798 | -234.3883
883.12 | 49.9798 | -234.4046
883.14 | 49.9798 | -234.4211
883.16 | 49.9798 | -234.4378
883.18 | 49.9798 | -234.4548
883.2 | 49.9797 | -234.4721
883.22 | 49.9797 | -234.4895
883.24 | 49.9797 | -234.5072
883.26 | 49.9797 | -234.525
883.28 | 49.9797 | -234.5431
883.3 | 49.9797 | -234.5614
883.32 | 49.9796 | -234.5798
883.34 | 49.9796 | -234.5984
883.36 | 49.9796 | -234.6172
883.38 | 49.9796 | -234.6362
883.4 | 49.9796 | -234.6553
883.42 | 49.9796 | -234.6745
883.44 | 49.9795 | -234.6938
883.46 | 49.9795 | -234.7133
883.48 | 49.9795 | -234.7329
883.5 | 49.9795 | -234.7526
883.52 | 49.9795 | -234.7724
883.54 | 49.9795 | -234.7923
883.56 | 49.9795 | -234.8123
883.58 | 49.9794 | -234.8324
883.6 | 49.9794 | -234.8525
883.62 | 49.9794 | -234.8726
883.64 | 49.9794 | -234.8929
883.66 | 49.9794 | -234.9131
883.68 | 49.9794 | -234.9334
883.7 | 49.9794 | -234.9538
883.72 | 49.9793 | -234.9741
883.74 | 49.9793 | -234.9945
883.76 | 49.9793 | -235.0148
883.78 | 49.9793 | -235.0352
883.8 | 49.9793 | -235.0556
883.82 | 49.9793 | -235.0759
883.84 | 49.9793 | -235.0962
883.86 | 49.9793 | -235.1166
883.88 | 49.9793 | -235.1368
883.9 | 49.9793 | -235.1571
883.92 | 49.9792 | -235.1773
883.94 | 49.9792 | -235.1974
883.96 | 49.9792 | -235.2175
883.98 | 49.9792 | -235.2376
884 | 49.9792 | -235.2575
884.02 | 49.9792 | -235.2775
884.04 | 49.9792 | -235.2973
884.06 | 49.9792 | -235.3171
884.08 | 49.9792 | -235.3368
884.1 | 49.9792 | -235.3564
884.12 | 49.9792 | -235.376
884.14 | 49.9792 | -235.3954
884.16 | 49.9792 | -235.4148
884.18 | 49.9792 | -235.4341
884.2 | 49.9792 | -235.4533
884.22 | 49.9791 | -235.4723
884.24 | 49.9791 | -235.4913
884.26 | 49.9791 | -235.5102
884.28 | 49.9791 | -235.529
884.3 | 49.9791 | -235.5477
884.32 | 49.9791 | -235.5663
884.34 | 49.9791 | -235.5848
884.36 | 49.9791 | -235.6032
884.38 | 49.9791 | -235.6214
884.4 | 49.9791 | -235.6396
884.42 | 49.9791 | -235.6577
884.44 | 49.9791 | -235.6756
884.46 | 49.9791 | -235.6935
884.48 | 49.9791 | -235.7112
884.5 | 49.9791 | -235.7289
884.52 | 49.9791 | -235.7464
884.54 | 49.9791 | -235.7638
884.56 | 49.9791 | -235.7812
884.58 | 49.9791 | -235.7984
884.6 | 49.9791 | -235.8155
884.62 | 49.9791 | -235.8325
884.64 | 49.9791 | -235.8495
884.66 | 49.9791 | -235.8663
884.68 | 49.9791 | -235.883
884.7 | 49.9791 | -235.8996
884.72 | 49.9791 | -235.9162
884.74 | 49.9791 | -235.9326
884.76 | 49.9791 | -235.949
884.78 | 49.9791 | -235.9653
884.8 | 49.9791 | -235.9815
884.82 | 49.9791 | -235.9976
884.84 | 49.9791 | -236.0136
884.86 | 49.9791 | -236.0295
884.88 | 49.9791 | -236.0454
884.9 | 49.9791 | -236.0612
884.92 | 49.9791 | -236.0769
884.94 | 49.9791 | -236.0925
884.96 | 49.9791 | -236.1081
884.98 | 49.9791 | -236.1236
885 | 49.9791 | -236.1391
885.02 | 49.9791 | -236.1545
885.04 | 49.9791 | -236.1698
885.06 | 49.9791 | -236.185
885.08 | 49.9791 | -236.2002
885.1 | 49.9791 | -236.2152
885.12 | 49.9791 | -236.23
885.14 | 49.9791 | -236.2446
885.16 | 49.9791 | -236.259
885.18 | 49.9792 | -236.2731
885.2 | 49.9792 | -236.2868
885.22 | 49.9792 | -236.3002
885.24 | 49.9792 | -236.3131
885.26 | 49.9793 | -236.3255
885.28 | 49.9793 | -236.3374
885.3 | 49.9793 | -236.3487
885.32 | 49.9794 | -236.3594
885.34 | 49.9794 | -236.3694
885.36 | 49.9794 | -236.3787
885.38 | 49.9795 | -236.3872
885.4 | 49.9795 | -236.395
885.42 | 49.9796 | -236.4019
885.44 | 49.9796 | -236.408
885.46 | 49.9796 | -236.4132
885.48 | 49.9797 | -236.4174
885.5 | 49.9797 | -236.4208
885.52 | 49.9798 | -236.4231
885.54 | 49.9798 | -236.4245
885.56 | 49.9799 | -236.4249
885.58 | 49.9799 | -236.4242
885.6 | 49.98 | -236.4225
885.62 | 49.9801 | -236.4198
885.64 | 49.9801 | -236.416
885.66 | 49.9802 | -236.4111
885.68 | 49.9802 | -236.4052
885.7 | 49.9803 | -236.3982
885.72 | 49.9804 | -236.3901
885.74 | 49.9804 | -236.381
885.76 | 49.9805 | -236.3708
885.78 | 49.9805 | -236.3595
885.8 | 49.9806 | -236.3472
885.82 | 49.9807 | -236.3338
885.84 | 49.9807 | -236.3194
885.86 | 49.9808 | -236.304
885.88 | 49.9809 | -236.2876
885.9 | 49.9809 | -236.2701
885.92 | 49.981 | -236.2517
885.94 | 49.9811 | -236.2323
885.96 | 49.9811 | -236.212
885.98 | 49.9812 | -236.1908
886 | 49.9813 | -236.1686
886.02 | 49.9813 | -236.1456
886.04 | 49.9814 | -236.1218
886.06 | 49.9815 | -236.0971
886.08 | 49.9815 | -236.0715
886.1 | 49.9816 | -236.0453
886.12 | 49.9816 | -236.0182
886.14 | 49.9817 | -235.9904
886.16 | 49.9818 | -235.962
886.18 | 49.9818 | -235.9328
886.2 | 49.9819 | -235.903
886.22 | 49.982 | -235.8726
886.24 | 49.982 | -235.8416
886.26 | 49.9821 | -235.8101
886.28 | 49.9821 | -235.778
886.3 | 49.9822 | -235.7454
886.32 | 49.9822 | -235.7124
886.34 | 49.9823 | -235.6789
886.36 | 49.9824 | -235.645
886.38 | 49.9824 | -235.6107
886.4 | 49.9825 | -235.576
886.42 | 49.9825 | -235.5411
886.44 | 49.9826 | -235.5058
886.46 | 49.9826 | -235.4703
886.48 | 49.9827 | -235.4345
886.5 | 49.9827 | -235.3985
886.52 | 49.9827 | -235.3623
886.54 | 49.9828 | -235.326
886.56 | 49.9828 | -235.2896
886.58 | 49.9829 | -235.253
886.6 | 49.9829 | -235.2163
886.62 | 49.983 | -235.1796
886.64 | 49.983 | -235.1429
886.66 | 49.983 | -235.1062
886.68 | 49.9831 | -235.0694
886.7 | 49.9831 | -235.0327
886.72 | 49.9832 | -234.9961
886.74 | 49.9832 | -234.9595
886.76 | 49.9832 | -234.9231
886.78 | 49.9832 | -234.8867
886.8 | 49.9833 | -234.8505
886.82 | 49.9833 | -234.8145
886.84 | 49.9833 | -234.7786
886.86 | 49.9834 | -234.743
886.88 | 49.9834 | -234.7075
886.9 | 49.9834 | -234.6722
886.92 | 49.9834 | -234.6372
886.94 | 49.9835 | -234.6025
886.96 | 49.9835 | -234.568
886.98 | 49.9835 | -234.5338
887 | 49.9835 | -234.4998
887.02 | 49.9835 | -234.4662
887.04 | 49.9836 | -234.4329
887.06 | 49.9836 | -234.3999
887.08 | 49.9836 | -234.3672
887.1 | 49.9836 | -234.3348
887.12 | 49.9836 | -234.3028
887.14 | 49.9836 | -234.2712
887.16 | 49.9837 | -234.2399
887.18 | 49.9837 | -234.2089
887.2 | 49.9837 | -234.1784
887.22 | 49.9837 | -234.1481
887.24 | 49.9837 | -234.1183
887.26 | 49.9837 | -234.0888
887.28 | 49.9837 | -234.0597
887.3 | 49.9837 | -234.031
887.32 | 49.9837 | -234.0027
887.34 | 49.9837 | -233.9747
887.36 | 49.9837 | -233.9471
887.38 | 49.9838 | -233.9199
887.4 | 49.9838 | -233.8931
887.42 | 49.9838 | -233.8666
887.44 | 49.9838 | -233.8405
887.46 | 49.9838 | -233.8148
887.48 | 49.9838 | -233.7894
887.5 | 49.9838 | -233.7644
887.52 | 49.9838 | -233.7398
887.54 | 49.9838 | -233.7155
887.56 | 49.9838 | -233.6915
887.58 | 49.9838 | -233.6679
887.6 | 49.9838 | -233.6446
887.62 | 49.9838 | -233.6217
887.64 | 49.9838 | -233.599
887.66 | 49.9838 | -233.5767
887.68 | 49.9838 | -233.5547
887.7 | 49.9838 | -233.5331
887.72 | 49.9838 | -233.5117
887.74 | 49.9838 | -233.4905
887.76 | 49.9838 | -233.4697
887.78 | 49.9838 | -233.4492
887.8 | 49.9838 | -233.4289
887.82 | 49.9838 | -233.4088
887.84 | 49.9838 | -233.3891
887.86 | 49.9838 | -233.3695
887.88 | 49.9838 | -233.3502
887.9 | 49.9838 | -233.3311
887.92 | 49.9838 | -233.3122
887.94 | 49.9838 | -233.2936
887.96 | 49.9838 | -233.2751
887.98 | 49.9838 | -233.2568
888 | 49.9838 | -233.2387
888.02 | 49.9838 | -233.2208
888.04 | 49.9838 | -233.203
888.06 | 49.9838 | -233.1854
888.08 | 49.9838 | -233.168
888.1 | 49.9838 | -233.1508
888.12 | 49.9838 | -233.1339
888.14 | 49.9837 | -233.1171
888.16 | 49.9837 | -233.1007
888.18 | 49.9837 | -233.0846
888.2 | 49.9837 | -233.0688
888.22 | 49.9837 | -233.0533
888.24 | 49.9837 | -233.0383
888.26 | 49.9836 | -233.0237
888.28 | 49.9836 | -233.0096
888.3 | 49.9836 | -232.996
888.32 | 49.9836 | -232.983
888.34 | 49.9835 | -232.9704
888.36 | 49.9835 | -232.9585
888.38 | 49.9835 | -232.9472
888.4 | 49.9834 | -232.9366
888.42 | 49.9834 | -232.9266
888.44 | 49.9834 | -232.9173
888.46 | 49.9833 | -232.9087
888.48 | 49.9833 | -232.9008
888.5 | 49.9833 | -232.8937
888.52 | 49.9832 | -232.8873
888.54 | 49.9832 | -232.8817
888.56 | 49.9832 | -232.8769
888.58 | 49.9831 | -232.8728
888.6 | 49.9831 | -232.8696
888.62 | 49.983 | -232.8672
888.64 | 49.983 | -232.8656
888.66 | 49.9829 | -232.8648
888.68 | 49.9829 | -232.8648
888.7 | 49.9829 | -232.8657
888.72 | 49.9828 | -232.8673
888.74 | 49.9828 | -232.8698
888.76 | 49.9827 | -232.873
888.78 | 49.9827 | -232.8771
888.8 | 49.9826 | -232.8819
888.82 | 49.9826 | -232.8876
888.84 | 49.9825 | -232.894
888.86 | 49.9825 | -232.9012
888.88 | 49.9824 | -232.9091
888.9 | 49.9824 | -232.9177
888.92 | 49.9823 | -232.9271
888.94 | 49.9823 | -232.9372
888.96 | 49.9822 | -232.948
888.98 | 49.9822 | -232.9594
889 | 49.9822 | -232.9715
889.02 | 49.9821 | -232.9843
889.04 | 49.9821 | -232.9977
889.06 | 49.982 | -233.0116
889.08 | 49.982 | -233.0262
889.1 | 49.9819 | -233.0413
889.12 | 49.9819 | -233.057
889.14 | 49.9818 | -233.0731
889.16 | 49.9818 | -233.0898
889.18 | 49.9817 | -233.107
889.2 | 49.9817 | -233.1246
889.22 | 49.9817 | -233.1426
889.24 | 49.9816 | -233.1611
889.26 | 49.9816 | -233.1799
889.28 | 49.9815 | -233.1991
889.3 | 49.9815 | -233.2186
889.32 | 49.9815 | -233.2385
889.34 | 49.9814 | -233.2587
889.36 | 49.9814 | -233.2791
889.38 | 49.9813 | -233.2998
889.4 | 49.9813 | -233.3207
889.42 | 49.9813 | -233.3418
889.44 | 49.9812 | -233.3631
889.46 | 49.9812 | -233.3846
889.48 | 49.9812 | -233.4063
889.5 | 49.9811 | -233.428
889.52 | 49.9811 | -233.4499
889.54 | 49.9811 | -233.4718
889.56 | 49.981 | -233.4938
889.58 | 49.981 | -233.5159
889.6 | 49.981 | -233.538
889.62 | 49.981 | -233.5601
889.64 | 49.9809 | -233.5821
889.66 | 49.9809 | -233.6042
889.68 | 49.9809 | -233.6262
889.7 | 49.9809 | -233.6482
889.72 | 49.9808 | -233.6701
889.74 | 49.9808 | -233.6918
889.76 | 49.9808 | -233.7135
889.78 | 49.9808 | -233.7351
889.8 | 49.9808 | -233.7565
889.82 | 49.9807 | -233.7778
889.84 | 49.9807 | -233.7989
889.86 | 49.9807 | -233.8199
889.88 | 49.9807 | -233.8407
889.9 | 49.9807 | -233.8613
889.92 | 49.9807 | -233.8817
889.94 | 49.9807 | -233.9018
889.96 | 49.9806 | -233.9218
889.98 | 49.9806 | -233.9415
890 | 49.9806 | -233.961
890.02 | 49.9806 | -233.9802
890.04 | 49.9806 | -233.9992
890.06 | 49.9806 | -234.0179
890.08 | 49.9806 | -234.0364
890.1 | 49.9806 | -234.0546
890.12 | 49.9806 | -234.0725
890.14 | 49.9806 | -234.0901
890.16 | 49.9805 | -234.1075
890.18 | 49.9805 | -234.1245
890.2 | 49.9805 | -234.1413
890.22 | 49.9805 | -234.1578
890.24 | 49.9805 | -234.174
890.26 | 49.9805 | -234.1899
890.28 | 49.9805 | -234.2056
890.3 | 49.9805 | -234.2209
890.32 | 49.9805 | -234.2359
890.34 | 49.9805 | -234.2507
890.36 | 49.9805 | -234.2651
890.38 | 49.9805 | -234.2793
890.4 | 49.9805 | -234.2932
890.42 | 49.9805 | -234.3067
890.44 | 49.9805 | -234.32
890.46 | 49.9805 | -234.3331
890.48 | 49.9805 | -234.3458
890.5 | 49.9805 | -234.3583
890.52 | 49.9805 | -234.3705
890.54 | 49.9805 | -234.3824
890.56 | 49.9805 | -234.3941
890.58 | 49.9805 | -234.4055
890.6 | 49.9805 | -234.4167
890.62 | 49.9805 | -234.4276
890.64 | 49.9805 | -234.4383
890.66 | 49.9805 | -234.4487
890.68 | 49.9805 | -234.4589
890.7 | 49.9805 | -234.4689
890.72 | 49.9805 | -234.4786
890.74 | 49.9805 | -234.4882
890.76 | 49.9805 | -234.4975
890.78 | 49.9806 | -234.5066
890.8 | 49.9806 | -234.5156
890.82 | 49.9806 | -234.5243
890.84 | 49.9806 | -234.5329
890.86 | 49.9806 | -234.5413
890.88 | 49.9806 | -234.5495
890.9 | 49.9806 | -234.5575
890.92 | 49.9806 | -234.5654
890.94 | 49.9806 | -234.5732
890.96 | 49.9806 | -234.5808
890.98 | 49.9806 | -234.5882
891 | 49.9806 | -234.5956
891.02 | 49.9806 | -234.6028
891.04 | 49.9806 | -234.6099
891.06 | 49.9806 | -234.6169
891.08 | 49.9806 | -234.6238
891.1 | 49.9806 | -234.6305
891.12 | 49.9806 | -234.6372
891.14 | 49.9806 | -234.6438
891.16 | 49.9806 | -234.6503
891.18 | 49.9806 | -234.6567
891.2 | 49.9806 | -234.6631
891.22 | 49.9806 | -234.6693
891.24 | 49.9806 | -234.6755
891.26 | 49.9806 | -234.6816
891.28 | 49.9806 | -234.6877
891.3 | 49.9806 | -234.6936
891.32 | 49.9806 | -234.6995
891.34 | 49.9806 | -234.7054
891.36 | 49.9807 | -234.7112
891.38 | 49.9807 | -234.7169
891.4 | 49.9807 | -234.7226
891.42 | 49.9807 | -234.7283
891.44 | 49.9807 | -234.7339
891.46 | 49.9807 | -234.7394
891.48 | 49.9807 | -234.745
891.5 | 49.9807 | -234.7504
891.52 | 49.9807 | -234.7559
891.54 | 49.9807 | -234.7613
891.56 | 49.9807 | -234.7667
891.58 | 49.9807 | -234.772
891.6 | 49.9807 | -234.7774
891.62 | 49.9807 | -234.7827
891.64 | 49.9807 | -234.788
891.66 | 49.9807 | -234.7932
891.68 | 49.9807 | -234.7985
891.7 | 49.9807 | -234.8037
891.72 | 49.9807 | -234.809
891.74 | 49.9807 | -234.8142
891.76 | 49.9807 | -234.8194
891.78 | 49.9807 | -234.8246
891.8 | 49.9807 | -234.8298
891.82 | 49.9807 | -234.835
891.84 | 49.9807 | -234.8403
891.86 | 49.9807 | -234.8455
891.88 | 49.9807 | -234.8507
891.9 | 49.9807 | -234.8559
891.92 | 49.9807 | -234.8612
891.94 | 49.9807 | -234.8664
891.96 | 49.9807 | -234.8717
891.98 | 49.9807 | -234.877
892 | 49.9807 | -234.8822
892.02 | 49.9807 | -234.8876
892.04 | 49.9807 | -234.8929
892.06 | 49.9807 | -234.8982
892.08 | 49.9807 | -234.9036
892.1 | 49.9807 | -234.909
892.12 | 49.9807 | -234.9144
892.14 | 49.9807 | -234.9198
892.16 | 49.9807 | -234.9253
892.18 | 49.9807 | -234.9308
892.2 | 49.9807 | -234.9363
892.22 | 49.9807 | -234.9418
892.24 | 49.9807 | -234.9474
892.26 | 49.9807 | -234.953
892.28 | 49.9807 | -234.9586
892.3 | 49.9807 | -234.9643
892.32 | 49.9807 | -234.97
892.34 | 49.9807 | -234.9757
892.36 | 49.9807 | -234.9814
892.38 | 49.9807 | -234.9872
892.4 | 49.9807 | -234.993
892.42 | 49.9807 | -234.9988
892.44 | 49.9807 | -235.0047
892.46 | 49.9807 | -235.0106
892.48 | 49.9807 | -235.0166
892.5 | 49.9807 | -235.0225
892.52 | 49.9807 | -235.0285
892.54 | 49.9807 | -235.0346
892.56 | 49.9807 | -235.0406
892.58 | 49.9807 | -235.0467
892.6 | 49.9807 | -235.0529
892.62 | 49.9807 | -235.059
892.64 | 49.9807 | -235.0652
892.66 | 49.9807 | -235.0714
892.68 | 49.9807 | -235.0777
892.7 | 49.9807 | -235.084
892.72 | 49.9807 | -235.0903
892.74 | 49.9807 | -235.0966
892.76 | 49.9807 | -235.103
892.78 | 49.9807 | -235.1094
892.8 | 49.9807 | -235.1158
892.82 | 49.9807 | -235.1222
892.84 | 49.9807 | -235.1287
892.86 | 49.9807 | -235.1352
892.88 | 49.9807 | -235.1417
892.9 | 49.9807 | -235.1483
892.92 | 49.9807 | -235.1549
892.94 | 49.9807 | -235.1615
892.96 | 49.9807 | -235.1681
892.98 | 49.9807 | -235.1747
893 | 49.9807 | -235.1814
893.02 | 49.9807 | -235.1881
893.04 | 49.9807 | -235.1948
893.06 | 49.9807 | -235.2015
893.08 | 49.9807 | -235.2082
893.1 | 49.9807 | -235.215
893.12 | 49.9807 | -235.2217
893.14 | 49.9807 | -235.2285
893.16 | 49.9807 | -235.2353
893.18 | 49.9807 | -235.2421
893.2 | 49.9807 | -235.249
893.22 | 49.9807 | -235.2558
893.24 | 49.9807 | -235.2627
893.26 | 49.9807 | -235.2695
893.28 | 49.9807 | -235.2764
893.3 | 49.9807 | -235.2833
893.32 | 49.9806 | -235.2902
893.34 | 49.9806 | -235.2971
893.36 | 49.9806 | -235.304
893.38 | 49.9806 | -235.311
893.4 | 49.9806 | -235.3179
893.42 | 49.9806 | -235.3248
893.44 | 49.9806 | -235.3318
893.46 | 49.9806 | -235.3387
893.48 | 49.9806 | -235.3456
893.5 | 49.9806 | -235.3526
893.52 | 49.9806 | -235.3596
893.54 | 49.9806 | -235.3665
893.56 | 49.9806 | -235.3735
893.58 | 49.9806 | -235.3804
893.6 | 49.9806 | -235.3874
893.62 | 49.9806 | -235.3944
893.64 | 49.9806 | -235.4013
893.66 | 49.9806 | -235.4083
893.68 | 49.9806 | -235.4152
893.7 | 49.9806 | -235.4222
893.72 | 49.9806 | -235.4292
893.74 | 49.9806 | -235.4361
893.76 | 49.9806 | -235.4431
893.78 | 49.9806 | -235.45
893.8 | 49.9806 | -235.457
893.82 | 49.9806 | -235.4639
893.84 | 49.9806 | -235.4709
893.86 | 49.9806 | -235.4778
893.88 | 49.9806 | -235.4847
893.9 | 49.9806 | -235.4917
893.92 | 49.9806 | -235.4986
893.94 | 49.9806 | -235.5055
893.96 | 49.9806 | -235.5124
893.98 | 49.9806 | -235.5193
894 | 49.9806 | -235.5262
894.02 | 49.9808 | -235.534
894.04 | 49.9809 | -235.5431
894.06 | 49.981 | -235.5529
894.08 | 49.9811 | -235.5627
894.1 | 49.9813 | -235.572
894.12 | 49.9814 | -235.5806
894.14 | 49.9816 | -235.5881
894.16 | 49.9817 | -235.5942
894.18 | 49.9818 | -235.5987
894.2 | 49.982 | -235.6014
894.22 | 49.9821 | -235.6023
894.24 | 49.9822 | -235.6011
894.26 | 49.9824 | -235.5979
894.28 | 49.9825 | -235.5926
894.3 | 49.9827 | -235.5851
894.32 | 49.9828 | -235.5755
894.34 | 49.983 | -235.5638
894.36 | 49.9831 | -235.55
894.38 | 49.9832 | -235.5341
894.4 | 49.9834 | -235.5161
894.42 | 49.9835 | -235.4962
894.44 | 49.9837 | -235.4744
894.46 | 49.9838 | -235.4507
894.48 | 49.9839 | -235.4253
894.5 | 49.9841 | -235.3981
894.52 | 49.9842 | -235.3693
894.54 | 49.9844 | -235.3389
894.56 | 49.9845 | -235.3071
894.58 | 49.9846 | -235.2738
894.6 | 49.9848 | -235.2393
894.62 | 49.9849 | -235.2035
894.64 | 49.985 | -235.1666
894.66 | 49.9852 | -235.1286
894.68 | 49.9853 | -235.0896
894.7 | 49.9854 | -235.0498
894.72 | 49.9855 | -235.0091
894.74 | 49.9857 | -234.9677
894.76 | 49.9858 | -234.9257
894.78 | 49.9859 | -234.8831
894.8 | 49.986 | -234.84
894.82 | 49.9861 | -234.7965
894.84 | 49.9862 | -234.7526
894.86 | 49.9863 | -234.7085
894.88 | 49.9865 | -234.6641
894.9 | 49.9866 | -234.6196
894.92 | 49.9867 | -234.5751
894.94 | 49.9868 | -234.5305
894.96 | 49.9869 | -234.486
894.98 | 49.987 | -234.4416
895 | 49.9871 | -234.3974
895.02 | 49.9872 | -234.3535
895.04 | 49.9873 | -234.3097
895.06 | 49.9873 | -234.2664
895.08 | 49.9874 | -234.2234
895.1 | 49.9875 | -234.1808
895.12 | 49.9876 | -234.1387
895.14 | 49.9877 | -234.0971
895.16 | 49.9878 | -234.056
895.18 | 49.9878 | -234.0156
895.2 | 49.9879 | -233.9757
895.22 | 49.988 | -233.9365
895.24 | 49.9881 | -233.898
895.26 | 49.9881 | -233.8602
895.28 | 49.9882 | -233.8232
895.3 | 49.9883 | -233.7869
895.32 | 49.9883 | -233.7513
895.34 | 49.9884 | -233.7166
895.36 | 49.9885 | -233.6827
895.38 | 49.9885 | -233.6496
895.4 | 49.9886 | -233.6174
895.42 | 49.9887 | -233.586
895.44 | 49.9887 | -233.5555
895.46 | 49.9888 | -233.5258
895.48 | 49.9888 | -233.4971
895.5 | 49.9889 | -233.4692
895.52 | 49.9889 | -233.4422
895.54 | 49.989 | -233.4162
895.56 | 49.9891 | -233.3909
895.58 | 49.9891 | -233.3666
895.6 | 49.9892 | -233.3432
895.62 | 49.9892 | -233.3207
895.64 | 49.9893 | -233.299
895.66 | 49.9893 | -233.2782
895.68 | 49.9894 | -233.2582
895.7 | 49.9894 | -233.2391
895.72 | 49.9894 | -233.2209
895.74 | 49.9895 | -233.2034
895.76 | 49.9895 | -233.1868
895.78 | 49.9896 | -233.171
895.8 | 49.9896 | -233.1559
895.82 | 49.9897 | -233.1416
895.84 | 49.9897 | -233.1281
895.86 | 49.9898 | -233.1153
895.88 | 49.9898 | -233.1032
895.9 | 49.9899 | -233.0919
895.92 | 49.9899 | -233.0812
895.94 | 49.99 | -233.0711
895.96 | 49.99 | -233.0617
895.98 | 49.99 | -233.053
896 | 49.9901 | -233.0448
896.02 | 49.9901 | -233.0372
896.04 | 49.9902 | -233.0302
896.06 | 49.9902 | -233.0236
896.08 | 49.9903 | -233.0176
896.1 | 49.9903 | -233.0121
896.12 | 49.9904 | -233.0071
896.14 | 49.9904 | -233.0025
896.16 | 49.9905 | -232.9983
896.18 | 49.9905 | -232.9946
896.2 | 49.9906 | -232.9912
896.22 | 49.9906 | -232.9882
896.24 | 49.9907 | -232.9855
896.26 | 49.9907 | -232.9831
896.28 | 49.9908 | -232.981
896.3 | 49.9908 | -232.9792
896.32 | 49.9909 | -232.9776
896.34 | 49.9909 | -232.9762
896.36 | 49.991 | -232.9751
896.38 | 49.991 | -232.9741
896.4 | 49.9911 | -232.9733
896.42 | 49.9912 | -232.9727
896.44 | 49.9912 | -232.9721
896.46 | 49.9913 | -232.9717
896.48 | 49.9913 | -232.9714
896.5 | 49.9914 | -232.9711
896.52 | 49.9914 | -232.9709
896.54 | 49.9915 | -232.9707
896.56 | 49.9916 | -232.9706
896.58 | 49.9916 | -232.9704
896.6 | 49.9917 | -232.9703
896.62 | 49.9917 | -232.9701
896.64 | 49.9918 | -232.9698
896.66 | 49.9919 | -232.9695
896.68 | 49.9919 | -232.9691
896.7 | 49.992 | -232.9687
896.72 | 49.9921 | -232.9681
896.74 | 49.9921 | -232.9674
896.76 | 49.9922 | -232.9666
896.78 | 49.9923 | -232.9657
896.8 | 49.9923 | -232.9646
896.82 | 49.9924 | -232.9634
896.84 | 49.9925 | -232.962
896.86 | 49.9926 | -232.9604
896.88 | 49.9926 | -232.9587
896.9 | 49.9927 | -232.9567
896.92 | 49.9928 | -232.9546
896.94 | 49.9928 | -232.9523
896.96 | 49.9929 | -232.9498
896.98 | 49.993 | -232.947
897 | 49.9931 | -232.944
897.02 | 49.9931 | -232.9397
897.04 | 49.9932 | -232.9332
897.06 | 49.9933 | -232.9245
897.08 | 49.9933 | -232.9139
897.1 | 49.9934 | -232.9014
897.12 | 49.9935 | -232.8872
897.14 | 49.9935 | -232.8715
897.16 | 49.9936 | -232.8543
897.18 | 49.9937 | -232.8358
897.2 | 49.9937 | -232.8161
897.22 | 49.9938 | -232.7953
897.24 | 49.9938 | -232.7736
897.26 | 49.9939 | -232.7511
897.28 | 49.9939 | -232.7278
897.3 | 49.9939 | -232.7039
897.32 | 49.994 | -232.6795
897.34 | 49.994 | -232.6547
897.36 | 49.9941 | -232.6295
897.38 | 49.9941 | -232.6041
897.4 | 49.9941 | -232.5786
897.42 | 49.9941 | -232.553
897.44 | 49.9942 | -232.5275
897.46 | 49.9942 | -232.5021
897.48 | 49.9942 | -232.4769
897.5 | 49.9942 | -232.452
897.52 | 49.9942 | -232.4274
897.54 | 49.9942 | -232.4032
897.56 | 49.9942 | -232.3795
897.58 | 49.9942 | -232.3563
897.6 | 49.9942 | -232.3338
897.62 | 49.9942 | -232.3119
897.64 | 49.9942 | -232.2907
897.66 | 49.9942 | -232.2703
897.68 | 49.9942 | -232.2506
897.7 | 49.9942 | -232.2319
897.72 | 49.9942 | -232.214
897.74 | 49.9942 | -232.197
897.76 | 49.9941 | -232.181
897.78 | 49.9941 | -232.166
897.8 | 49.9941 | -232.1521
897.82 | 49.9941 | -232.1391
897.84 | 49.994 | -232.1273
897.86 | 49.994 | -232.1165
897.88 | 49.994 | -232.1069
897.9 | 49.994 | -232.0984
897.92 | 49.9939 | -232.091
897.94 | 49.9939 | -232.0848
897.96 | 49.9938 | -232.0797
897.98 | 49.9938 | -232.0758
898 | 49.9938 | -232.0731
898.02 | 49.9937 | -232.0715
898.04 | 49.9937 | -232.0711
898.06 | 49.9936 | -232.0719
898.08 | 49.9936 | -232.0739
898.1 | 49.9935 | -232.077
898.12 | 49.9935 | -232.0813
898.14 | 49.9934 | -232.0867
898.16 | 49.9934 | -232.0932
898.18 | 49.9933 | -232.1008
898.2 | 49.9933 | -232.1096
898.22 | 49.9932 | -232.1194
898.24 | 49.9932 | -232.1304
898.26 | 49.9931 | -232.1423
898.28 | 49.9931 | -232.1553
898.3 | 49.993 | -232.1693
898.32 | 49.993 | -232.1843
898.34 | 49.9929 | -232.2003
898.36 | 49.9929 | -232.2172
898.38 | 49.9928 | -232.235
898.4 | 49.9928 | -232.2537
898.42 | 49.9927 | -232.2733
898.44 | 49.9927 | -232.2937
898.46 | 49.9926 | -232.315
898.48 | 49.9925 | -232.337
898.5 | 49.9925 | -232.3597
898.52 | 49.9924 | -232.3832
898.54 | 49.9924 | -232.4074
898.56 | 49.9923 | -232.4323
898.58 | 49.9923 | -232.4578
898.6 | 49.9922 | -232.4839
898.62 | 49.9922 | -232.5106
898.64 | 49.9921 | -232.5378
898.66 | 49.9921 | -232.5656
898.68 | 49.992 | -232.5938
898.7 | 49.992 | -232.6225
898.72 | 49.9919 | -232.6516
898.74 | 49.9919 | -232.6811
898.76 | 49.9919 | -232.711
898.78 | 49.9918 | -232.7413
898.8 | 49.9918 | -232.7718
898.82 | 49.9917 | -232.8026
898.84 | 49.9917 | -232.8337
898.86 | 49.9916 | -232.865
898.88 | 49.9916 | -232.8966
898.9 | 49.9916 | -232.9282
898.92 | 49.9915 | -232.9601
898.94 | 49.9915 | -232.992
898.96 | 49.9915 | -233.0241
898.98 | 49.9914 | -233.0562
899 | 49.9914 | -233.0884
899.02 | 49.9914 | -233.1206
899.04 | 49.9913 | -233.1528
899.06 | 49.9913 | -233.1849
899.08 | 49.9913 | -233.2171
899.1 | 49.9912 | -233.2491
899.12 | 49.9912 | -233.2811
899.14 | 49.9912 | -233.313
899.16 | 49.9911 | -233.3448
899.18 | 49.9911 | -233.3764
899.2 | 49.9911 | -233.4079
899.22 | 49.9911 | -233.4392
899.24 | 49.991 | -233.4703
899.26 | 49.991 | -233.5012
899.28 | 49.991 | -233.5319
899.3 | 49.991 | -233.5624
899.32 | 49.991 | -233.5926
899.34 | 49.9909 | -233.6226
899.36 | 49.9909 | -233.6523
899.38 | 49.9909 | -233.6817
899.4 | 49.9909 | -233.7109
899.42 | 49.9909 | -233.7397
899.44 | 49.9909 | -233.7683
899.46 | 49.9908 | -233.7965
899.48 | 49.9908 | -233.8244
899.5 | 49.9908 | -233.852
899.52 | 49.9908 | -233.8792
899.54 | 49.9908 | -233.9062
899.56 | 49.9908 | -233.9328
899.58 | 49.9908 | -233.959
899.6 | 49.9908 | -233.9849
899.62 | 49.9908 | -234.0104
899.64 | 49.9908 | -234.0356
899.66 | 49.9907 | -234.0605
899.68 | 49.9907 | -234.085
899.7 | 49.9907 | -234.1091
899.72 | 49.9907 | -234.1329
899.74 | 49.9907 | -234.1564
899.76 | 49.9907 | -234.1795
899.78 | 49.9907 | -234.2022
899.8 | 49.9907 | -234.2246
899.82 | 49.9907 | -234.2467
899.84 | 49.9907 | -234.2684
899.86 | 49.9907 | -234.2898
899.88 | 49.9907 | -234.3108
899.9 | 49.9907 | -234.3315
899.92 | 49.9907 | -234.3519
899.94 | 49.9907 | -234.372
899.96 | 49.9907 | -234.3918
899.98 | 49.9907 | -234.4112
900 | 49.9907 | -234.4304
900.02 | 49.9908 | -234.4491
900.04 | 49.9909 | -234.4667
900.06 | 49.9911 | -234.4828
900.08 | 49.9912 | -234.4969
900.1 | 49.9913 | -234.5087
900.12 | 49.9915 | -234.5179
900.14 | 49.9916 | -234.5242
900.16 | 49.9917 | -234.5275
900.18 | 49.9919 | -234.5278
900.2 | 49.992 | -234.5248
900.22 | 49.9921 | -234.5186
900.24 | 49.9923 | -234.5091
900.26 | 49.9924 | -234.4964
900.28 | 49.9925 | -234.4805
900.3 | 49.9927 | -234.4614
900.32 | 49.9928 | -234.4393
900.34 | 49.9929 | -234.414
900.36 | 49.993 | -234.3859
900.38 | 49.9932 | -234.3549
900.4 | 49.9933 | -234.3212
900.42 | 49.9934 | -234.2848
900.44 | 49.9935 | -234.246
900.46 | 49.9937 | -234.2047
900.48 | 49.9938 | -234.1612
900.5 | 49.9939 | -234.1156
900.52 | 49.994 | -234.068
900.54 | 49.9941 | -234.0185
900.56 | 49.9942 | -233.9673
900.58 | 49.9943 | -233.9145
900.6 | 49.9944 | -233.8602
900.62 | 49.9945 | -233.8045
900.64 | 49.9946 | -233.7477
900.66 | 49.9947 | -233.6897
900.68 | 49.9948 | -233.6308
900.7 | 49.9948 | -233.5711
900.72 | 49.9949 | -233.5107
900.74 | 49.995 | -233.4496
900.76 | 49.9951 | -233.3881
900.78 | 49.9951 | -233.3262
900.8 | 49.9952 | -233.264
900.82 | 49.9953 | -233.2018
900.84 | 49.9953 | -233.1394
900.86 | 49.9954 | -233.0771
900.88 | 49.9954 | -233.015
900.9 | 49.9955 | -232.9531
900.92 | 49.9955 | -232.8916
900.94 | 49.9955 | -232.8305
900.96 | 49.9956 | -232.7699
900.98 | 49.9956 | -232.7099
901 | 49.9956 | -232.6506
901.02 | 49.9956 | -232.592
901.04 | 49.9957 | -232.5342
901.06 | 49.9957 | -232.4773
901.08 | 49.9957 | -232.4213
901.1 | 49.9957 | -232.3663
901.12 | 49.9957 | -232.3124
901.14 | 49.9957 | -232.2596
901.16 | 49.9957 | -232.2079
901.18 | 49.9957 | -232.1575
901.2 | 49.9957 | -232.1082
901.22 | 49.9957 | -232.0603
901.24 | 49.9957 | -232.0136
901.26 | 49.9957 | -231.9683
901.28 | 49.9957 | -231.9243
901.3 | 49.9956 | -231.8817
901.32 | 49.9956 | -231.8406
901.34 | 49.9956 | -231.8009
901.36 | 49.9956 | -231.7626
901.38 | 49.9955 | -231.7257
901.4 | 49.9955 | -231.6904
901.42 | 49.9955 | -231.6565
901.44 | 49.9954 | -231.6241
901.46 | 49.9954 | -231.5931
901.48 | 49.9954 | -231.5637
901.5 | 49.9953 | -231.5357
901.52 | 49.9953 | -231.5091
901.54 | 49.9953 | -231.4841
901.56 | 49.9952 | -231.4605
901.58 | 49.9952 | -231.4383
901.6 | 49.9951 | -231.4175
901.62 | 49.9951 | -231.3982
901.64 | 49.995 | -231.3802
901.66 | 49.995 | -231.3636
901.68 | 49.9949 | -231.3484
901.7 | 49.9949 | -231.3344
901.72 | 49.9948 | -231.3218
901.74 | 49.9948 | -231.3105
901.76 | 49.9947 | -231.3004
901.78 | 49.9947 | -231.2915
901.8 | 49.9946 | -231.2838
901.82 | 49.9946 | -231.2772
901.84 | 49.9945 | -231.2718
901.86 | 49.9945 | -231.2675
901.88 | 49.9944 | -231.2642
901.9 | 49.9944 | -231.262
901.92 | 49.9943 | -231.2608
901.94 | 49.9943 | -231.2605
901.96 | 49.9942 | -231.2612
901.98 | 49.9942 | -231.2627
902 | 49.9941 | -231.2651
902.02 | 49.9941 | -231.2683
902.04 | 49.994 | -231.2722
902.06 | 49.994 | -231.277
902.08 | 49.9939 | -231.2824
902.1 | 49.9939 | -231.2885
902.12 | 49.9938 | -231.2952
902.14 | 49.9938 | -231.3025
902.16 | 49.9937 | -231.3104
902.18 | 49.9937 | -231.3188
902.2 | 49.9937 | -231.3276
902.22 | 49.9936 | -231.3369
902.24 | 49.9936 | -231.3467
902.26 | 49.9935 | -231.3568
902.28 | 49.9935 | -231.3672
902.3 | 49.9934 | -231.378
902.32 | 49.9934 | -231.389
902.34 | 49.9934 | -231.4003
902.36 | 49.9933 | -231.4118
902.38 | 49.9933 | -231.4235
902.4 | 49.9933 | -231.4353
902.42 | 49.9932 | -231.4472
902.44 | 49.9932 | -231.4593
902.46 | 49.9932 | -231.4713
902.48 | 49.9932 | -231.4835
902.5 | 49.9931 | -231.4956
902.52 | 49.9931 | -231.5077
902.54 | 49.9931 | -231.5197
902.56 | 49.9931 | -231.5317
902.58 | 49.993 | -231.5435
902.6 | 49.993 | -231.5553
902.62 | 49.993 | -231.5669
902.64 | 49.993 | -231.5783
902.66 | 49.9929 | -231.5896
902.68 | 49.9929 | -231.6007
902.7 | 49.9929 | -231.6115
902.72 | 49.9929 | -231.6221
902.74 | 49.9929 | -231.6324
902.76 | 49.9929 | -231.6425
902.78 | 49.9929 | -231.6522
902.8 | 49.9928 | -231.6617
902.82 | 49.9928 | -231.6709
902.84 | 49.9928 | -231.6797
902.86 | 49.9928 | -231.6882
902.88 | 49.9928 | -231.6963
902.9 | 49.9928 | -231.7041
902.92 | 49.9928 | -231.7115
902.94 | 49.9928 | -231.7185
902.96 | 49.9928 | -231.7252
902.98 | 49.9928 | -231.7314
903 | 49.9928 | -231.7373
903.02 | 49.9928 | -231.7428
903.04 | 49.9928 | -231.7479
903.06 | 49.9927 | -231.7527
903.08 | 49.9927 | -231.7571
903.1 | 49.9927 | -231.7613
903.12 | 49.9927 | -231.7653
903.14 | 49.9927 | -231.7691
903.16 | 49.9927 | -231.7726
903.18 | 49.9927 | -231.776
903.2 | 49.9927 | -231.7793
903.22 | 49.9926 | -231.7826
903.24 | 49.9926 | -231.7857
903.26 | 49.9926 | -231.7888
903.28 | 49.9926 | -231.7919
903.3 | 49.9926 | -231.795
903.32 | 49.9926 | -231.7981
903.34 | 49.9926 | -231.8013
903.36 | 49.9925 | -231.8046
903.38 | 49.9925 | -231.8079
903.4 | 49.9925 | -231.8114
903.42 | 49.9925 | -231.815
903.44 | 49.9925 | -231.8188
903.46 | 49.9924 | -231.8228
903.48 | 49.9924 | -231.8269
903.5 | 49.9924 | -231.8313
903.52 | 49.9924 | -231.8358
903.54 | 49.9923 | -231.8406
903.56 | 49.9923 | -231.8457
903.58 | 49.9923 | -231.8509
903.6 | 49.9923 | -231.8565
903.62 | 49.9923 | -231.8623
903.64 | 49.9922 | -231.8684
903.66 | 49.9922 | -231.8748
903.68 | 49.9922 | -231.8815
903.7 | 49.9922 | -231.8885
903.72 | 49.9921 | -231.8958
903.74 | 49.9921 | -231.9034
903.76 | 49.9921 | -231.9113
903.78 | 49.992 | -231.9196
903.8 | 49.992 | -231.9281
903.82 | 49.992 | -231.937
903.84 | 49.992 | -231.9462
903.86 | 49.9919 | -231.9557
903.88 | 49.9919 | -231.9655
903.9 | 49.9919 | -231.9756
903.92 | 49.9919 | -231.986
903.94 | 49.9918 | -231.9968
903.96 | 49.9918 | -232.0078
903.98 | 49.9918 | -232.0192
904 | 49.9917 | -232.0309
904.02 | 49.9917 | -232.0428
904.04 | 49.9917 | -232.055
904.06 | 49.9917 | -232.0676
904.08 | 49.9916 | -232.0804
904.1 | 49.9916 | -232.0934
904.12 | 49.9916 | -232.1067
904.14 | 49.9916 | -232.1203
904.16 | 49.9915 | -232.1342
904.18 | 49.9915 | -232.1482
904.2 | 49.9915 | -232.1625
904.22 | 49.9914 | -232.1771
904.24 | 49.9914 | -232.1918
904.26 | 49.9914 | -232.2068
904.28 | 49.9914 | -232.2219
904.3 | 49.9913 | -232.2373
904.32 | 49.9913 | -232.2528
904.34 | 49.9913 | -232.2685
904.36 | 49.9913 | -232.2844
904.38 | 49.9912 | -232.3004
904.4 | 49.9912 | -232.3166
904.42 | 49.9912 | -232.3329
904.44 | 49.9912 | -232.3493
904.46 | 49.9912 | -232.3659
904.48 | 49.9911 | -232.3825
904.5 | 49.9911 | -232.3993
904.52 | 49.9911 | -232.4161
904.54 | 49.9911 | -232.4331
904.56 | 49.991 | -232.4501
904.58 | 49.991 | -232.4672
904.6 | 49.991 | -232.4843
904.62 | 49.991 | -232.5015
904.64 | 49.991 | -232.5187
904.66 | 49.9909 | -232.5359
904.68 | 49.9909 | -232.5532
904.7 | 49.9909 | -232.5705
904.72 | 49.9909 | -232.5878
904.74 | 49.9909 | -232.6051
904.76 | 49.9909 | -232.6224
904.78 | 49.9908 | -232.6396
904.8 | 49.9908 | -232.6569
904.82 | 49.9908 | -232.6741
904.84 | 49.9908 | -232.6913
904.86 | 49.9908 | -232.7084
904.88 | 49.9908 | -232.7255
904.9 | 49.9907 | -232.7425
904.92 | 49.9907 | -232.7595
904.94 | 49.9907 | -232.7764
904.96 | 49.9907 | -232.7932
904.98 | 49.9907 | -232.81
905 | 49.9907 | -232.8267
905.02 | 49.9907 | -232.8433
905.04 | 49.9906 | -232.8598
905.06 | 49.9906 | -232.8762
905.08 | 49.9906 | -232.8925
905.1 | 49.9906 | -232.9087
905.12 | 49.9906 | -232.9249
905.14 | 49.9906 | -232.9409
905.16 | 49.9906 | -232.9567
905.18 | 49.9906 | -232.9725
905.2 | 49.9906 | -232.9882
905.22 | 49.9906 | -233.0037
905.24 | 49.9905 | -233.0192
905.26 | 49.9905 | -233.0345
905.28 | 49.9905 | -233.0496
905.3 | 49.9905 | -233.0647
905.32 | 49.9905 | -233.0796
905.34 | 49.9905 | -233.0944
905.36 | 49.9905 | -233.1091
905.38 | 49.9905 | -233.1237
905.4 | 49.9905 | -233.1381
905.42 | 49.9905 | -233.1524
905.44 | 49.9905 | -233.1665
905.46 | 49.9905 | -233.1806
905.48 | 49.9905 | -233.1945
905.5 | 49.9905 | -233.2083
905.52 | 49.9904 | -233.2219
905.54 | 49.9904 | -233.2355
905.56 | 49.9904 | -233.2489
905.58 | 49.9904 | -233.2621
905.6 | 49.9904 | -233.2753
905.62 | 49.9904 | -233.2883
905.64 | 49.9904 | -233.3013
905.66 | 49.9904 | -233.3141
905.68 | 49.9904 | -233.3267
905.7 | 49.9904 | -233.3393
905.72 | 49.9904 | -233.3518
905.74 | 49.9904 | -233.3641
905.76 | 49.9904 | -233.3764
905.78 | 49.9904 | -233.3885
905.8 | 49.9904 | -233.4005
905.82 | 49.9904 | -233.4125
905.84 | 49.9904 | -233.4243
905.86 | 49.9904 | -233.436
905.88 | 49.9904 | -233.4477
905.9 | 49.9904 | -233.4592
905.92 | 49.9904 | -233.4707
905.94 | 49.9904 | -233.4821
905.96 | 49.9904 | -233.4934
905.98 | 49.9903 | -233.5046
906 | 49.9903 | -233.5157
906.02 | 49.9903 | -233.5273
906.04 | 49.9904 | -233.5398
906.06 | 49.9904 | -233.5532
906.08 | 49.9904 | -233.5672
906.1 | 49.9904 | -233.5819
906.12 | 49.9904 | -233.5971
906.14 | 49.9904 | -233.6127
906.16 | 49.9904 | -233.6288
906.18 | 49.9904 | -233.6451
906.2 | 49.9904 | -233.6617
906.22 | 49.9905 | -233.6785
906.24 | 49.9905 | -233.6954
906.26 | 49.9905 | -233.7124
906.28 | 49.9905 | -233.7294
906.3 | 49.9906 | -233.7463
906.32 | 49.9906 | -233.7631
906.34 | 49.9906 | -233.7798
906.36 | 49.9906 | -233.7963
906.38 | 49.9907 | -233.8125
906.4 | 49.9907 | -233.8285
906.42 | 49.9907 | -233.8442
906.44 | 49.9908 | -233.8595
906.46 | 49.9908 | -233.8744
906.48 | 49.9908 | -233.889
906.5 | 49.9909 | -233.903
906.52 | 49.9909 | -233.9166
906.54 | 49.991 | -233.9297
906.56 | 49.991 | -233.9423
906.58 | 49.9911 | -233.9543
906.6 | 49.9911 | -233.9658
906.62 | 49.9912 | -233.9767
906.64 | 49.9912 | -233.9869
906.66 | 49.9913 | -233.9966
906.68 | 49.9913 | -234.0056
906.7 | 49.9914 | -234.014
906.72 | 49.9914 | -234.0217
906.74 | 49.9915 | -234.0288
906.76 | 49.9915 | -234.0352
906.78 | 49.9916 | -234.0409
906.8 | 49.9916 | -234.0459
906.82 | 49.9917 | -234.0503
906.84 | 49.9918 | -234.0539
906.86 | 49.9918 | -234.0569
906.88 | 49.9919 | -234.0592
906.9 | 49.9919 | -234.0608
906.92 | 49.992 | -234.0617
906.94 | 49.9921 | -234.062
906.96 | 49.9921 | -234.0616
906.98 | 49.9922 | -234.0605
907 | 49.9923 | -234.0587
907.02 | 49.9923 | -234.0563
907.04 | 49.9924 | -234.0533
907.06 | 49.9924 | -234.0496
907.08 | 49.9925 | -234.0454
907.1 | 49.9926 | -234.0405
907.12 | 49.9926 | -234.035
907.14 | 49.9927 | -234.0289
907.16 | 49.9928 | -234.0222
907.18 | 49.9928 | -234.015
907.2 | 49.9929 | -234.0073
907.22 | 49.993 | -233.999
907.24 | 49.993 | -233.9902
907.26 | 49.9931 | -233.981
907.28 | 49.9932 | -233.9712
907.3 | 49.9932 | -233.961
907.32 | 49.9933 | -233.9503
907.34 | 49.9934 | -233.9392
907.36 | 49.9934 | -233.9277
907.38 | 49.9935 | -233.9158
907.4 | 49.9935 | -233.9035
907.42 | 49.9936 | -233.8908
907.44 | 49.9937 | -233.8778
907.46 | 49.9937 | -233.8645
907.48 | 49.9938 | -233.8509
907.5 | 49.9939 | -233.837
907.52 | 49.9939 | -233.8228
907.54 | 49.994 | -233.8084
907.56 | 49.994 | -233.7937
907.58 | 49.9941 | -233.7788
907.6 | 49.9942 | -233.7637
907.62 | 49.9942 | -233.7484
907.64 | 49.9943 | -233.733
907.66 | 49.9943 | -233.7174
907.68 | 49.9944 | -233.7016
907.7 | 49.9945 | -233.6858
907.72 | 49.9945 | -233.6698
907.74 | 49.9946 | -233.6538
907.76 | 49.9946 | -233.6377
907.78 | 49.9947 | -233.6215
907.8 | 49.9947 | -233.6053
907.82 | 49.9948 | -233.5891
907.84 | 49.9948 | -233.5728
907.86 | 49.9949 | -233.5566
907.88 | 49.9949 | -233.5404
907.9 | 49.995 | -233.5242
907.92 | 49.995 | -233.508
907.94 | 49.9951 | -233.4919
907.96 | 49.9951 | -233.4758
907.98 | 49.9952 | -233.4599
908 | 49.9952 | -233.444
908.02 | 49.9953 | -233.4282
908.04 | 49.9953 | -233.4125
908.06 | 49.9954 | -233.3969
908.08 | 49.9954 | -233.3814
908.1 | 49.9955 | -233.3661
908.12 | 49.9955 | -233.3509
908.14 | 49.9956 | -233.3359
908.16 | 49.9956 | -233.321
908.18 | 49.9956 | -233.3063
908.2 | 49.9957 | -233.2917
908.22 | 49.9957 | -233.2774
908.24 | 49.9958 | -233.2632
908.26 | 49.9958 | -233.2491
908.28 | 49.9959 | -233.2353
908.3 | 49.9959 | -233.2217
908.32 | 49.9959 | -233.2082
908.34 | 49.996 | -233.195
908.36 | 49.996 | -233.182
908.38 | 49.996 | -233.1691
908.4 | 49.9961 | -233.1565
908.42 | 49.9961 | -233.1441
908.44 | 49.9962 | -233.1319
908.46 | 49.9962 | -233.1199
908.48 | 49.9962 | -233.1081
908.5 | 49.9963 | -233.0966
908.52 | 49.9963 | -233.0852
908.54 | 49.9963 | -233.0741
908.56 | 49.9964 | -233.0632
908.58 | 49.9964 | -233.0525
908.6 | 49.9965 | -233.042
908.62 | 49.9965 | -233.0317
908.64 | 49.9965 | -233.0216
908.66 | 49.9966 | -233.0118
908.68 | 49.9966 | -233.0021
908.7 | 49.9966 | -232.9926
908.72 | 49.9967 | -232.9834
908.74 | 49.9967 | -232.9743
908.76 | 49.9967 | -232.9654
908.78 | 49.9968 | -232.9567
908.8 | 49.9968 | -232.9482
908.82 | 49.9968 | -232.9399
908.84 | 49.9969 | -232.9318
908.86 | 49.9969 | -232.9239
908.88 | 49.9969 | -232.9161
908.9 | 49.997 | -232.9085
908.92 | 49.997 | -232.901
908.94 | 49.997 | -232.8937
908.96 | 49.9971 | -232.8866
908.98 | 49.9971 | -232.8796
909 | 49.9971 | -232.8728
909.02 | 49.9972 | -232.8666
909.04 | 49.9972 | -232.8616
909.06 | 49.9972 | -232.8577
909.08 | 49.9972 | -232.8548
909.1 | 49.9973 | -232.8529
909.12 | 49.9973 | -232.8519
909.14 | 49.9974 | -232.8517
909.16 | 49.9974 | -232.8522
909.18 | 49.9974 | -232.8536
909.2 | 49.9975 | -232.8556
909.22 | 49.9975 | -232.8583
909.24 | 49.9975 | -232.8615
909.26 | 49.9976 | -232.8654
909.28 | 49.9976 | -232.8697
909.3 | 49.9976 | -232.8746
909.32 | 49.9977 | -232.8799
909.34 | 49.9977 | -232.8856
909.36 | 49.9978 | -232.8917
909.38 | 49.9978 | -232.8981
909.4 | 49.9978 | -232.9049
909.42 | 49.9979 | -232.9119
909.44 | 49.9979 | -232.9191
909.46 | 49.998 | -232.9266
909.48 | 49.998 | -232.9343
909.5 | 49.9981 | -232.9422
909.52 | 49.9981 | -232.9502
909.54 | 49.9982 | -232.9582
909.56 | 49.9982 | -232.9664
909.58 | 49.9983 | -232.9746
909.6 | 49.9983 | -232.9829
909.62 | 49.9984 | -232.9912
909.64 | 49.9984 | -232.9994
909.66 | 49.9985 | -233.0076
909.68 | 49.9985 | -233.0158
909.7 | 49.9986 | -233.0239
909.72 | 49.9987 | -233.0318
909.74 | 49.9987 | -233.0397
909.76 | 49.9988 | -233.0474
909.78 | 49.9988 | -233.055
909.8 | 49.9989 | -233.0624
909.82 | 49.999 | -233.0697
909.84 | 49.999 | -233.0767
909.86 | 49.9991 | -233.0835
909.88 | 49.9992 | -233.0901
909.9 | 49.9992 | -233.0965
909.92 | 49.9993 | -233.1026
909.94 | 49.9994 | -233.1084
909.96 | 49.9994 | -233.114
909.98 | 49.9995 | -233.1193
910 | 49.9996 | -233.1243
910.02 | 49.9996 | -233.129
910.04 | 49.9997 | -233.1334
910.06 | 49.9998 | -233.1375
910.08 | 49.9999 | -233.1413
910.1 | 49.9999 | -233.1448
910.12 | 50 | -233.1479
910.14 | 50.0001 | -233.1508
910.16 | 50.0001 | -233.1532
910.18 | 50.0002 | -233.1554
910.2 | 50.0003 | -233.1572
910.22 | 50.0004 | -233.1587
910.24 | 50.0005 | -233.1598
910.26 | 50.0005 | -233.1606
910.28 | 50.0006 | -233.1611
910.3 | 50.0007 | -233.1612
910.32 | 50.0008 | -233.161
910.34 | 50.0008 | -233.1605
910.36 | 50.0009 | -233.1596
910.38 | 50.001 | -233.1584
910.4 | 50.0011 | -233.1569
910.42 | 50.0012 | -233.1551
910.44 | 50.0012 | -233.1529
910.46 | 50.0013 | -233.1504
910.48 | 50.0014 | -233.1477
910.5 | 50.0015 | -233.1446
910.52 | 50.0016 | -233.1412
910.54 | 50.0016 | -233.1376
910.56 | 50.0017 | -233.1336
910.58 | 50.0018 | -233.1294
910.6 | 50.0019 | -233.1249
910.62 | 50.002 | -233.1201
910.64 | 50.0021 | -233.1151
910.66 | 50.0021 | -233.1098
910.68 | 50.0022 | -233.1043
910.7 | 50.0023 | -233.0986
910.72 | 50.0024 | -233.0926
910.74 | 50.0025 | -233.0864
910.76 | 50.0025 | -233.08
910.78 | 50.0026 | -233.0734
910.8 | 50.0027 | -233.0666
910.82 | 50.0028 | -233.0596
910.84 | 50.0029 | -233.0524
910.86 | 50.003 | -233.0451
910.88 | 50.003 | -233.0376
910.9 | 50.0031 | -233.03
910.92 | 50.0032 | -233.0222
910.94 | 50.0033 | -233.0142
910.96 | 50.0034 | -233.0062
910.98 | 50.0034 | -232.998
911 | 50.0035 | -232.9897
911.02 | 50.0036 | -232.9813
911.04 | 50.0037 | -232.9728
911.06 | 50.0038 | -232.9642
911.08 | 50.0038 | -232.9555
911.1 | 50.0039 | -232.9468
911.12 | 50.004 | -232.938
911.14 | 50.0041 | -232.9291
911.16 | 50.0042 | -232.9202
911.18 | 50.0042 | -232.9112
911.2 | 50.0043 | -232.9022
911.22 | 50.0044 | -232.8932
911.24 | 50.0045 | -232.8842
911.26 | 50.0045 | -232.8751
911.28 | 50.0046 | -232.866
911.3 | 50.0047 | -232.857
911.32 | 50.0048 | -232.8479
911.34 | 50.0049 | -232.8388
911.36 | 50.0049 | -232.8298
911.38 | 50.005 | -232.8207
911.4 | 50.0051 | -232.8117
911.42 | 50.0052 | -232.8028
911.44 | 50.0052 | -232.7938
911.46 | 50.0053 | -232.7849
911.48 | 50.0054 | -232.7761
911.5 | 50.0055 | -232.7673
911.52 | 50.0055 | -232.7585
911.54 | 50.0056 | -232.7498
911.56 | 50.0057 | -232.7412
911.58 | 50.0058 | -232.7326
911.6 | 50.0058 | -232.7241
911.62 | 50.0059 | -232.7157
911.64 | 50.006 | -232.7074
911.66 | 50.0061 | -232.6991
911.68 | 50.0061 | -232.6909
911.7 | 50.0062 | -232.6828
911.72 | 50.0063 | -232.6747
911.74 | 50.0063 | -232.6668
911.76 | 50.0064 | -232.6589
911.78 | 50.0065 | -232.6512
911.8 | 50.0066 | -232.6435
911.82 | 50.0066 | -232.6359
911.84 | 50.0067 | -232.6284
911.86 | 50.0068 | -232.621
911.88 | 50.0068 | -232.6137
911.9 | 50.0069 | -232.6065
911.92 | 50.007 | -232.5994
911.94 | 50.0071 | -232.5924
911.96 | 50.0071 | -232.5854
911.98 | 50.0072 | -232.5786
912 | 50.0073 | -232.5719
912.02 | 50.0073 | -232.5647
912.04 | 50.0074 | -232.5566
912.06 | 50.0075 | -232.5477
912.08 | 50.0075 | -232.538
912.1 | 50.0076 | -232.5276
912.12 | 50.0076 | -232.5167
912.14 | 50.0077 | -232.5052
912.16 | 50.0077 | -232.4933
912.18 | 50.0078 | -232.4811
912.2 | 50.0078 | -232.4687
912.22 | 50.0079 | -232.456
912.24 | 50.0079 | -232.4433
912.26 | 50.008 | -232.4305
912.28 | 50.008 | -232.4178
912.3 | 50.0081 | -232.4052
912.32 | 50.0081 | -232.3928
912.34 | 50.0081 | -232.3806
912.36 | 50.0081 | -232.3688
912.38 | 50.0082 | -232.3574
912.4 | 50.0082 | -232.3464
912.42 | 50.0082 | -232.3359
912.44 | 50.0082 | -232.326
912.46 | 50.0083 | -232.3166
912.48 | 50.0083 | -232.3079
912.5 | 50.0083 | -232.2999
912.52 | 50.0083 | -232.2927
912.54 | 50.0083 | -232.2862
912.56 | 50.0083 | -232.2805
912.58 | 50.0083 | -232.2757
912.6 | 50.0083 | -232.2718
912.62 | 50.0083 | -232.2687
912.64 | 50.0083 | -232.2667
912.66 | 50.0083 | -232.2655
912.68 | 50.0083 | -232.2654
912.7 | 50.0083 | -232.2662
912.72 | 50.0083 | -232.2681
912.74 | 50.0083 | -232.2709
912.76 | 50.0083 | -232.2749
912.78 | 50.0083 | -232.2798
912.8 | 50.0083 | -232.2859
912.82 | 50.0083 | -232.293
912.84 | 50.0082 | -232.3011
912.86 | 50.0082 | -232.3103
912.88 | 50.0082 | -232.3206
912.9 | 50.0082 | -232.332
912.92 | 50.0082 | -232.3443
912.94 | 50.0082 | -232.3578
912.96 | 50.0081 | -232.3723
912.98 | 50.0081 | -232.3878
913 | 50.0081 | -232.4043
913.02 | 50.0081 | -232.4219
913.04 | 50.0081 | -232.4404
913.06 | 50.008 | -232.4599
913.08 | 50.008 | -232.4804
913.1 | 50.008 | -232.5018
913.12 | 50.008 | -232.5241
913.14 | 50.0079 | -232.5474
913.16 | 50.0079 | -232.5715
913.18 | 50.0079 | -232.5965
913.2 | 50.0079 | -232.6223
913.22 | 50.0079 | -232.649
913.24 | 50.0078 | -232.6764
913.26 | 50.0078 | -232.7046
913.28 | 50.0078 | -232.7335
913.3 | 50.0078 | -232.7632
913.32 | 50.0077 | -232.7935
913.34 | 50.0077 | -232.8245
913.36 | 50.0077 | -232.8562
913.38 | 50.0077 | -232.8884
913.4 | 50.0077 | -232.9212
913.42 | 50.0077 | -232.9546
913.44 | 50.0076 | -232.9885
913.46 | 50.0076 | -233.0229
913.48 | 50.0076 | -233.0578
913.5 | 50.0076 | -233.0931
913.52 | 50.0076 | -233.1289
913.54 | 50.0076 | -233.165
913.56 | 50.0075 | -233.2014
913.58 | 50.0075 | -233.2382
913.6 | 50.0075 | -233.2753
913.62 | 50.0075 | -233.3127
913.64 | 50.0075 | -233.3504
913.66 | 50.0075 | -233.3882
913.68 | 50.0075 | -233.4263
913.7 | 50.0075 | -233.4645
913.72 | 50.0075 | -233.5029
913.74 | 50.0075 | -233.5414
913.76 | 50.0074 | -233.58
913.78 | 50.0074 | -233.6187
913.8 | 50.0074 | -233.6574
913.82 | 50.0074 | -233.6962
913.84 | 50.0074 | -233.735
913.86 | 50.0074 | -233.7738
913.88 | 50.0074 | -233.8125
913.9 | 50.0074 | -233.8512
913.92 | 50.0074 | -233.8898
913.94 | 50.0074 | -233.9283
913.96 | 50.0074 | -233.9668
913.98 | 50.0075 | -234.005
914 | 50.0075 | -234.0432
914.02 | 50.0075 | -234.0812
914.04 | 50.0075 | -234.119
914.06 | 50.0075 | -234.1567
914.08 | 50.0075 | -234.1941
914.1 | 50.0075 | -234.2313
914.12 | 50.0075 | -234.2683
914.14 | 50.0075 | -234.3051
914.16 | 50.0075 | -234.3416
914.18 | 50.0076 | -234.3779
914.2 | 50.0076 | -234.4139
914.22 | 50.0076 | -234.4496
914.24 | 50.0076 | -234.485
914.26 | 50.0076 | -234.5201
914.28 | 50.0076 | -234.555
914.3 | 50.0077 | -234.5895
914.32 | 50.0077 | -234.6237
914.34 | 50.0077 | -234.6576
914.36 | 50.0077 | -234.6912
914.38 | 50.0077 | -234.7245
914.4 | 50.0078 | -234.7574
914.42 | 50.0078 | -234.79
914.44 | 50.0078 | -234.8222
914.46 | 50.0078 | -234.8541
914.48 | 50.0079 | -234.8857
914.5 | 50.0079 | -234.917
914.52 | 50.0079 | -234.9479
914.54 | 50.0079 | -234.9785
914.56 | 50.008 | -235.0087
914.58 | 50.008 | -235.0386
914.6 | 50.008 | -235.0682
914.62 | 50.008 | -235.0975
914.64 | 50.0081 | -235.1264
914.66 | 50.0081 | -235.155
914.68 | 50.0081 | -235.1833
914.7 | 50.0081 | -235.2113
914.72 | 50.0082 | -235.2389
914.74 | 50.0082 | -235.2663
914.76 | 50.0082 | -235.2933
914.78 | 50.0083 | -235.3201
914.8 | 50.0083 | -235.3466
914.82 | 50.0083 | -235.3727
914.84 | 50.0083 | -235.3986
914.86 | 50.0084 | -235.4243
914.88 | 50.0084 | -235.4496
914.9 | 50.0084 | -235.4747
914.92 | 50.0085 | -235.4996
914.94 | 50.0085 | -235.5242
914.96 | 50.0085 | -235.5486
914.98 | 50.0086 | -235.5727
915 | 50.0086 | -235.5966
915.02 | 50.0088 | -235.6196
915.04 | 50.0089 | -235.6406
915.06 | 50.0091 | -235.6591
915.08 | 50.0093 | -235.6748
915.1 | 50.0094 | -235.6874
915.12 | 50.0096 | -235.6965
915.14 | 50.0098 | -235.7021
915.16 | 50.01 | -235.7039
915.18 | 50.0101 | -235.7018
915.2 | 50.0103 | -235.6958
915.22 | 50.0105 | -235.6858
915.24 | 50.0107 | -235.6718
915.26 | 50.0108 | -235.6538
915.28 | 50.011 | -235.6318
915.3 | 50.0112 | -235.6059
915.32 | 50.0114 | -235.5761
915.34 | 50.0116 | -235.5424
915.36 | 50.0118 | -235.5051
915.38 | 50.0119 | -235.4641
915.4 | 50.0121 | -235.4196
915.42 | 50.0123 | -235.3717
915.44 | 50.0125 | -235.3205
915.46 | 50.0126 | -235.2661
915.48 | 50.0128 | -235.2086
915.5 | 50.013 | -235.1482
915.52 | 50.0131 | -235.085
915.54 | 50.0133 | -235.0191
915.56 | 50.0135 | -234.9507
915.58 | 50.0136 | -234.8799
915.6 | 50.0138 | -234.8069
915.62 | 50.0139 | -234.7318
915.64 | 50.0141 | -234.6546
915.66 | 50.0142 | -234.5757
915.68 | 50.0144 | -234.495
915.7 | 50.0145 | -234.4128
915.72 | 50.0146 | -234.3291
915.74 | 50.0148 | -234.2442
915.76 | 50.0149 | -234.158
915.78 | 50.015 | -234.0709
915.8 | 50.0151 | -233.9828
915.82 | 50.0152 | -233.894
915.84 | 50.0154 | -233.8045
915.86 | 50.0155 | -233.7144
915.88 | 50.0156 | -233.6239
915.9 | 50.0157 | -233.5332
915.92 | 50.0158 | -233.4422
915.94 | 50.0158 | -233.3511
915.96 | 50.0159 | -233.2601
915.98 | 50.016 | -233.1691
916 | 50.0161 | -233.0784
916.02 | 50.0162 | -232.988
916.04 | 50.0162 | -232.898
916.06 | 50.0163 | -232.8085
916.08 | 50.0164 | -232.7195
916.1 | 50.0164 | -232.6313
916.12 | 50.0165 | -232.5437
916.14 | 50.0165 | -232.457
916.16 | 50.0166 | -232.3711
916.18 | 50.0166 | -232.2862
916.2 | 50.0166 | -232.2023
916.22 | 50.0167 | -232.1194
916.24 | 50.0167 | -232.0377
916.26 | 50.0167 | -231.9572
916.28 | 50.0167 | -231.8779
916.3 | 50.0168 | -231.7998
916.32 | 50.0168 | -231.7231
916.34 | 50.0168 | -231.6477
916.36 | 50.0168 | -231.5737
916.38 | 50.0168 | -231.5011
916.4 | 50.0168 | -231.43
916.42 | 50.0168 | -231.3603
916.44 | 50.0168 | -231.2922
916.46 | 50.0168 | -231.2255
916.48 | 50.0168 | -231.1604
916.5 | 50.0168 | -231.0968
916.52 | 50.0167 | -231.0348
916.54 | 50.0167 | -230.9743
916.56 | 50.0167 | -230.9155
916.58 | 50.0167 | -230.8581
916.6 | 50.0167 | -230.8024
916.62 | 50.0166 | -230.7482
916.64 | 50.0166 | -230.6956
916.66 | 50.0166 | -230.6445
916.68 | 50.0166 | -230.595
916.7 | 50.0165 | -230.547
916.72 | 50.0165 | -230.5006
916.74 | 50.0165 | -230.4556
916.76 | 50.0164 | -230.4122
916.78 | 50.0164 | -230.3701
916.8 | 50.0163 | -230.3296
916.82 | 50.0163 | -230.2905
916.84 | 50.0163 | -230.2527
916.86 | 50.0162 | -230.2164
916.88 | 50.0162 | -230.1813
916.9 | 50.0161 | -230.1476
916.92 | 50.0161 | -230.1152
916.94 | 50.0161 | -230.0841
916.96 | 50.016 | -230.0541
916.98 | 50.016 | -230.0254
917 | 50.0159 | -229.9978
917.02 | 50.0159 | -229.9714
917.04 | 50.0158 | -229.946
917.06 | 50.0158 | -229.9217
917.08 | 50.0157 | -229.8984
917.1 | 50.0157 | -229.8761
917.12 | 50.0157 | -229.8547
917.14 | 50.0156 | -229.8343
917.16 | 50.0156 | -229.8147
917.18 | 50.0155 | -229.7959
917.2 | 50.0155 | -229.778
917.22 | 50.0154 | -229.7608
917.24 | 50.0154 | -229.7443
917.26 | 50.0154 | -229.7285
917.28 | 50.0153 | -229.7133
917.3 | 50.0153 | -229.6987
917.32 | 50.0152 | -229.6847
917.34 | 50.0152 | -229.6712
917.36 | 50.0152 | -229.6583
917.38 | 50.0151 | -229.6457
917.4 | 50.0151 | -229.6336
917.42 | 50.0151 | -229.6219
917.44 | 50.015 | -229.6105
917.46 | 50.015 | -229.5995
917.48 | 50.015 | -229.5887
917.5 | 50.0149 | -229.5781
917.52 | 50.0149 | -229.5678
917.54 | 50.0149 | -229.5577
917.56 | 50.0148 | -229.5477
917.58 | 50.0148 | -229.5378
917.6 | 50.0148 | -229.528
917.62 | 50.0148 | -229.5183
917.64 | 50.0147 | -229.5086
917.66 | 50.0147 | -229.4989
917.68 | 50.0147 | -229.4892
917.7 | 50.0147 | -229.4795
917.72 | 50.0147 | -229.4696
917.74 | 50.0146 | -229.4597
917.76 | 50.0146 | -229.4497
917.78 | 50.0146 | -229.4395
917.8 | 50.0146 | -229.4291
917.82 | 50.0146 | -229.4186
917.84 | 50.0146 | -229.4079
917.86 | 50.0145 | -229.3969
917.88 | 50.0145 | -229.3857
917.9 | 50.0145 | -229.3743
917.92 | 50.0145 | -229.3626
917.94 | 50.0145 | -229.3506
917.96 | 50.0145 | -229.3383
917.98 | 50.0145 | -229.3256
918 | 50.0145 | -229.3127
918.02 | 50.0143 | -229.2996
918.04 | 50.0142 | -229.2869
918.06 | 50.0141 | -229.2751
918.08 | 50.0139 | -229.2647
918.1 | 50.0138 | -229.256
918.12 | 50.0136 | -229.2494
918.14 | 50.0135 | -229.2449
918.16 | 50.0134 | -229.2429
918.18 | 50.0132 | -229.2434
918.2 | 50.0131 | -229.2466
918.22 | 50.013 | -229.2524
918.24 | 50.0128 | -229.2611
918.26 | 50.0127 | -229.2725
918.28 | 50.0125 | -229.2866
918.3 | 50.0124 | -229.3035
918.32 | 50.0123 | -229.323
918.34 | 50.0121 | -229.3452
918.36 | 50.012 | -229.37
918.38 | 50.0119 | -229.3972
918.4 | 50.0117 | -229.4269
918.42 | 50.0116 | -229.4588
918.44 | 50.0115 | -229.493
918.46 | 50.0113 | -229.5293
918.48 | 50.0112 | -229.5676
918.5 | 50.0111 | -229.6078
918.52 | 50.011 | -229.6498
918.54 | 50.0109 | -229.6935
918.56 | 50.0107 | -229.7388
918.58 | 50.0106 | -229.7855
918.6 | 50.0105 | -229.8336
918.62 | 50.0104 | -229.8829
918.64 | 50.0103 | -229.9334
918.66 | 50.0102 | -229.9848
918.68 | 50.0101 | -230.0372
918.7 | 50.01 | -230.0903
918.72 | 50.0099 | -230.1442
918.74 | 50.0099 | -230.1986
918.76 | 50.0098 | -230.2535
918.78 | 50.0097 | -230.3088
918.8 | 50.0096 | -230.3644
918.82 | 50.0095 | -230.4202
918.84 | 50.0095 | -230.4761
918.86 | 50.0094 | -230.532
918.88 | 50.0093 | -230.5878
918.9 | 50.0093 | -230.6434
918.92 | 50.0092 | -230.6988
918.94 | 50.0092 | -230.7539
918.96 | 50.0091 | -230.8086
918.98 | 50.0091 | -230.8629
919 | 50.009 | -230.9165
919.02 | 50.009 | -230.9696
919.04 | 50.0089 | -231.0221
919.06 | 50.0089 | -231.0737
919.08 | 50.0089 | -231.1247
919.1 | 50.0088 | -231.1747
919.12 | 50.0088 | -231.2239
919.14 | 50.0088 | -231.2722
919.16 | 50.0088 | -231.3195
919.18 | 50.0088 | -231.3657
919.2 | 50.0087 | -231.4109
919.22 | 50.0087 | -231.455
919.24 | 50.0087 | -231.498
919.26 | 50.0087 | -231.5398
919.28 | 50.0087 | -231.5805
919.3 | 50.0087 | -231.6199
919.32 | 50.0087 | -231.6581
919.34 | 50.0087 | -231.695
919.36 | 50.0087 | -231.7307
919.38 | 50.0087 | -231.7652
919.4 | 50.0087 | -231.7983
919.42 | 50.0087 | -231.8301
919.44 | 50.0088 | -231.8606
919.46 | 50.0088 | -231.8899
919.48 | 50.0088 | -231.9178
919.5 | 50.0088 | -231.9444
919.52 | 50.0088 | -231.9697
919.54 | 50.0088 | -231.9937
919.56 | 50.0089 | -232.0164
919.58 | 50.0089 | -232.0378
919.6 | 50.0089 | -232.058
919.62 | 50.0089 | -232.0769
919.64 | 50.009 | -232.0945
919.66 | 50.009 | -232.1109
919.68 | 50.009 | -232.1261
919.7 | 50.009 | -232.1401
919.72 | 50.0091 | -232.1529
919.74 | 50.0091 | -232.1646
919.76 | 50.0091 | -232.1751
919.78 | 50.0092 | -232.1845
919.8 | 50.0092 | -232.1929
919.82 | 50.0092 | -232.2001
919.84 | 50.0092 | -232.2063
919.86 | 50.0093 | -232.2116
919.88 | 50.0093 | -232.2158
919.9 | 50.0093 | -232.2191
919.92 | 50.0094 | -232.2214
919.94 | 50.0094 | -232.2229
919.96 | 50.0094 | -232.2235
919.98 | 50.0095 | -232.2233
920 | 50.0095 | -232.2222
920.02 | 50.0095 | -232.2204
920.04 | 50.0096 | -232.2179
920.06 | 50.0096 | -232.2146
920.08 | 50.0096 | -232.2107
920.1 | 50.0096 | -232.2061
920.12 | 50.0097 | -232.2009
920.14 | 50.0097 | -232.1952
920.16 | 50.0097 | -232.1888
920.18 | 50.0098 | -232.182
920.2 | 50.0098 | -232.1747
920.22 | 50.0098 | -232.1669
920.24 | 50.0098 | -232.1588
920.26 | 50.0099 | -232.1502
920.28 | 50.0099 | -232.1412
920.3 | 50.0099 | -232.132
920.32 | 50.0099 | -232.1224
920.34 | 50.0099 | -232.1125
920.36 | 50.01 | -232.1025
920.38 | 50.01 | -232.0922
920.4 | 50.01 | -232.0817
920.42 | 50.01 | -232.071
920.44 | 50.01 | -232.0603
920.46 | 50.01 | -232.0494
920.48 | 50.0101 | -232.0384
920.5 | 50.0101 | -232.0274
920.52 | 50.0101 | -232.0163
920.54 | 50.0101 | -232.0053
920.56 | 50.0101 | -231.9942
920.58 | 50.0101 | -231.9832
920.6 | 50.0101 | -231.9722
920.62 | 50.0101 | -231.9613
920.64 | 50.0101 | -231.9505
920.66 | 50.0102 | -231.9399
920.68 | 50.0102 | -231.9293
920.7 | 50.0102 | -231.9189
920.72 | 50.0102 | -231.9087
920.74 | 50.0102 | -231.8986
920.76 | 50.0102 | -231.8888
920.78 | 50.0102 | -231.8791
920.8 | 50.0102 | -231.8697
920.82 | 50.0102 | -231.8605
920.84 | 50.0102 | -231.8516
920.86 | 50.0102 | -231.8429
920.88 | 50.0102 | -231.8345
920.9 | 50.0102 | -231.8264
920.92 | 50.0102 | -231.8186
920.94 | 50.0102 | -231.8111
920.96 | 50.0102 | -231.8038
920.98 | 50.0101 | -231.7969
921 | 50.0101 | -231.7903
921.02 | 50.0102 | -231.784
921.04 | 50.0102 | -231.7779
921.06 | 50.0102 | -231.7719
921.08 | 50.0102 | -231.766
921.1 | 50.0102 | -231.7601
921.12 | 50.0102 | -231.7542
921.14 | 50.0102 | -231.7482
921.16 | 50.0102 | -231.7421
921.18 | 50.0103 | -231.7359
921.2 | 50.0103 | -231.7295
921.22 | 50.0103 | -231.723
921.24 | 50.0103 | -231.7162
921.26 | 50.0103 | -231.7093
921.28 | 50.0103 | -231.7021
921.3 | 50.0103 | -231.6947
921.32 | 50.0103 | -231.6872
921.34 | 50.0103 | -231.6794
921.36 | 50.0104 | -231.6714
921.38 | 50.0104 | -231.6631
921.4 | 50.0104 | -231.6547
921.42 | 50.0104 | -231.6461
921.44 | 50.0104 | -231.6372
921.46 | 50.0104 | -231.6282
921.48 | 50.0104 | -231.619
921.5 | 50.0104 | -231.6096
921.52 | 50.0104 | -231.6
921.54 | 50.0105 | -231.5903
921.56 | 50.0105 | -231.5804
921.58 | 50.0105 | -231.5703
921.6 | 50.0105 | -231.5602
921.62 | 50.0105 | -231.5498
921.64 | 50.0105 | -231.5394
921.66 | 50.0105 | -231.5288
921.68 | 50.0105 | -231.5182
921.7 | 50.0105 | -231.5074
921.72 | 50.0105 | -231.4966
921.74 | 50.0105 | -231.4856
921.76 | 50.0105 | -231.4747
921.78 | 50.0105 | -231.4636
921.8 | 50.0106 | -231.4525
921.82 | 50.0106 | -231.4413
921.84 | 50.0106 | -231.4301
921.86 | 50.0106 | -231.4189
921.88 | 50.0106 | -231.4077
921.9 | 50.0106 | -231.3964
921.92 | 50.0106 | -231.3852
921.94 | 50.0106 | -231.3739
921.96 | 50.0106 | -231.3627
921.98 | 50.0106 | -231.3514
922 | 50.0106 | -231.3402
922.02 | 50.0106 | -231.329
922.04 | 50.0106 | -231.3179
922.06 | 50.0106 | -231.3068
922.08 | 50.0106 | -231.2957
922.1 | 50.0106 | -231.2847
922.12 | 50.0106 | -231.2738
922.14 | 50.0106 | -231.2629
922.16 | 50.0106 | -231.2521
922.18 | 50.0106 | -231.2413
922.2 | 50.0106 | -231.2307
922.22 | 50.0106 | -231.2201
922.24 | 50.0106 | -231.2096
922.26 | 50.0106 | -231.1992
922.28 | 50.0106 | -231.1888
922.3 | 50.0106 | -231.1786
922.32 | 50.0106 | -231.1685
922.34 | 50.0106 | -231.1584
922.36 | 50.0106 | -231.1485
922.38 | 50.0106 | -231.1387
922.4 | 50.0106 | -231.129
922.42 | 50.0106 | -231.1193
922.44 | 50.0106 | -231.1098
922.46 | 50.0106 | -231.1004
922.48 | 50.0106 | -231.0912
922.5 | 50.0106 | -231.082
922.52 | 50.0106 | -231.0729
922.54 | 50.0106 | -231.064
922.56 | 50.0106 | -231.0552
922.58 | 50.0106 | -231.0464
922.6 | 50.0106 | -231.0378
922.62 | 50.0105 | -231.0294
922.64 | 50.0105 | -231.021
922.66 | 50.0105 | -231.0127
922.68 | 50.0105 | -231.0046
922.7 | 50.0105 | -230.9965
922.72 | 50.0105 | -230.9886
922.74 | 50.0105 | -230.9808
922.76 | 50.0105 | -230.973
922.78 | 50.0105 | -230.9654
922.8 | 50.0105 | -230.9579
922.82 | 50.0105 | -230.9505
922.84 | 50.0105 | -230.9432
922.86 | 50.0105 | -230.936
922.88 | 50.0105 | -230.9289
922.9 | 50.0105 | -230.9219
922.92 | 50.0105 | -230.9149
922.94 | 50.0105 | -230.9081
922.96 | 50.0105 | -230.9014
922.98 | 50.0104 | -230.8947
923 | 50.0104 | -230.8881
923.02 | 50.0104 | -230.8816
923.04 | 50.0104 | -230.8752
923.06 | 50.0104 | -230.8689
923.08 | 50.0104 | -230.8626
923.1 | 50.0104 | -230.8564
923.12 | 50.0104 | -230.8503
923.14 | 50.0104 | -230.8442
923.16 | 50.0104 | -230.8382
923.18 | 50.0104 | -230.8322
923.2 | 50.0104 | -230.8263
923.22 | 50.0104 | -230.8205
923.24 | 50.0104 | -230.8147
923.26 | 50.0104 | -230.809
923.28 | 50.0104 | -230.8033
923.3 | 50.0103 | -230.7976
923.32 | 50.0103 | -230.792
923.34 | 50.0103 | -230.7865
923.36 | 50.0103 | -230.7809
923.38 | 50.0103 | -230.7754
923.4 | 50.0103 | -230.77
923.42 | 50.0103 | -230.7645
923.44 | 50.0103 | -230.7591
923.46 | 50.0103 | -230.7537
923.48 | 50.0103 | -230.7483
923.5 | 50.0103 | -230.743
923.52 | 50.0103 | -230.7376
923.54 | 50.0103 | -230.7323
923.56 | 50.0103 | -230.727
923.58 | 50.0103 | -230.7216
923.6 | 50.0103 | -230.7163
923.62 | 50.0103 | -230.711
923.64 | 50.0103 | -230.7057
923.66 | 50.0102 | -230.7004
923.68 | 50.0102 | -230.6951
923.7 | 50.0102 | -230.6898
923.72 | 50.0102 | -230.6845
923.74 | 50.0102 | -230.6792
923.76 | 50.0102 | -230.6739
923.78 | 50.0102 | -230.6685
923.8 | 50.0102 | -230.6632
923.82 | 50.0102 | -230.6578
923.84 | 50.0102 | -230.6524
923.86 | 50.0102 | -230.647
923.88 | 50.0102 | -230.6416
923.9 | 50.0102 | -230.6362
923.92 | 50.0102 | -230.6307
923.94 | 50.0102 | -230.6253
923.96 | 50.0102 | -230.6198
923.98 | 50.0102 | -230.6143
924 | 50.0102 | -230.6087
924.02 | 50.0102 | -230.6042
924.04 | 50.0102 | -230.6016
924.06 | 50.0103 | -230.6006
924.08 | 50.0103 | -230.601
924.1 | 50.0103 | -230.6026
924.12 | 50.0103 | -230.6053
924.14 | 50.0103 | -230.6089
924.16 | 50.0104 | -230.6134
924.18 | 50.0104 | -230.6185
924.2 | 50.0104 | -230.6241
924.22 | 50.0105 | -230.6303
924.24 | 50.0105 | -230.6369
924.26 | 50.0105 | -230.6439
924.28 | 50.0106 | -230.6511
924.3 | 50.0106 | -230.6586
924.32 | 50.0106 | -230.6663
924.34 | 50.0107 | -230.674
924.36 | 50.0107 | -230.6819
924.38 | 50.0107 | -230.6899
924.4 | 50.0108 | -230.6978
924.42 | 50.0108 | -230.7058
924.44 | 50.0109 | -230.7137
924.46 | 50.0109 | -230.7216
924.48 | 50.0109 | -230.7293
924.5 | 50.011 | -230.737
924.52 | 50.011 | -230.7445
924.54 | 50.0111 | -230.7518
924.56 | 50.0111 | -230.759
924.58 | 50.0112 | -230.766
924.6 | 50.0112 | -230.7728
924.62 | 50.0113 | -230.7794
924.64 | 50.0113 | -230.7858
924.66 | 50.0114 | -230.7919
924.68 | 50.0114 | -230.7977
924.7 | 50.0115 | -230.8033
924.72 | 50.0116 | -230.8086
924.74 | 50.0116 | -230.8137
924.76 | 50.0117 | -230.8184
924.78 | 50.0117 | -230.8229
924.8 | 50.0118 | -230.827
924.82 | 50.0118 | -230.8308
924.84 | 50.0119 | -230.8344
924.86 | 50.012 | -230.8376
924.88 | 50.012 | -230.8404
924.9 | 50.0121 | -230.843
924.92 | 50.0122 | -230.8452
924.94 | 50.0122 | -230.8471
924.96 | 50.0123 | -230.8486
924.98 | 50.0124 | -230.8498
925 | 50.0124 | -230.8507
925.02 | 50.0125 | -230.8512
925.04 | 50.0126 | -230.8514
925.06 | 50.0126 | -230.8513
925.08 | 50.0127 | -230.8508
925.1 | 50.0128 | -230.85
925.12 | 50.0128 | -230.8489
925.14 | 50.0129 | -230.8474
925.16 | 50.013 | -230.8457
925.18 | 50.0131 | -230.8436
925.2 | 50.0131 | -230.8411
925.22 | 50.0132 | -230.8384
925.24 | 50.0133 | -230.8353
925.26 | 50.0134 | -230.832
925.28 | 50.0134 | -230.8283
925.3 | 50.0135 | -230.8244
925.32 | 50.0136 | -230.8202
925.34 | 50.0137 | -230.8156
925.36 | 50.0137 | -230.8108
925.38 | 50.0138 | -230.8058
925.4 | 50.0139 | -230.8004
925.42 | 50.014 | -230.7948
925.44 | 50.014 | -230.789
925.46 | 50.0141 | -230.7829
925.48 | 50.0142 | -230.7765
925.5 | 50.0143 | -230.77
925.52 | 50.0143 | -230.7632
925.54 | 50.0144 | -230.7562
925.56 | 50.0145 | -230.749
925.58 | 50.0146 | -230.7415
925.6 | 50.0146 | -230.7339
925.62 | 50.0147 | -230.7261
925.64 | 50.0148 | -230.7181
925.66 | 50.0149 | -230.71
925.68 | 50.015 | -230.7016
925.7 | 50.015 | -230.6932
925.72 | 50.0151 | -230.6845
925.74 | 50.0152 | -230.6758
925.76 | 50.0153 | -230.6668
925.78 | 50.0153 | -230.6578
925.8 | 50.0154 | -230.6487
925.82 | 50.0155 | -230.6394
925.84 | 50.0156 | -230.63
925.86 | 50.0156 | -230.6205
925.88 | 50.0157 | -230.611
925.9 | 50.0158 | -230.6013
925.92 | 50.0159 | -230.5916
925.94 | 50.0159 | -230.5818
925.96 | 50.016 | -230.572
925.98 | 50.0161 | -230.5621
926 | 50.0162 | -230.5521
926.02 | 50.0163 | -230.5421
926.04 | 50.0163 | -230.5321
926.06 | 50.0164 | -230.522
926.08 | 50.0165 | -230.5119
926.1 | 50.0166 | -230.5018
926.12 | 50.0166 | -230.4916
926.14 | 50.0167 | -230.4815
926.16 | 50.0168 | -230.4714
926.18 | 50.0169 | -230.4612
926.2 | 50.0169 | -230.4511
926.22 | 50.017 | -230.441
926.24 | 50.0171 | -230.4309
926.26 | 50.0171 | -230.4208
926.28 | 50.0172 | -230.4107
926.3 | 50.0173 | -230.4007
926.32 | 50.0174 | -230.3907
926.34 | 50.0174 | -230.3808
926.36 | 50.0175 | -230.3708
926.38 | 50.0176 | -230.361
926.4 | 50.0177 | -230.3512
926.42 | 50.0177 | -230.3414
926.44 | 50.0178 | -230.3317
926.46 | 50.0179 | -230.322
926.48 | 50.0179 | -230.3124
926.5 | 50.018 | -230.3029
926.52 | 50.0181 | -230.2934
926.54 | 50.0182 | -230.284
926.56 | 50.0182 | -230.2746
926.58 | 50.0183 | -230.2654
926.6 | 50.0184 | -230.2562
926.62 | 50.0184 | -230.247
926.64 | 50.0185 | -230.238
926.66 | 50.0186 | -230.229
926.68 | 50.0187 | -230.2201
926.7 | 50.0187 | -230.2113
926.72 | 50.0188 | -230.2025
926.74 | 50.0189 | -230.1938
926.76 | 50.0189 | -230.1852
926.78 | 50.019 | -230.1767
926.8 | 50.0191 | -230.1683
926.82 | 50.0191 | -230.1599
926.84 | 50.0192 | -230.1516
926.86 | 50.0193 | -230.1434
926.88 | 50.0194 | -230.1353
926.9 | 50.0194 | -230.1273
926.92 | 50.0195 | -230.1193
926.94 | 50.0196 | -230.1114
926.96 | 50.0196 | -230.1036
926.98 | 50.0197 | -230.0959
927 | 50.0198 | -230.0882
927.02 | 50.0199 | -230.0795
927.04 | 50.02 | -230.0687
927.06 | 50.0201 | -230.0558
927.08 | 50.0201 | -230.0408
927.1 | 50.0202 | -230.0239
927.12 | 50.0203 | -230.0051
927.14 | 50.0204 | -229.9844
927.16 | 50.0205 | -229.9619
927.18 | 50.0206 | -229.9377
927.2 | 50.0207 | -229.9119
927.22 | 50.0208 | -229.8845
927.24 | 50.0208 | -229.8557
927.26 | 50.0209 | -229.8256
927.28 | 50.021 | -229.7941
927.3 | 50.0211 | -229.7615
927.32 | 50.0211 | -229.7277
927.34 | 50.0212 | -229.6929
927.36 | 50.0213 | -229.6572
927.38 | 50.0213 | -229.6207
927.4 | 50.0214 | -229.5834
927.42 | 50.0214 | -229.5454
927.44 | 50.0215 | -229.5068
927.46 | 50.0216 | -229.4678
927.48 | 50.0216 | -229.4283
927.5 | 50.0217 | -229.3885
927.52 | 50.0217 | -229.3484
927.54 | 50.0217 | -229.3081
927.56 | 50.0218 | -229.2677
927.58 | 50.0218 | -229.2273
927.6 | 50.0219 | -229.1869
927.62 | 50.0219 | -229.1466
927.64 | 50.0219 | -229.1065
927.66 | 50.0219 | -229.0665
927.68 | 50.022 | -229.0269
927.7 | 50.022 | -228.9876
927.72 | 50.022 | -228.9487
927.74 | 50.022 | -228.9102
927.76 | 50.022 | -228.8723
927.78 | 50.0221 | -228.8349
927.8 | 50.0221 | -228.798
927.82 | 50.0221 | -228.7619
927.84 | 50.0221 | -228.7264
927.86 | 50.0221 | -228.6916
927.88 | 50.0221 | -228.6575
927.9 | 50.0221 | -228.6243
927.92 | 50.0221 | -228.5919
927.94 | 50.0221 | -228.5603
927.96 | 50.0221 | -228.5296
927.98 | 50.0221 | -228.4997
928 | 50.022 | -228.4708
928.02 | 50.022 | -228.4429
928.04 | 50.022 | -228.4159
928.06 | 50.022 | -228.3898
928.08 | 50.022 | -228.3648
928.1 | 50.022 | -228.3407
928.12 | 50.0219 | -228.3176
928.14 | 50.0219 | -228.2956
928.16 | 50.0219 | -228.2745
928.18 | 50.0219 | -228.2545
928.2 | 50.0218 | -228.2355
928.22 | 50.0218 | -228.2176
928.24 | 50.0218 | -228.2006
928.26 | 50.0217 | -228.1847
928.28 | 50.0217 | -228.1698
928.3 | 50.0217 | -228.1558
928.32 | 50.0216 | -228.1429
928.34 | 50.0216 | -228.131
928.36 | 50.0216 | -228.12
928.38 | 50.0215 | -228.11
928.4 | 50.0215 | -228.101
928.42 | 50.0215 | -228.0929
928.44 | 50.0214 | -228.0857
928.46 | 50.0214 | -228.0795
928.48 | 50.0213 | -228.0741
928.5 | 50.0213 | -228.0696
928.52 | 50.0213 | -228.0659
928.54 | 50.0212 | -228.0631
928.56 | 50.0212 | -228.0611
928.58 | 50.0211 | -228.0599
928.6 | 50.0211 | -228.0594
928.62 | 50.0211 | -228.0597
928.64 | 50.021 | -228.0607
928.66 | 50.021 | -228.0625
928.68 | 50.0209 | -228.0648
928.7 | 50.0209 | -228.0679
928.72 | 50.0208 | -228.0716
928.74 | 50.0208 | -228.0758
928.76 | 50.0208 | -228.0807
928.78 | 50.0207 | -228.0861
928.8 | 50.0207 | -228.092
928.82 | 50.0207 | -228.0985
928.84 | 50.0206 | -228.1054
928.86 | 50.0206 | -228.1128
928.88 | 50.0205 | -228.1205
928.9 | 50.0205 | -228.1287
928.92 | 50.0205 | -228.1373
928.94 | 50.0204 | -228.1462
928.96 | 50.0204 | -228.1555
928.98 | 50.0204 | -228.165
929 | 50.0203 | -228.1748
929.02 | 50.0203 | -228.1849
929.04 | 50.0203 | -228.1952
929.06 | 50.0202 | -228.2057
929.08 | 50.0202 | -228.2164
929.1 | 50.0202 | -228.2273
929.12 | 50.0201 | -228.2383
929.14 | 50.0201 | -228.2494
929.16 | 50.0201 | -228.2606
929.18 | 50.02 | -228.2719
929.2 | 50.02 | -228.2832
929.22 | 50.02 | -228.2946
929.24 | 50.02 | -228.306
929.26 | 50.0199 | -228.3174
929.28 | 50.0199 | -228.3287
929.3 | 50.0199 | -228.3401
929.32 | 50.0199 | -228.3513
929.34 | 50.0199 | -228.3626
929.36 | 50.0198 | -228.3737
929.38 | 50.0198 | -228.3847
929.4 | 50.0198 | -228.3956
929.42 | 50.0198 | -228.4064
929.44 | 50.0198 | -228.417
929.46 | 50.0197 | -228.4275
929.48 | 50.0197 | -228.4378
929.5 | 50.0197 | -228.448
929.52 | 50.0197 | -228.4579
929.54 | 50.0197 | -228.4677
929.56 | 50.0197 | -228.4772
929.58 | 50.0196 | -228.4865
929.6 | 50.0196 | -228.4956
929.62 | 50.0196 | -228.5045
929.64 | 50.0196 | -228.5131
929.66 | 50.0196 | -228.5215
929.68 | 50.0196 | -228.5296
929.7 | 50.0196 | -228.5375
929.72 | 50.0196 | -228.5451
929.74 | 50.0196 | -228.5524
929.76 | 50.0195 | -228.5595
929.78 | 50.0195 | -228.5663
929.8 | 50.0195 | -228.5728
929.82 | 50.0195 | -228.579
929.84 | 50.0195 | -228.585
929.86 | 50.0195 | -228.5906
929.88 | 50.0195 | -228.596
929.9 | 50.0195 | -228.6011
929.92 | 50.0195 | -228.6059
929.94 | 50.0195 | -228.6105
929.96 | 50.0195 | -228.6147
929.98 | 50.0195 | -228.6187
930 | 50.0195 | -228.6224
930.02 | 50.0195 | -228.6258
930.04 | 50.0196 | -228.6286
930.06 | 50.0196 | -228.6307
930.08 | 50.0196 | -228.632
930.1 | 50.0197 | -228.6323
930.12 | 50.0197 | -228.6315
930.14 | 50.0198 | -228.6297
930.16 | 50.0198 | -228.6266
930.18 | 50.0198 | -228.6224
930.2 | 50.0199 | -228.6169
930.22 | 50.0199 | -228.6103
930.24 | 50.02 | -228.6024
930.26 | 50.02 | -228.5934
930.28 | 50.02 | -228.5832
930.3 | 50.0201 | -228.5719
930.32 | 50.0201 | -228.5595
930.34 | 50.0202 | -228.546
930.36 | 50.0202 | -228.5316
930.38 | 50.0202 | -228.5162
930.4 | 50.0203 | -228.4999
930.42 | 50.0203 | -228.4827
930.44 | 50.0203 | -228.4647
930.46 | 50.0203 | -228.446
930.48 | 50.0204 | -228.4266
930.5 | 50.0204 | -228.4065
930.52 | 50.0204 | -228.3859
930.54 | 50.0205 | -228.3648
930.56 | 50.0205 | -228.3431
930.58 | 50.0205 | -228.3211
930.6 | 50.0205 | -228.2987
930.62 | 50.0205 | -228.276
930.64 | 50.0205 | -228.253
930.66 | 50.0206 | -228.2298
930.68 | 50.0206 | -228.2065
930.7 | 50.0206 | -228.183
930.72 | 50.0206 | -228.1595
930.74 | 50.0206 | -228.136
930.76 | 50.0206 | -228.1125
930.78 | 50.0206 | -228.0891
930.8 | 50.0206 | -228.0658
930.82 | 50.0206 | -228.0426
930.84 | 50.0206 | -228.0197
930.86 | 50.0206 | -227.9969
930.88 | 50.0206 | -227.9744
930.9 | 50.0206 | -227.9522
930.92 | 50.0206 | -227.9304
930.94 | 50.0206 | -227.9089
930.96 | 50.0206 | -227.8877
930.98 | 50.0206 | -227.867
931 | 50.0206 | -227.8467
931.02 | 50.0206 | -227.8269
931.04 | 50.0206 | -227.8076
931.06 | 50.0206 | -227.7887
931.08 | 50.0206 | -227.7704
931.1 | 50.0205 | -227.7526
931.12 | 50.0205 | -227.7354
931.14 | 50.0205 | -227.7187
931.16 | 50.0205 | -227.7027
931.18 | 50.0205 | -227.6872
931.2 | 50.0204 | -227.6723
931.22 | 50.0204 | -227.658
931.24 | 50.0204 | -227.6444
931.26 | 50.0204 | -227.6313
931.28 | 50.0204 | -227.6189
931.3 | 50.0203 | -227.6071
931.32 | 50.0203 | -227.596
931.34 | 50.0203 | -227.5855
931.36 | 50.0203 | -227.5756
931.38 | 50.0202 | -227.5664
931.4 | 50.0202 | -227.5577
931.42 | 50.0202 | -227.5498
931.44 | 50.0201 | -227.5424
931.46 | 50.0201 | -227.5356
931.48 | 50.0201 | -227.5295
931.5 | 50.02 | -227.524
931.52 | 50.02 | -227.5191
931.54 | 50.02 | -227.5147
931.56 | 50.02 | -227.511
931.58 | 50.0199 | -227.5078
931.6 | 50.0199 | -227.5051
931.62 | 50.0199 | -227.503
931.64 | 50.0198 | -227.5015
931.66 | 50.0198 | -227.5005
931.68 | 50.0198 | -227.4999
931.7 | 50.0197 | -227.4999
931.72 | 50.0197 | -227.5004
931.74 | 50.0197 | -227.5013
931.76 | 50.0196 | -227.5027
931.78 | 50.0196 | -227.5045
931.8 | 50.0196 | -227.5068
931.82 | 50.0195 | -227.5094
931.84 | 50.0195 | -227.5125
931.86 | 50.0195 | -227.5159
931.88 | 50.0195 | -227.5197
931.9 | 50.0194 | -227.5238
931.92 | 50.0194 | -227.5283
931.94 | 50.0194 | -227.5331
931.96 | 50.0193 | -227.5381
931.98 | 50.0193 | -227.5435
932 | 50.0193 | -227.5491
932.02 | 50.0192 | -227.555
932.04 | 50.0192 | -227.5611
932.06 | 50.0192 | -227.5674
932.08 | 50.0192 | -227.5739
932.1 | 50.0191 | -227.5806
932.12 | 50.0191 | -227.5874
932.14 | 50.0191 | -227.5945
932.16 | 50.0191 | -227.6016
932.18 | 50.019 | -227.6089
932.2 | 50.019 | -227.6163
932.22 | 50.019 | -227.6238
932.24 | 50.019 | -227.6313
932.26 | 50.0189 | -227.6389
932.28 | 50.0189 | -227.6466
932.3 | 50.0189 | -227.6543
932.32 | 50.0189 | -227.6621
932.34 | 50.0189 | -227.6698
932.36 | 50.0188 | -227.6776
932.38 | 50.0188 | -227.6853
932.4 | 50.0188 | -227.693
932.42 | 50.0188 | -227.7007
932.44 | 50.0188 | -227.7083
932.46 | 50.0187 | -227.7159
932.48 | 50.0187 | -227.7234
932.5 | 50.0187 | -227.7308
932.52 | 50.0187 | -227.7382
932.54 | 50.0187 | -227.7454
932.56 | 50.0187 | -227.7526
932.58 | 50.0187 | -227.7596
932.6 | 50.0186 | -227.7666
932.62 | 50.0186 | -227.7734
932.64 | 50.0186 | -227.78
932.66 | 50.0186 | -227.7866
932.68 | 50.0186 | -227.793
932.7 | 50.0186 | -227.7992
932.72 | 50.0186 | -227.8053
932.74 | 50.0186 | -227.8112
932.76 | 50.0186 | -227.8169
932.78 | 50.0185 | -227.8225
932.8 | 50.0185 | -227.8279
932.82 | 50.0185 | -227.8331
932.84 | 50.0185 | -227.8382
932.86 | 50.0185 | -227.8431
932.88 | 50.0185 | -227.8478
932.9 | 50.0185 | -227.8523
932.92 | 50.0185 | -227.8566
932.94 | 50.0185 | -227.8607
932.96 | 50.0185 | -227.8646
932.98 | 50.0185 | -227.8683
933 | 50.0185 | -227.8719
933.02 | 50.0185 | -227.8752
933.04 | 50.0185 | -227.8781
933.06 | 50.0185 | -227.8806
933.08 | 50.0186 | -227.8824
933.1 | 50.0186 | -227.8835
933.12 | 50.0186 | -227.8838
933.14 | 50.0187 | -227.8832
933.16 | 50.0187 | -227.8818
933.18 | 50.0187 | -227.8795
933.2 | 50.0188 | -227.8762
933.22 | 50.0188 | -227.872
933.24 | 50.0188 | -227.8668
933.26 | 50.0188 | -227.8607
933.28 | 50.0189 | -227.8536
933.3 | 50.0189 | -227.8456
933.32 | 50.0189 | -227.8367
933.34 | 50.019 | -227.8268
933.36 | 50.019 | -227.8161
933.38 | 50.019 | -227.8045
933.4 | 50.0191 | -227.792
933.42 | 50.0191 | -227.7788
933.44 | 50.0191 | -227.7648
933.46 | 50.0192 | -227.75
933.48 | 50.0192 | -227.7345
933.5 | 50.0192 | -227.7183
933.52 | 50.0192 | -227.7015
933.54 | 50.0193 | -227.6841
933.56 | 50.0193 | -227.6661
933.58 | 50.0193 | -227.6475
933.6 | 50.0194 | -227.6284
933.62 | 50.0194 | -227.6089
933.64 | 50.0194 | -227.5889
933.66 | 50.0194 | -227.5685
933.68 | 50.0195 | -227.5477
933.7 | 50.0195 | -227.5266
933.72 | 50.0195 | -227.5051
933.74 | 50.0195 | -227.4834
933.76 | 50.0195 | -227.4615
933.78 | 50.0196 | -227.4393
933.8 | 50.0196 | -227.417
933.82 | 50.0196 | -227.3945
933.84 | 50.0196 | -227.3719
933.86 | 50.0196 | -227.3491
933.88 | 50.0196 | -227.3264
933.9 | 50.0196 | -227.3035
933.92 | 50.0197 | -227.2807
933.94 | 50.0197 | -227.2579
933.96 | 50.0197 | -227.2351
933.98 | 50.0197 | -227.2124
934 | 50.0197 | -227.1898
934.02 | 50.0197 | -227.1673
934.04 | 50.0197 | -227.1449
934.06 | 50.0197 | -227.1226
934.08 | 50.0197 | -227.1006
934.1 | 50.0197 | -227.0787
934.12 | 50.0197 | -227.057
934.14 | 50.0197 | -227.0355
934.16 | 50.0197 | -227.0143
934.18 | 50.0197 | -226.9933
934.2 | 50.0197 | -226.9726
934.22 | 50.0197 | -226.9521
934.24 | 50.0197 | -226.932
934.26 | 50.0197 | -226.9122
934.28 | 50.0197 | -226.8926
934.3 | 50.0197 | -226.8734
934.32 | 50.0197 | -226.8545
934.34 | 50.0197 | -226.836
934.36 | 50.0197 | -226.8178
934.38 | 50.0197 | -226.7999
934.4 | 50.0197 | -226.7824
934.42 | 50.0197 | -226.7653
934.44 | 50.0197 | -226.7485
934.46 | 50.0197 | -226.7321
934.48 | 50.0196 | -226.7161
934.5 | 50.0196 | -226.7005
934.52 | 50.0196 | -226.6852
934.54 | 50.0196 | -226.6703
934.56 | 50.0196 | -226.6557
934.58 | 50.0196 | -226.6416
934.6 | 50.0196 | -226.6278
934.62 | 50.0196 | -226.6144
934.64 | 50.0196 | -226.6013
934.66 | 50.0195 | -226.5886
934.68 | 50.0195 | -226.5763
934.7 | 50.0195 | -226.5644
934.72 | 50.0195 | -226.5527
934.74 | 50.0195 | -226.5415
934.76 | 50.0195 | -226.5306
934.78 | 50.0195 | -226.52
934.8 | 50.0194 | -226.5097
934.82 | 50.0194 | -226.4998
934.84 | 50.0194 | -226.4902
934.86 | 50.0194 | -226.4809
934.88 | 50.0194 | -226.4719
934.9 | 50.0194 | -226.4632
934.92 | 50.0193 | -226.4548
934.94 | 50.0193 | -226.4466
934.96 | 50.0193 | -226.4388
934.98 | 50.0193 | -226.4312
935 | 50.0193 | -226.4238
935.02 | 50.0193 | -226.4168
935.04 | 50.0192 | -226.4099
935.06 | 50.0192 | -226.4033
935.08 | 50.0192 | -226.3969
935.1 | 50.0192 | -226.3907
935.12 | 50.0192 | -226.3847
935.14 | 50.0192 | -226.3788
935.16 | 50.0192 | -226.3732
935.18 | 50.0191 | -226.3678
935.2 | 50.0191 | -226.3625
935.22 | 50.0191 | -226.3573
935.24 | 50.0191 | -226.3523
935.26 | 50.0191 | -226.3475
935.28 | 50.0191 | -226.3428
935.3 | 50.0191 | -226.3382
935.32 | 50.019 | -226.3337
935.34 | 50.019 | -226.3293
935.36 | 50.019 | -226.3249
935.38 | 50.019 | -226.3207
935.4 | 50.019 | -226.3166
935.42 | 50.019 | -226.3125
935.44 | 50.019 | -226.3084
935.46 | 50.019 | -226.3045
935.48 | 50.0189 | -226.3005
935.5 | 50.0189 | -226.2966
935.52 | 50.0189 | -226.2927
935.54 | 50.0189 | -226.2889
935.56 | 50.0189 | -226.285
935.58 | 50.0189 | -226.2812
935.6 | 50.0189 | -226.2774
935.62 | 50.0189 | -226.2735
935.64 | 50.0189 | -226.2696
935.66 | 50.0189 | -226.2657
935.68 | 50.0188 | -226.2618
935.7 | 50.0188 | -226.2579
935.72 | 50.0188 | -226.2539
935.74 | 50.0188 | -226.2499
935.76 | 50.0188 | -226.2458
935.78 | 50.0188 | -226.2417
935.8 | 50.0188 | -226.2375
935.82 | 50.0188 | -226.2332
935.84 | 50.0188 | -226.2289
935.86 | 50.0188 | -226.2245
935.88 | 50.0188 | -226.2201
935.9 | 50.0188 | -226.2155
935.92 | 50.0188 | -226.2109
935.94 | 50.0188 | -226.2062
935.96 | 50.0188 | -226.2015
935.98 | 50.0188 | -226.1966
936 | 50.0187 | -226.1916
936.02 | 50.0187 | -226.1866
936.04 | 50.0187 | -226.1814
936.06 | 50.0187 | -226.1762
936.08 | 50.0187 | -226.1709
936.1 | 50.0187 | -226.1655
936.12 | 50.0187 | -226.16
936.14 | 50.0187 | -226.1545
936.16 | 50.0187 | -226.149
936.18 | 50.0187 | -226.1434
936.2 | 50.0187 | -226.1378
936.22 | 50.0187 | -226.1322
936.24 | 50.0187 | -226.1266
936.26 | 50.0187 | -226.1211
936.28 | 50.0186 | -226.1156
936.3 | 50.0186 | -226.1101
936.32 | 50.0186 | -226.1047
936.34 | 50.0186 | -226.0995
936.36 | 50.0186 | -226.0943
936.38 | 50.0186 | -226.0892
936.4 | 50.0186 | -226.0843
936.42 | 50.0186 | -226.0794
936.44 | 50.0185 | -226.0748
936.46 | 50.0185 | -226.0703
936.48 | 50.0185 | -226.066
936.5 | 50.0185 | -226.0618
936.52 | 50.0185 | -226.0579
936.54 | 50.0185 | -226.0541
936.56 | 50.0184 | -226.0506
936.58 | 50.0184 | -226.0472
936.6 | 50.0184 | -226.0441
936.62 | 50.0184 | -226.0412
936.64 | 50.0184 | -226.0386
936.66 | 50.0184 | -226.0362
936.68 | 50.0183 | -226.034
936.7 | 50.0183 | -226.032
936.72 | 50.0183 | -226.0304
936.74 | 50.0183 | -226.0289
936.76 | 50.0183 | -226.0277
936.78 | 50.0182 | -226.0268
936.8 | 50.0182 | -226.0261
936.82 | 50.0182 | -226.0256
936.84 | 50.0182 | -226.0255
936.86 | 50.0182 | -226.0255
936.88 | 50.0181 | -226.0258
936.9 | 50.0181 | -226.0264
936.92 | 50.0181 | -226.0272
936.94 | 50.0181 | -226.0283
936.96 | 50.0181 | -226.0296
936.98 | 50.018 | -226.0311
937 | 50.018 | -226.0328
937.02 | 50.018 | -226.0348
937.04 | 50.018 | -226.0371
937.06 | 50.0179 | -226.0395
937.08 | 50.0179 | -226.0421
937.1 | 50.0179 | -226.045
937.12 | 50.0179 | -226.0481
937.14 | 50.0179 | -226.0513
937.16 | 50.0178 | -226.0548
937.18 | 50.0178 | -226.0584
937.2 | 50.0178 | -226.0623
937.22 | 50.0178 | -226.0663
937.24 | 50.0178 | -226.0704
937.26 | 50.0177 | -226.0748
937.28 | 50.0177 | -226.0793
937.3 | 50.0177 | -226.0839
937.32 | 50.0177 | -226.0887
937.34 | 50.0177 | -226.0936
937.36 | 50.0177 | -226.0986
937.38 | 50.0176 | -226.1038
937.4 | 50.0176 | -226.1091
937.42 | 50.0176 | -226.1145
937.44 | 50.0176 | -226.1199
937.46 | 50.0176 | -226.1255
937.48 | 50.0175 | -226.1312
937.5 | 50.0175 | -226.1369
937.52 | 50.0175 | -226.1427
937.54 | 50.0175 | -226.1486
937.56 | 50.0175 | -226.1545
937.58 | 50.0175 | -226.1605
937.6 | 50.0174 | -226.1666
937.62 | 50.0174 | -226.1726
937.64 | 50.0174 | -226.1787
937.66 | 50.0174 | -226.1849
937.68 | 50.0174 | -226.191
937.7 | 50.0174 | -226.1972
937.72 | 50.0174 | -226.2033
937.74 | 50.0173 | -226.2095
937.76 | 50.0173 | -226.2157
937.78 | 50.0173 | -226.2218
937.8 | 50.0173 | -226.228
937.82 | 50.0173 | -226.2341
937.84 | 50.0173 | -226.2402
937.86 | 50.0173 | -226.2463
937.88 | 50.0173 | -226.2523
937.9 | 50.0172 | -226.2583
937.92 | 50.0172 | -226.2643
937.94 | 50.0172 | -226.2702
937.96 | 50.0172 | -226.2761
937.98 | 50.0172 | -226.2819
938 | 50.0172 | -226.2876
938.02 | 50.0172 | -226.2933
938.04 | 50.0172 | -226.2989
938.06 | 50.0172 | -226.3045
938.08 | 50.0172 | -226.31
938.1 | 50.0171 | -226.3154
938.12 | 50.0171 | -226.3207
938.14 | 50.0171 | -226.326
938.16 | 50.0171 | -226.3311
938.18 | 50.0171 | -226.3362
938.2 | 50.0171 | -226.3413
938.22 | 50.0171 | -226.3462
938.24 | 50.0171 | -226.351
938.26 | 50.0171 | -226.3558
938.28 | 50.0171 | -226.3604
938.3 | 50.0171 | -226.365
938.32 | 50.0171 | -226.3695
938.34 | 50.0171 | -226.3739
938.36 | 50.017 | -226.3782
938.38 | 50.017 | -226.3824
938.4 | 50.017 | -226.3865
938.42 | 50.017 | -226.3905
938.44 | 50.017 | -226.3945
938.46 | 50.017 | -226.3983
938.48 | 50.017 | -226.402
938.5 | 50.017 | -226.4057
938.52 | 50.017 | -226.4092
938.54 | 50.017 | -226.4127
938.56 | 50.017 | -226.4161
938.58 | 50.017 | -226.4194
938.6 | 50.017 | -226.4226
938.62 | 50.017 | -226.4257
938.64 | 50.017 | -226.4287
938.66 | 50.017 | -226.4317
938.68 | 50.017 | -226.4345
938.7 | 50.017 | -226.4373
938.72 | 50.017 | -226.44
938.74 | 50.017 | -226.4426
938.76 | 50.017 | -226.4452
938.78 | 50.0169 | -226.4477
938.8 | 50.0169 | -226.4501
938.82 | 50.0169 | -226.4524
938.84 | 50.0169 | -226.4546
938.86 | 50.0169 | -226.4568
938.88 | 50.0169 | -226.4589
938.9 | 50.0169 | -226.461
938.92 | 50.0169 | -226.463
938.94 | 50.0169 | -226.4649
938.96 | 50.0169 | -226.4668
938.98 | 50.0169 | -226.4686
939 | 50.0169 | -226.4704
939.02 | 50.0171 | -226.4719
939.04 | 50.0172 | -226.4727
939.06 | 50.0173 | -226.4722
939.08 | 50.0174 | -226.47
939.1 | 50.0175 | -226.4658
939.12 | 50.0176 | -226.4594
939.14 | 50.0177 | -226.4506
939.16 | 50.0178 | -226.4394
939.18 | 50.0179 | -226.4258
939.2 | 50.018 | -226.4096
939.22 | 50.0181 | -226.3909
939.24 | 50.0182 | -226.3698
939.26 | 50.0183 | -226.3464
939.28 | 50.0184 | -226.3208
939.3 | 50.0185 | -226.293
939.32 | 50.0185 | -226.2633
939.34 | 50.0186 | -226.2317
939.36 | 50.0187 | -226.1985
939.38 | 50.0187 | -226.1638
939.4 | 50.0188 | -226.1276
939.42 | 50.0188 | -226.0904
939.44 | 50.0189 | -226.052
939.46 | 50.0189 | -226.0129
939.48 | 50.0189 | -225.973
939.5 | 50.019 | -225.9326
939.52 | 50.019 | -225.8919
939.54 | 50.019 | -225.851
939.56 | 50.019 | -225.81
939.58 | 50.019 | -225.7692
939.6 | 50.019 | -225.7286
939.62 | 50.019 | -225.6885
939.64 | 50.019 | -225.6489
939.66 | 50.019 | -225.61
939.68 | 50.019 | -225.572
939.7 | 50.019 | -225.5348
939.72 | 50.019 | -225.4988
939.74 | 50.0189 | -225.4639
939.76 | 50.0189 | -225.4303
939.78 | 50.0189 | -225.3982
939.8 | 50.0188 | -225.3675
939.82 | 50.0188 | -225.3383
939.84 | 50.0187 | -225.3109
939.86 | 50.0187 | -225.2851
939.88 | 50.0186 | -225.2612
939.9 | 50.0186 | -225.2392
939.92 | 50.0185 | -225.2191
939.94 | 50.0184 | -225.2011
939.96 | 50.0183 | -225.185
939.98 | 50.0183 | -225.1711
940 | 50.0182 | -225.1593
940.02 | 50.0181 | -225.1496
940.04 | 50.018 | -225.1422
940.06 | 50.0179 | -225.137
940.08 | 50.0178 | -225.134
940.1 | 50.0177 | -225.1333
940.12 | 50.0176 | -225.1348
940.14 | 50.0175 | -225.1386
940.16 | 50.0174 | -225.1447
940.18 | 50.0173 | -225.1531
940.2 | 50.0172 | -225.1637
940.22 | 50.0171 | -225.1766
940.24 | 50.017 | -225.1918
940.26 | 50.0169 | -225.2091
940.28 | 50.0168 | -225.2287
940.3 | 50.0167 | -225.2504
940.32 | 50.0166 | -225.2743
940.34 | 50.0165 | -225.3003
940.36 | 50.0163 | -225.3284
940.38 | 50.0162 | -225.3586
940.4 | 50.0161 | -225.3907
940.42 | 50.016 | -225.4249
940.44 | 50.0159 | -225.461
940.46 | 50.0158 | -225.4989
940.48 | 50.0157 | -225.5387
940.5 | 50.0155 | -225.5803
940.52 | 50.0154 | -225.6236
940.54 | 50.0153 | -225.6686
940.56 | 50.0152 | -225.7153
940.58 | 50.0151 | -225.7635
940.6 | 50.015 | -225.8133
940.62 | 50.0149 | -225.8645
940.64 | 50.0148 | -225.9172
940.66 | 50.0146 | -225.9712
940.68 | 50.0145 | -226.0265
940.7 | 50.0144 | -226.083
940.72 | 50.0143 | -226.1407
940.74 | 50.0142 | -226.1995
940.76 | 50.0141 | -226.2594
940.78 | 50.014 | -226.3203
940.8 | 50.0139 | -226.3821
940.82 | 50.0138 | -226.4448
940.84 | 50.0137 | -226.5083
940.86 | 50.0136 | -226.5726
940.88 | 50.0135 | -226.6376
940.9 | 50.0134 | -226.7032
940.92 | 50.0133 | -226.7694
940.94 | 50.0133 | -226.8362
940.96 | 50.0132 | -226.9034
940.98 | 50.0131 | -226.971
941 | 50.013 | -227.039
941.02 | 50.0129 | -227.1074
941.04 | 50.0129 | -227.1759
941.06 | 50.0128 | -227.2447
941.08 | 50.0127 | -227.3137
941.1 | 50.0126 | -227.3827
941.12 | 50.0126 | -227.4518
941.14 | 50.0125 | -227.521
941.16 | 50.0124 | -227.5901
941.18 | 50.0124 | -227.6591
941.2 | 50.0123 | -227.728
941.22 | 50.0122 | -227.7968
941.24 | 50.0122 | -227.8653
941.26 | 50.0121 | -227.9337
941.28 | 50.0121 | -228.0017
941.3 | 50.012 | -228.0695
941.32 | 50.012 | -228.1369
941.34 | 50.0119 | -228.2039
941.36 | 50.0119 | -228.2705
941.38 | 50.0118 | -228.3367
941.4 | 50.0118 | -228.4025
941.42 | 50.0118 | -228.4677
941.44 | 50.0117 | -228.5324
941.46 | 50.0117 | -228.5966
941.48 | 50.0117 | -228.6603
941.5 | 50.0116 | -228.7233
941.52 | 50.0116 | -228.7858
941.54 | 50.0116 | -228.8477
941.56 | 50.0115 | -228.9089
941.58 | 50.0115 | -228.9694
941.6 | 50.0115 | -229.0293
941.62 | 50.0115 | -229.0886
941.64 | 50.0114 | -229.1471
941.66 | 50.0114 | -229.205
941.68 | 50.0114 | -229.2622
941.7 | 50.0114 | -229.3187
941.72 | 50.0114 | -229.3744
941.74 | 50.0114 | -229.4294
941.76 | 50.0113 | -229.4838
941.78 | 50.0113 | -229.5374
941.8 | 50.0113 | -229.5902
941.82 | 50.0113 | -229.6424
941.84 | 50.0113 | -229.6938
941.86 | 50.0113 | -229.7446
941.88 | 50.0113 | -229.7946
941.9 | 50.0113 | -229.8439
941.92 | 50.0113 | -229.8925
941.94 | 50.0113 | -229.9404
941.96 | 50.0113 | -229.9876
941.98 | 50.0113 | -230.0341
942 | 50.0113 | -230.08
942.02 | 50.0115 | -230.1239
942.04 | 50.0116 | -230.1641
942.06 | 50.0118 | -230.2001
942.08 | 50.012 | -230.2315
942.1 | 50.0121 | -230.2578
942.12 | 50.0123 | -230.279
942.14 | 50.0125 | -230.2948
942.16 | 50.0126 | -230.3051
942.18 | 50.0128 | -230.3097
942.2 | 50.013 | -230.3088
942.22 | 50.0132 | -230.3024
942.24 | 50.0133 | -230.2904
942.26 | 50.0135 | -230.273
942.28 | 50.0137 | -230.2503
942.3 | 50.0138 | -230.2225
942.32 | 50.014 | -230.1896
942.34 | 50.0141 | -230.1518
942.36 | 50.0143 | -230.1094
942.38 | 50.0144 | -230.0625
942.4 | 50.0146 | -230.0114
942.42 | 50.0147 | -229.9562
942.44 | 50.0149 | -229.8971
942.46 | 50.015 | -229.8343
942.48 | 50.0151 | -229.7682
942.5 | 50.0152 | -229.6989
942.52 | 50.0154 | -229.6265
942.54 | 50.0155 | -229.5515
942.56 | 50.0156 | -229.4739
942.58 | 50.0157 | -229.394
942.6 | 50.0158 | -229.312
942.62 | 50.0159 | -229.2281
942.64 | 50.016 | -229.1426
942.66 | 50.016 | -229.0556
942.68 | 50.0161 | -228.9673
942.7 | 50.0162 | -228.8781
942.72 | 50.0162 | -228.788
942.74 | 50.0163 | -228.6972
942.76 | 50.0163 | -228.606
942.78 | 50.0164 | -228.5145
942.8 | 50.0164 | -228.4229
942.82 | 50.0164 | -228.3313
942.84 | 50.0164 | -228.24
942.86 | 50.0165 | -228.1491
942.88 | 50.0165 | -228.0588
942.9 | 50.0165 | -227.9692
942.92 | 50.0165 | -227.8804
942.94 | 50.0164 | -227.7926
942.96 | 50.0164 | -227.7059
942.98 | 50.0164 | -227.6205
943 | 50.0164 | -227.5364
943.02 | 50.0163 | -227.4538
943.04 | 50.0163 | -227.3728
943.06 | 50.0162 | -227.2934
943.08 | 50.0162 | -227.2159
943.1 | 50.0161 | -227.1402
943.12 | 50.0161 | -227.0665
943.14 | 50.016 | -226.9948
943.16 | 50.0159 | -226.9252
943.18 | 50.0158 | -226.8577
943.2 | 50.0158 | -226.7925
943.22 | 50.0157 | -226.7296
943.24 | 50.0156 | -226.669
943.26 | 50.0155 | -226.6107
943.28 | 50.0154 | -226.5549
943.3 | 50.0153 | -226.5015
943.32 | 50.0151 | -226.4506
943.34 | 50.015 | -226.4021
943.36 | 50.0149 | -226.3562
943.38 | 50.0148 | -226.3128
943.4 | 50.0147 | -226.272
943.42 | 50.0145 | -226.2337
943.44 | 50.0144 | -226.1979
943.46 | 50.0143 | -226.1646
943.48 | 50.0141 | -226.1339
943.5 | 50.014 | -226.1057
943.52 | 50.0138 | -226.0799
943.54 | 50.0137 | -226.0567
943.56 | 50.0136 | -226.0359
943.58 | 50.0134 | -226.0175
943.6 | 50.0133 | -226.0016
943.62 | 50.0131 | -225.988
943.64 | 50.0129 | -225.9767
943.66 | 50.0128 | -225.9677
943.68 | 50.0126 | -225.961
943.7 | 50.0125 | -225.9565
943.72 | 50.0123 | -225.9542
943.74 | 50.0122 | -225.9539
943.76 | 50.012 | -225.9558
943.78 | 50.0118 | -225.9596
943.8 | 50.0117 | -225.9655
943.82 | 50.0115 | -225.9732
943.84 | 50.0114 | -225.9828
943.86 | 50.0112 | -225.9942
943.88 | 50.011 | -226.0073
943.9 | 50.0109 | -226.0221
943.92 | 50.0107 | -226.0385
943.94 | 50.0106 | -226.0565
943.96 | 50.0104 | -226.076
943.98 | 50.0103 | -226.097
944 | 50.0101 | -226.1193
944.02 | 50.0099 | -226.1429
944.04 | 50.0098 | -226.1677
944.06 | 50.0096 | -226.1938
944.08 | 50.0095 | -226.2209
944.1 | 50.0093 | -226.2492
944.12 | 50.0092 | -226.2784
944.14 | 50.009 | -226.3086
944.16 | 50.0089 | -226.3396
944.18 | 50.0087 | -226.3715
944.2 | 50.0086 | -226.4041
944.22 | 50.0085 | -226.4374
944.24 | 50.0083 | -226.4713
944.26 | 50.0082 | -226.5058
944.28 | 50.008 | -226.5408
944.3 | 50.0079 | -226.5763
944.32 | 50.0078 | -226.6122
944.34 | 50.0076 | -226.6484
944.36 | 50.0075 | -226.685
944.38 | 50.0074 | -226.7217
944.4 | 50.0073 | -226.7587
944.42 | 50.0071 | -226.7958
944.44 | 50.007 | -226.833
944.46 | 50.0069 | -226.8703
944.48 | 50.0068 | -226.9075
944.5 | 50.0066 | -226.9447
944.52 | 50.0065 | -226.9818
944.54 | 50.0064 | -227.0188
944.56 | 50.0063 | -227.0556
944.58 | 50.0062 | -227.0922
944.6 | 50.0061 | -227.1286
944.62 | 50.006 | -227.1647
944.64 | 50.0059 | -227.2005
944.66 | 50.0058 | -227.2359
944.68 | 50.0057 | -227.2709
944.7 | 50.0056 | -227.3056
944.72 | 50.0055 | -227.3397
944.74 | 50.0054 | -227.3735
944.76 | 50.0053 | -227.4067
944.78 | 50.0052 | -227.4395
944.8 | 50.0051 | -227.4717
944.82 | 50.005 | -227.5033
944.84 | 50.0049 | -227.5344
944.86 | 50.0048 | -227.5648
944.88 | 50.0047 | -227.5947
944.9 | 50.0047 | -227.624
944.92 | 50.0046 | -227.6526
944.94 | 50.0045 | -227.6806
944.96 | 50.0044 | -227.7079
944.98 | 50.0043 | -227.7345
945 | 50.0043 | -227.7605
945.02 | 50.0042 | -227.7868
945.04 | 50.0041 | -227.8145
945.06 | 50.0041 | -227.8432
945.08 | 50.004 | -227.8728
945.1 | 50.004 | -227.9031
945.12 | 50.0039 | -227.934
945.14 | 50.0039 | -227.9653
945.16 | 50.0038 | -227.9969
945.18 | 50.0038 | -228.0286
945.2 | 50.0038 | -228.0603
945.22 | 50.0037 | -228.092
945.24 | 50.0037 | -228.1235
945.26 | 50.0037 | -228.1548
945.28 | 50.0037 | -228.1857
945.3 | 50.0036 | -228.2161
945.32 | 50.0036 | -228.2461
945.34 | 50.0036 | -228.2755
945.36 | 50.0036 | -228.3042
945.38 | 50.0036 | -228.3322
945.4 | 50.0036 | -228.3594
945.42 | 50.0036 | -228.3858
945.44 | 50.0036 | -228.4114
945.46 | 50.0036 | -228.436
945.48 | 50.0036 | -228.4597
945.5 | 50.0036 | -228.4824
945.52 | 50.0036 | -228.504
945.54 | 50.0036 | -228.5246
945.56 | 50.0036 | -228.5441
945.58 | 50.0036 | -228.5625
945.6 | 50.0036 | -228.5798
945.62 | 50.0037 | -228.5958
945.64 | 50.0037 | -228.6108
945.66 | 50.0037 | -228.6245
945.68 | 50.0037 | -228.637
945.7 | 50.0038 | -228.6483
945.72 | 50.0038 | -228.6585
945.74 | 50.0038 | -228.6673
945.76 | 50.0038 | -228.675
945.78 | 50.0039 | -228.6815
945.8 | 50.0039 | -228.6867
945.82 | 50.0039 | -228.6907
945.84 | 50.004 | -228.6935
945.86 | 50.004 | -228.6951
945.88 | 50.0041 | -228.6956
945.9 | 50.0041 | -228.6948
945.92 | 50.0041 | -228.6929
945.94 | 50.0042 | -228.6898
945.96 | 50.0042 | -228.6856
945.98 | 50.0043 | -228.6803
946 | 50.0043 | -228.6739
946.02 | 50.0044 | -228.6664
946.04 | 50.0044 | -228.6578
946.06 | 50.0044 | -228.6482
946.08 | 50.0045 | -228.6376
946.1 | 50.0045 | -228.6261
946.12 | 50.0046 | -228.6135
946.14 | 50.0046 | -228.6
946.16 | 50.0047 | -228.5856
946.18 | 50.0047 | -228.5704
946.2 | 50.0048 | -228.5543
946.22 | 50.0048 | -228.5373
946.24 | 50.0049 | -228.5196
946.26 | 50.0049 | -228.5011
946.28 | 50.0049 | -228.4818
946.3 | 50.005 | -228.4619
946.32 | 50.005 | -228.4413
946.34 | 50.0051 | -228.42
946.36 | 50.0051 | -228.3981
946.38 | 50.0052 | -228.3756
946.4 | 50.0052 | -228.3526
946.42 | 50.0053 | -228.3291
946.44 | 50.0053 | -228.305
946.46 | 50.0053 | -228.2805
946.48 | 50.0054 | -228.2556
946.5 | 50.0054 | -228.2303
946.52 | 50.0055 | -228.2046
946.54 | 50.0055 | -228.1785
946.56 | 50.0055 | -228.1521
946.58 | 50.0056 | -228.1255
946.6 | 50.0056 | -228.0986
946.62 | 50.0056 | -228.0715
946.64 | 50.0057 | -228.0441
946.66 | 50.0057 | -228.0166
946.68 | 50.0057 | -227.989
946.7 | 50.0058 | -227.9612
946.72 | 50.0058 | -227.9333
946.74 | 50.0058 | -227.9054
946.76 | 50.0058 | -227.8774
946.78 | 50.0059 | -227.8493
946.8 | 50.0059 | -227.8213
946.82 | 50.0059 | -227.7933
946.84 | 50.006 | -227.7653
946.86 | 50.006 | -227.7374
946.88 | 50.006 | -227.7096
946.9 | 50.006 | -227.6819
946.92 | 50.006 | -227.6543
946.94 | 50.0061 | -227.6268
946.96 | 50.0061 | -227.5995
946.98 | 50.0061 | -227.5724
947 | 50.0061 | -227.5454
947.02 | 50.0061 | -227.5187
947.04 | 50.0062 | -227.4921
947.06 | 50.0062 | -227.4658
947.08 | 50.0062 | -227.4398
947.1 | 50.0062 | -227.4139
947.12 | 50.0062 | -227.3884
947.14 | 50.0062 | -227.3631
947.16 | 50.0062 | -227.3381
947.18 | 50.0062 | -227.3134
947.2 | 50.0063 | -227.289
947.22 | 50.0063 | -227.2649
947.24 | 50.0063 | -227.2411
947.26 | 50.0063 | -227.2176
947.28 | 50.0063 | -227.1945
947.3 | 50.0063 | -227.1717
947.32 | 50.0063 | -227.1492
947.34 | 50.0063 | -227.1271
947.36 | 50.0063 | -227.1053
947.38 | 50.0063 | -227.0838
947.4 | 50.0063 | -227.0627
947.42 | 50.0063 | -227.042
947.44 | 50.0063 | -227.0216
947.46 | 50.0063 | -227.0015
947.48 | 50.0063 | -226.9818
947.5 | 50.0063 | -226.9624
947.52 | 50.0063 | -226.9433
947.54 | 50.0063 | -226.9247
947.56 | 50.0063 | -226.9063
947.58 | 50.0063 | -226.8883
947.6 | 50.0063 | -226.8706
947.62 | 50.0063 | -226.8532
947.64 | 50.0063 | -226.8362
947.66 | 50.0063 | -226.8195
947.68 | 50.0063 | -226.8031
947.7 | 50.0063 | -226.787
947.72 | 50.0063 | -226.7713
947.74 | 50.0063 | -226.7558
947.76 | 50.0063 | -226.7406
947.78 | 50.0063 | -226.7257
947.8 | 50.0063 | -226.7111
947.82 | 50.0063 | -226.6967
947.84 | 50.0063 | -226.6827
947.86 | 50.0063 | -226.6689
947.88 | 50.0063 | -226.6553
947.9 | 50.0063 | -226.642
947.92 | 50.0063 | -226.6289
947.94 | 50.0063 | -226.6161
947.96 | 50.0063 | -226.6034
947.98 | 50.0063 | -226.591
948 | 50.0063 | -226.5788
948.02 | 50.0063 | -226.5668
948.04 | 50.0063 | -226.555
948.06 | 50.0063 | -226.5434
948.08 | 50.0063 | -226.5319
948.1 | 50.0063 | -226.5206
948.12 | 50.0063 | -226.5094
948.14 | 50.0063 | -226.4982
948.16 | 50.0063 | -226.4872
948.18 | 50.0063 | -226.4761
948.2 | 50.0063 | -226.4651
948.22 | 50.0063 | -226.4541
948.24 | 50.0063 | -226.4431
948.26 | 50.0063 | -226.432
948.28 | 50.0064 | -226.4208
948.3 | 50.0064 | -226.4094
948.32 | 50.0064 | -226.398
948.34 | 50.0064 | -226.3864
948.36 | 50.0064 | -226.3746
948.38 | 50.0064 | -226.3626
948.4 | 50.0064 | -226.3504
948.42 | 50.0064 | -226.3379
948.44 | 50.0065 | -226.3252
948.46 | 50.0065 | -226.3121
948.48 | 50.0065 | -226.2988
948.5 | 50.0065 | -226.2852
948.52 | 50.0065 | -226.2712
948.54 | 50.0066 | -226.2569
948.56 | 50.0066 | -226.2422
948.58 | 50.0066 | -226.2271
948.6 | 50.0066 | -226.2117
948.62 | 50.0067 | -226.1959
948.64 | 50.0067 | -226.1797
948.66 | 50.0067 | -226.163
948.68 | 50.0067 | -226.146
948.7 | 50.0068 | -226.1285
948.72 | 50.0068 | -226.1106
948.74 | 50.0068 | -226.0923
948.76 | 50.0068 | -226.0735
948.78 | 50.0069 | -226.0543
948.8 | 50.0069 | -226.0347
948.82 | 50.0069 | -226.0146
948.84 | 50.0069 | -225.9941
948.86 | 50.007 | -225.9732
948.88 | 50.007 | -225.9518
948.9 | 50.007 | -225.93
948.92 | 50.0071 | -225.9078
948.94 | 50.0071 | -225.8852
948.96 | 50.0071 | -225.8621
948.98 | 50.0072 | -225.8387
949 | 50.0072 | -225.8148
949.02 | 50.0072 | -225.7905
949.04 | 50.0072 | -225.7659
949.06 | 50.0073 | -225.7409
949.08 | 50.0073 | -225.7155
949.1 | 50.0073 | -225.6897
949.12 | 50.0074 | -225.6636
949.14 | 50.0074 | -225.6371
949.16 | 50.0074 | -225.6103
949.18 | 50.0075 | -225.5832
949.2 | 50.0075 | -225.5557
949.22 | 50.0075 | -225.528
949.24 | 50.0075 | -225.4999
949.26 | 50.0076 | -225.4716
949.28 | 50.0076 | -225.443
949.3 | 50.0076 | -225.4141
949.32 | 50.0077 | -225.385
949.34 | 50.0077 | -225.3556
949.36 | 50.0077 | -225.3261
949.38 | 50.0077 | -225.2963
949.4 | 50.0078 | -225.2663
949.42 | 50.0078 | -225.2361
949.44 | 50.0078 | -225.2057
949.46 | 50.0079 | -225.1752
949.48 | 50.0079 | -225.1445
949.5 | 50.0079 | -225.1137
949.52 | 50.0079 | -225.0827
949.54 | 50.008 | -225.0516
949.56 | 50.008 | -225.0204
949.58 | 50.008 | -224.9892
949.6 | 50.008 | -224.9578
949.62 | 50.0081 | -224.9263
949.64 | 50.0081 | -224.8948
949.66 | 50.0081 | -224.8632
949.68 | 50.0081 | -224.8316
949.7 | 50.0081 | -224.8
949.72 | 50.0082 | -224.7683
949.74 | 50.0082 | -224.7366
949.76 | 50.0082 | -224.705
949.78 | 50.0082 | -224.6733
949.8 | 50.0082 | -224.6416
949.82 | 50.0083 | -224.61
949.84 | 50.0083 | -224.5784
949.86 | 50.0083 | -224.5468
949.88 | 50.0083 | -224.5153
949.9 | 50.0083 | -224.4838
949.92 | 50.0084 | -224.4524
949.94 | 50.0084 | -224.4211
949.96 | 50.0084 | -224.3898
949.98 | 50.0084 | -224.3587
950 | 50.0084 | -224.3276
950.02 | 50.0084 | -224.2966
950.04 | 50.0084 | -224.2657
950.06 | 50.0085 | -224.235
950.08 | 50.0085 | -224.2043
950.1 | 50.0085 | -224.1738
950.12 | 50.0085 | -224.1433
950.14 | 50.0085 | -224.1131
950.16 | 50.0085 | -224.0829
950.18 | 50.0085 | -224.0529
950.2 | 50.0085 | -224.023
950.22 | 50.0086 | -223.9932
950.24 | 50.0086 | -223.9636
950.26 | 50.0086 | -223.9341
950.28 | 50.0086 | -223.9048
950.3 | 50.0086 | -223.8756
950.32 | 50.0086 | -223.8466
950.34 | 50.0086 | -223.8177
950.36 | 50.0086 | -223.789
950.38 | 50.0086 | -223.7604
950.4 | 50.0086 | -223.732
950.42 | 50.0086 | -223.7038
950.44 | 50.0086 | -223.6757
950.46 | 50.0087 | -223.6477
950.48 | 50.0087 | -223.6199
950.5 | 50.0087 | -223.5923
950.52 | 50.0087 | -223.5648
950.54 | 50.0087 | -223.5375
950.56 | 50.0087 | -223.5103
950.58 | 50.0087 | -223.4833
950.6 | 50.0087 | -223.4564
950.62 | 50.0087 | -223.4296
950.64 | 50.0087 | -223.403
950.66 | 50.0087 | -223.3766
950.68 | 50.0087 | -223.3503
950.7 | 50.0087 | -223.3241
950.72 | 50.0087 | -223.2981
950.74 | 50.0087 | -223.2722
950.76 | 50.0087 | -223.2464
950.78 | 50.0088 | -223.2208
950.8 | 50.0088 | -223.1953
950.82 | 50.0088 | -223.1699
950.84 | 50.0088 | -223.1446
950.86 | 50.0088 | -223.1195
950.88 | 50.0088 | -223.0944
950.9 | 50.0088 | -223.0695
950.92 | 50.0088 | -223.0447
950.94 | 50.0088 | -223.02
950.96 | 50.0088 | -222.9954
950.98 | 50.0088 | -222.9708
951 | 50.0088 | -222.9464
951.02 | 50.0088 | -222.9221
951.04 | 50.0088 | -222.898
951.06 | 50.0088 | -222.8741
951.08 | 50.0087 | -222.8505
951.1 | 50.0087 | -222.8272
951.12 | 50.0087 | -222.8044
951.14 | 50.0087 | -222.7821
951.16 | 50.0087 | -222.7603
951.18 | 50.0086 | -222.7392
951.2 | 50.0086 | -222.7186
951.22 | 50.0086 | -222.6988
951.24 | 50.0085 | -222.6798
951.26 | 50.0085 | -222.6615
951.28 | 50.0085 | -222.6441
951.3 | 50.0084 | -222.6276
951.32 | 50.0084 | -222.612
951.34 | 50.0083 | -222.5974
951.36 | 50.0083 | -222.5837
951.38 | 50.0082 | -222.5711
951.4 | 50.0082 | -222.5595
951.42 | 50.0081 | -222.549
951.44 | 50.0081 | -222.5396
951.46 | 50.008 | -222.5313
951.48 | 50.008 | -222.5241
951.5 | 50.0079 | -222.518
951.52 | 50.0079 | -222.5131
951.54 | 50.0078 | -222.5093
951.56 | 50.0078 | -222.5068
951.58 | 50.0077 | -222.5053
951.6 | 50.0076 | -222.505
951.62 | 50.0076 | -222.5059
951.64 | 50.0075 | -222.508
951.66 | 50.0074 | -222.5112
951.68 | 50.0074 | -222.5155
951.7 | 50.0073 | -222.521
951.72 | 50.0073 | -222.5276
951.74 | 50.0072 | -222.5353
951.76 | 50.0071 | -222.5441
951.78 | 50.0071 | -222.5539
951.8 | 50.007 | -222.5649
951.82 | 50.0069 | -222.5768
951.84 | 50.0069 | -222.5898
951.86 | 50.0068 | -222.6038
951.88 | 50.0067 | -222.6188
951.9 | 50.0067 | -222.6347
951.92 | 50.0066 | -222.6516
951.94 | 50.0065 | -222.6693
951.96 | 50.0065 | -222.6879
951.98 | 50.0064 | -222.7074
952 | 50.0064 | -222.7277
952.02 | 50.0063 | -222.7488
952.04 | 50.0062 | -222.7706
952.06 | 50.0062 | -222.7932
952.08 | 50.0061 | -222.8164
952.1 | 50.006 | -222.8403
952.12 | 50.006 | -222.8649
952.14 | 50.0059 | -222.8901
952.16 | 50.0059 | -222.9158
952.18 | 50.0058 | -222.9421
952.2 | 50.0058 | -222.9689
952.22 | 50.0057 | -222.9962
952.24 | 50.0057 | -223.0239
952.26 | 50.0056 | -223.052
952.28 | 50.0056 | -223.0805
952.3 | 50.0055 | -223.1094
952.32 | 50.0055 | -223.1386
952.34 | 50.0054 | -223.1681
952.36 | 50.0054 | -223.1979
952.38 | 50.0053 | -223.2278
952.4 | 50.0053 | -223.258
952.42 | 50.0052 | -223.2884
952.44 | 50.0052 | -223.3189
952.46 | 50.0051 | -223.3495
952.48 | 50.0051 | -223.3803
952.5 | 50.0051 | -223.4111
952.52 | 50.005 | -223.4419
952.54 | 50.005 | -223.4727
952.56 | 50.0049 | -223.5036
952.58 | 50.0049 | -223.5343
952.6 | 50.0049 | -223.5651
952.62 | 50.0048 | -223.5957
952.64 | 50.0048 | -223.6263
952.66 | 50.0048 | -223.6567
952.68 | 50.0048 | -223.687
952.7 | 50.0047 | -223.7171
952.72 | 50.0047 | -223.747
952.74 | 50.0047 | -223.7768
952.76 | 50.0047 | -223.8063
952.78 | 50.0046 | -223.8356
952.8 | 50.0046 | -223.8646
952.82 | 50.0046 | -223.8934
952.84 | 50.0046 | -223.9218
952.86 | 50.0046 | -223.95
952.88 | 50.0045 | -223.9779
952.9 | 50.0045 | -224.0055
952.92 | 50.0045 | -224.0327
952.94 | 50.0045 | -224.0596
952.96 | 50.0045 | -224.0862
952.98 | 50.0045 | -224.1124
953 | 50.0045 | -224.1382
953.02 | 50.0044 | -224.1637
953.04 | 50.0044 | -224.1888
953.06 | 50.0044 | -224.2135
953.08 | 50.0044 | -224.2379
953.1 | 50.0044 | -224.2618
953.12 | 50.0044 | -224.2854
953.14 | 50.0044 | -224.3085
953.16 | 50.0044 | -224.3313
953.18 | 50.0044 | -224.3536
953.2 | 50.0044 | -224.3756
953.22 | 50.0044 | -224.3971
953.24 | 50.0044 | -224.4183
953.26 | 50.0044 | -224.439
953.28 | 50.0044 | -224.4594
953.3 | 50.0044 | -224.4794
953.32 | 50.0044 | -224.4989
953.34 | 50.0044 | -224.5181
953.36 | 50.0044 | -224.5369
953.38 | 50.0044 | -224.5553
953.4 | 50.0044 | -224.5733
953.42 | 50.0044 | -224.591
953.44 | 50.0044 | -224.6083
953.46 | 50.0044 | -224.6252
953.48 | 50.0044 | -224.6418
953.5 | 50.0044 | -224.658
953.52 | 50.0044 | -224.6739
953.54 | 50.0044 | -224.6895
953.56 | 50.0044 | -224.7047
953.58 | 50.0044 | -224.7196
953.6 | 50.0044 | -224.7342
953.62 | 50.0044 | -224.7485
953.64 | 50.0044 | -224.7625
953.66 | 50.0044 | -224.7762
953.68 | 50.0044 | -224.7896
953.7 | 50.0044 | -224.8027
953.72 | 50.0044 | -224.8156
953.74 | 50.0044 | -224.8282
953.76 | 50.0044 | -224.8406
953.78 | 50.0044 | -224.8528
953.8 | 50.0044 | -224.8647
953.82 | 50.0044 | -224.8764
953.84 | 50.0044 | -224.8879
953.86 | 50.0044 | -224.8992
953.88 | 50.0045 | -224.9103
953.9 | 50.0045 | -224.9213
953.92 | 50.0045 | -224.932
953.94 | 50.0045 | -224.9426
953.96 | 50.0045 | -224.9531
953.98 | 50.0045 | -224.9634
954 | 50.0045 | -224.9736
954.02 | 50.0045 | -224.9836
954.04 | 50.0045 | -224.9935
954.06 | 50.0045 | -225.0032
954.08 | 50.0045 | -225.0126
954.1 | 50.0045 | -225.0218
954.12 | 50.0046 | -225.0307
954.14 | 50.0046 | -225.0392
954.16 | 50.0046 | -225.0474
954.18 | 50.0046 | -225.0551
954.2 | 50.0047 | -225.0624
954.22 | 50.0047 | -225.0692
954.24 | 50.0047 | -225.0754
954.26 | 50.0048 | -225.0811
954.28 | 50.0048 | -225.0861
954.3 | 50.0048 | -225.0906
954.32 | 50.0049 | -225.0943
954.34 | 50.0049 | -225.0973
954.36 | 50.0049 | -225.0996
954.38 | 50.005 | -225.1011
954.4 | 50.005 | -225.1019
954.42 | 50.0051 | -225.1018
954.44 | 50.0051 | -225.101
954.46 | 50.0052 | -225.0992
954.48 | 50.0052 | -225.0967
954.5 | 50.0053 | -225.0932
954.52 | 50.0053 | -225.0889
954.54 | 50.0054 | -225.0837
954.56 | 50.0054 | -225.0776
954.58 | 50.0055 | -225.0706
954.6 | 50.0055 | -225.0626
954.62 | 50.0056 | -225.0538
954.64 | 50.0056 | -225.0441
954.66 | 50.0057 | -225.0334
954.68 | 50.0057 | -225.0219
954.7 | 50.0058 | -225.0094
954.72 | 50.0058 | -224.996
954.74 | 50.0059 | -224.9818
954.76 | 50.0059 | -224.9667
954.78 | 50.006 | -224.9507
954.8 | 50.0061 | -224.9339
954.82 | 50.0061 | -224.9162
954.84 | 50.0062 | -224.8977
954.86 | 50.0062 | -224.8784
954.88 | 50.0063 | -224.8583
954.9 | 50.0063 | -224.8375
954.92 | 50.0064 | -224.8158
954.94 | 50.0064 | -224.7935
954.96 | 50.0065 | -224.7704
954.98 | 50.0066 | -224.7466
955 | 50.0066 | -224.7221
955.02 | 50.0067 | -224.697
955.04 | 50.0067 | -224.6713
955.06 | 50.0068 | -224.6449
955.08 | 50.0068 | -224.618
955.1 | 50.0069 | -224.5905
955.12 | 50.0069 | -224.5624
955.14 | 50.007 | -224.5339
955.16 | 50.007 | -224.5048
955.18 | 50.0071 | -224.4753
955.2 | 50.0071 | -224.4454
955.22 | 50.0072 | -224.4151
955.24 | 50.0072 | -224.3843
955.26 | 50.0073 | -224.3532
955.28 | 50.0073 | -224.3218
955.3 | 50.0074 | -224.29
955.32 | 50.0074 | -224.258
955.34 | 50.0075 | -224.2257
955.36 | 50.0075 | -224.1932
955.38 | 50.0075 | -224.1604
955.4 | 50.0076 | -224.1275
955.42 | 50.0076 | -224.0944
955.44 | 50.0077 | -224.0611
955.46 | 50.0077 | -224.0278
955.48 | 50.0077 | -223.9943
955.5 | 50.0078 | -223.9607
955.52 | 50.0078 | -223.9271
955.54 | 50.0079 | -223.8935
955.56 | 50.0079 | -223.8599
955.58 | 50.0079 | -223.8262
955.6 | 50.0079 | -223.7926
955.62 | 50.008 | -223.759
955.64 | 50.008 | -223.7255
955.66 | 50.008 | -223.6921
955.68 | 50.0081 | -223.6588
955.7 | 50.0081 | -223.6256
955.72 | 50.0081 | -223.5925
955.74 | 50.0081 | -223.5596
955.76 | 50.0082 | -223.5268
955.78 | 50.0082 | -223.4942
955.8 | 50.0082 | -223.4618
955.82 | 50.0082 | -223.4296
955.84 | 50.0083 | -223.3976
955.86 | 50.0083 | -223.3658
955.88 | 50.0083 | -223.3343
955.9 | 50.0083 | -223.303
955.92 | 50.0083 | -223.272
955.94 | 50.0083 | -223.2413
955.96 | 50.0084 | -223.2108
955.98 | 50.0084 | -223.1806
956 | 50.0084 | -223.1507
956.02 | 50.0084 | -223.121
956.04 | 50.0084 | -223.0917
956.06 | 50.0084 | -223.0627
956.08 | 50.0084 | -223.034
956.1 | 50.0084 | -223.0056
956.12 | 50.0085 | -222.9776
956.14 | 50.0085 | -222.9498
956.16 | 50.0085 | -222.9224
956.18 | 50.0085 | -222.8953
956.2 | 50.0085 | -222.8685
956.22 | 50.0085 | -222.8421
956.24 | 50.0085 | -222.816
956.26 | 50.0085 | -222.7902
956.28 | 50.0085 | -222.7648
956.3 | 50.0085 | -222.7396
956.32 | 50.0085 | -222.7148
956.34 | 50.0085 | -222.6904
956.36 | 50.0085 | -222.6662
956.38 | 50.0085 | -222.6424
956.4 | 50.0085 | -222.6189
956.42 | 50.0085 | -222.5956
956.44 | 50.0085 | -222.5727
956.46 | 50.0085 | -222.5501
956.48 | 50.0085 | -222.5278
956.5 | 50.0085 | -222.5058
956.52 | 50.0085 | -222.4841
956.54 | 50.0085 | -222.4627
956.56 | 50.0085 | -222.4416
956.58 | 50.0085 | -222.4207
956.6 | 50.0085 | -222.4001
956.62 | 50.0085 | -222.3797
956.64 | 50.0085 | -222.3597
956.66 | 50.0085 | -222.3398
956.68 | 50.0085 | -222.3202
956.7 | 50.0085 | -222.3009
956.72 | 50.0085 | -222.2817
956.74 | 50.0085 | -222.2628
956.76 | 50.0085 | -222.2441
956.78 | 50.0085 | -222.2256
956.8 | 50.0085 | -222.2073
956.82 | 50.0085 | -222.1892
956.84 | 50.0085 | -222.1713
956.86 | 50.0085 | -222.1536
956.88 | 50.0085 | -222.136
956.9 | 50.0085 | -222.1186
956.92 | 50.0085 | -222.1013
956.94 | 50.0085 | -222.0842
956.96 | 50.0085 | -222.0673
956.98 | 50.0085 | -222.0504
957 | 50.0085 | -222.0337
957.02 | 50.0085 | -222.0166
957.04 | 50.0085 | -221.9987
957.06 | 50.0085 | -221.98
957.08 | 50.0084 | -221.9608
957.1 | 50.0084 | -221.9411
957.12 | 50.0084 | -221.9211
957.14 | 50.0084 | -221.9008
957.16 | 50.0083 | -221.8804
957.18 | 50.0083 | -221.86
957.2 | 50.0083 | -221.8396
957.22 | 50.0082 | -221.8193
957.24 | 50.0082 | -221.7993
957.26 | 50.0081 | -221.7795
957.28 | 50.0081 | -221.7601
957.3 | 50.008 | -221.7412
957.32 | 50.008 | -221.7227
957.34 | 50.0079 | -221.7049
957.36 | 50.0079 | -221.6876
957.38 | 50.0078 | -221.671
957.4 | 50.0078 | -221.6552
957.42 | 50.0077 | -221.6402
957.44 | 50.0076 | -221.6259
957.46 | 50.0076 | -221.6126
957.48 | 50.0075 | -221.6001
957.5 | 50.0074 | -221.5886
957.52 | 50.0074 | -221.578
957.54 | 50.0073 | -221.5685
957.56 | 50.0072 | -221.5599
957.58 | 50.0071 | -221.5525
957.6 | 50.0071 | -221.546
957.62 | 50.007 | -221.5407
957.64 | 50.0069 | -221.5365
957.66 | 50.0068 | -221.5334
957.68 | 50.0067 | -221.5314
957.7 | 50.0067 | -221.5305
957.72 | 50.0066 | -221.5307
957.74 | 50.0065 | -221.5321
957.76 | 50.0064 | -221.5347
957.78 | 50.0063 | -221.5383
957.8 | 50.0062 | -221.5431
957.82 | 50.0061 | -221.549
957.84 | 50.006 | -221.5561
957.86 | 50.0059 | -221.5642
957.88 | 50.0058 | -221.5735
957.9 | 50.0057 | -221.5838
957.92 | 50.0057 | -221.5952
957.94 | 50.0056 | -221.6076
957.96 | 50.0055 | -221.6211
957.98 | 50.0054 | -221.6356
958 | 50.0053 | -221.6511
958.02 | 50.0052 | -221.6675
958.04 | 50.0051 | -221.6849
958.06 | 50.005 | -221.7033
958.08 | 50.0049 | -221.7226
958.1 | 50.0048 | -221.7427
958.12 | 50.0047 | -221.7637
958.14 | 50.0046 | -221.7855
958.16 | 50.0045 | -221.8081
958.18 | 50.0044 | -221.8315
958.2 | 50.0043 | -221.8557
958.22 | 50.0042 | -221.8806
958.24 | 50.0041 | -221.9061
958.26 | 50.004 | -221.9323
958.28 | 50.004 | -221.9592
958.3 | 50.0039 | -221.9866
958.32 | 50.0038 | -222.0146
958.34 | 50.0037 | -222.0432
958.36 | 50.0036 | -222.0722
958.38 | 50.0035 | -222.1018
958.4 | 50.0034 | -222.1318
958.42 | 50.0033 | -222.1622
958.44 | 50.0033 | -222.193
958.46 | 50.0032 | -222.2241
958.48 | 50.0031 | -222.2556
958.5 | 50.003 | -222.2874
958.52 | 50.0029 | -222.3195
958.54 | 50.0028 | -222.3518
958.56 | 50.0028 | -222.3843
958.58 | 50.0027 | -222.417
958.6 | 50.0026 | -222.4499
958.62 | 50.0025 | -222.4829
958.64 | 50.0025 | -222.516
958.66 | 50.0024 | -222.5491
958.68 | 50.0023 | -222.5824
958.7 | 50.0022 | -222.6157
958.72 | 50.0022 | -222.6489
958.74 | 50.0021 | -222.6822
958.76 | 50.002 | -222.7154
958.78 | 50.002 | -222.7486
958.8 | 50.0019 | -222.7817
958.82 | 50.0018 | -222.8147
958.84 | 50.0018 | -222.8476
958.86 | 50.0017 | -222.8803
958.88 | 50.0016 | -222.9129
958.9 | 50.0016 | -222.9452
958.92 | 50.0015 | -222.9774
958.94 | 50.0015 | -223.0094
958.96 | 50.0014 | -223.0412
958.98 | 50.0013 | -223.0727
959 | 50.0013 | -223.104
959.02 | 50.0012 | -223.135
959.04 | 50.0012 | -223.1658
959.06 | 50.0011 | -223.1962
959.08 | 50.0011 | -223.2264
959.1 | 50.001 | -223.2562
959.12 | 50.001 | -223.2857
959.14 | 50.0009 | -223.3149
959.16 | 50.0009 | -223.3438
959.18 | 50.0008 | -223.3723
959.2 | 50.0008 | -223.4005
959.22 | 50.0007 | -223.4283
959.24 | 50.0007 | -223.4557
959.26 | 50.0006 | -223.4828
959.28 | 50.0006 | -223.5096
959.3 | 50.0005 | -223.5359
959.32 | 50.0005 | -223.5619
959.34 | 50.0004 | -223.5875
959.36 | 50.0004 | -223.6128
959.38 | 50.0004 | -223.6376
959.4 | 50.0003 | -223.6621
959.42 | 50.0003 | -223.6862
959.44 | 50.0002 | -223.7099
959.46 | 50.0002 | -223.7333
959.48 | 50.0002 | -223.7563
959.5 | 50.0001 | -223.7789
959.52 | 50.0001 | -223.8012
959.54 | 50.0001 | -223.8231
959.56 | 50 | -223.8446
959.58 | 50 | -223.8658
959.6 | 49.9999 | -223.8866
959.62 | 49.9999 | -223.9071
959.64 | 49.9999 | -223.9272
959.66 | 49.9998 | -223.9471
959.68 | 49.9998 | -223.9665
959.7 | 49.9998 | -223.9857
959.72 | 49.9997 | -224.0046
959.74 | 49.9997 | -224.0231
959.76 | 49.9997 | -224.0414
959.78 | 49.9996 | -224.0593
959.8 | 49.9996 | -224.077
959.82 | 49.9996 | -224.0944
959.84 | 49.9995 | -224.1115
959.86 | 49.9995 | -224.1283
959.88 | 49.9994 | -224.1449
959.9 | 49.9994 | -224.1613
959.92 | 49.9994 | -224.1774
959.94 | 49.9993 | -224.1933
959.96 | 49.9993 | -224.2089
959.98 | 49.9993 | -224.2244
960 | 49.9992 | -224.2396
960.02 | 49.9992 | -224.2553
960.04 | 49.9991 | -224.2718
960.06 | 49.9991 | -224.2893
960.08 | 49.999 | -224.3078
960.1 | 49.999 | -224.3272
960.12 | 49.9989 | -224.3476
960.14 | 49.9989 | -224.3688
960.16 | 49.9989 | -224.3909
960.18 | 49.9988 | -224.4138
960.2 | 49.9988 | -224.4374
960.22 | 49.9987 | -224.4618
960.24 | 49.9987 | -224.4869
960.26 | 49.9986 | -224.5126
960.28 | 49.9986 | -224.5389
960.3 | 49.9986 | -224.5656
960.32 | 49.9985 | -224.5928
960.34 | 49.9985 | -224.6205
960.36 | 49.9985 | -224.6484
960.38 | 49.9985 | -224.6767
960.4 | 49.9984 | -224.7052
960.42 | 49.9984 | -224.7339
960.44 | 49.9984 | -224.7627
960.46 | 49.9984 | -224.7915
960.48 | 49.9984 | -224.8204
960.5 | 49.9983 | -224.8493
960.52 | 49.9983 | -224.8781
960.54 | 49.9983 | -224.9068
960.56 | 49.9983 | -224.9353
960.58 | 49.9983 | -224.9636
960.6 | 49.9983 | -224.9916
960.62 | 49.9983 | -225.0193
960.64 | 49.9983 | -225.0468
960.66 | 49.9983 | -225.0738
960.68 | 49.9983 | -225.1005
960.7 | 49.9983 | -225.1267
960.72 | 49.9983 | -225.1524
960.74 | 49.9983 | -225.1776
960.76 | 49.9983 | -225.2024
960.78 | 49.9983 | -225.2265
960.8 | 49.9983 | -225.2501
960.82 | 49.9983 | -225.2732
960.84 | 49.9983 | -225.2955
960.86 | 49.9983 | -225.3173
960.88 | 49.9983 | -225.3384
960.9 | 49.9983 | -225.3589
960.92 | 49.9984 | -225.3786
960.94 | 49.9984 | -225.3977
960.96 | 49.9984 | -225.4161
960.98 | 49.9984 | -225.4337
961 | 49.9984 | -225.4507
961.02 | 49.9985 | -225.4669
961.04 | 49.9985 | -225.4824
961.06 | 49.9985 | -225.4972
961.08 | 49.9985 | -225.5112
961.1 | 49.9985 | -225.5246
961.12 | 49.9986 | -225.5371
961.14 | 49.9986 | -225.549
961.16 | 49.9986 | -225.5601
961.18 | 49.9986 | -225.5705
961.2 | 49.9987 | -225.5803
961.22 | 49.9987 | -225.5892
961.24 | 49.9987 | -225.5975
961.26 | 49.9988 | -225.6052
961.28 | 49.9988 | -225.6121
961.3 | 49.9988 | -225.6184
961.32 | 49.9989 | -225.624
961.34 | 49.9989 | -225.6289
961.36 | 49.9989 | -225.6332
961.38 | 49.9989 | -225.637
961.4 | 49.999 | -225.6401
961.42 | 49.999 | -225.6426
961.44 | 49.999 | -225.6445
961.46 | 49.9991 | -225.6459
961.48 | 49.9991 | -225.6467
961.5 | 49.9991 | -225.647
961.52 | 49.9992 | -225.6468
961.54 | 49.9992 | -225.6462
961.56 | 49.9992 | -225.645
961.58 | 49.9992 | -225.6434
961.6 | 49.9993 | -225.6413
961.62 | 49.9993 | -225.6389
961.64 | 49.9993 | -225.636
961.66 | 49.9994 | -225.6327
961.68 | 49.9994 | -225.6291
961.7 | 49.9994 | -225.6252
961.72 | 49.9994 | -225.6209
961.74 | 49.9995 | -225.6163
961.76 | 49.9995 | -225.6114
961.78 | 49.9995 | -225.6063
961.8 | 49.9995 | -225.6009
961.82 | 49.9996 | -225.5952
961.84 | 49.9996 | -225.5894
961.86 | 49.9996 | -225.5833
961.88 | 49.9996 | -225.5771
961.9 | 49.9997 | -225.5707
961.92 | 49.9997 | -225.5642
961.94 | 49.9997 | -225.5576
961.96 | 49.9997 | -225.5508
961.98 | 49.9998 | -225.5439
962 | 49.9998 | -225.537
962.02 | 49.9998 | -225.53
962.04 | 49.9998 | -225.523
962.06 | 49.9998 | -225.5159
962.08 | 49.9998 | -225.5088
962.1 | 49.9999 | -225.5018
962.12 | 49.9999 | -225.4947
962.14 | 49.9999 | -225.4876
962.16 | 49.9999 | -225.4806
962.18 | 49.9999 | -225.4737
962.2 | 49.9999 | -225.4668
962.22 | 50 | -225.46
962.24 | 50 | -225.4532
962.26 | 50 | -225.4466
962.28 | 50 | -225.4401
962.3 | 50 | -225.4337
962.32 | 50 | -225.4274
962.34 | 50 | -225.4212
962.36 | 50 | -225.4152
962.38 | 50 | -225.4094
962.4 | 50 | -225.4037
962.42 | 50.0001 | -225.3982
962.44 | 50.0001 | -225.3928
962.46 | 50.0001 | -225.3876
962.48 | 50.0001 | -225.3826
962.5 | 50.0001 | -225.3778
962.52 | 50.0001 | -225.3732
962.54 | 50.0001 | -225.3688
962.56 | 50.0001 | -225.3646
962.58 | 50.0001 | -225.3606
962.6 | 50.0001 | -225.3569
962.62 | 50.0001 | -225.3533
962.64 | 50.0001 | -225.3499
962.66 | 50.0001 | -225.3468
962.68 | 50.0001 | -225.3439
962.7 | 50.0001 | -225.3412
962.72 | 50.0001 | -225.3387
962.74 | 50.0001 | -225.3365
962.76 | 50.0001 | -225.3344
962.78 | 50.0001 | -225.3326
962.8 | 50.0001 | -225.331
962.82 | 50.0001 | -225.3296
962.84 | 50.0001 | -225.3285
962.86 | 50.0001 | -225.3276
962.88 | 50.0001 | -225.3268
962.9 | 50.0001 | -225.3263
962.92 | 50.0001 | -225.326
962.94 | 50.0001 | -225.3259
962.96 | 50.0001 | -225.326
962.98 | 50.0001 | -225.3264
963 | 50.0001 | -225.3269
963.02 | 50.0001 | -225.3265
963.04 | 50.0001 | -225.3242
963.06 | 50.0001 | -225.3202
963.08 | 50.0001 | -225.3145
963.1 | 50.0001 | -225.3072
963.12 | 50.0001 | -225.2985
963.14 | 50.0001 | -225.2885
963.16 | 50.0001 | -225.2772
963.18 | 50.0001 | -225.2648
963.2 | 50.0001 | -225.2514
963.22 | 50.0001 | -225.237
963.24 | 50.0001 | -225.2218
963.26 | 50 | -225.2058
963.28 | 50 | -225.1891
963.3 | 50 | -225.1719
963.32 | 50 | -225.1541
963.34 | 49.9999 | -225.1359
963.36 | 49.9999 | -225.1174
963.38 | 49.9999 | -225.0986
963.4 | 49.9998 | -225.0796
963.42 | 49.9998 | -225.0605
963.44 | 49.9998 | -225.0414
963.46 | 49.9997 | -225.0222
963.48 | 49.9997 | -225.0032
963.5 | 49.9996 | -224.9843
963.52 | 49.9996 | -224.9656
963.54 | 49.9995 | -224.9471
963.56 | 49.9995 | -224.929
963.58 | 49.9994 | -224.9113
963.6 | 49.9994 | -224.8939
963.62 | 49.9993 | -224.8771
963.64 | 49.9992 | -224.8607
963.66 | 49.9992 | -224.8449
963.68 | 49.9991 | -224.8297
963.7 | 49.999 | -224.8151
963.72 | 49.999 | -224.8012
963.74 | 49.9989 | -224.788
963.76 | 49.9988 | -224.7755
963.78 | 49.9987 | -224.7638
963.8 | 49.9987 | -224.7529
963.82 | 49.9986 | -224.7428
963.84 | 49.9985 | -224.7335
963.86 | 49.9984 | -224.7251
963.88 | 49.9983 | -224.7176
963.9 | 49.9982 | -224.7109
963.92 | 49.9981 | -224.7052
963.94 | 49.9981 | -224.7003
963.96 | 49.998 | -224.6964
963.98 | 49.9979 | -224.6934
964 | 49.9978 | -224.6914
964.02 | 49.9977 | -224.6903
964.04 | 49.9976 | -224.6901
964.06 | 49.9975 | -224.6909
964.08 | 49.9974 | -224.6926
964.1 | 49.9973 | -224.6953
964.12 | 49.9972 | -224.6989
964.14 | 49.9971 | -224.7034
964.16 | 49.997 | -224.7089
964.18 | 49.9969 | -224.7153
964.2 | 49.9968 | -224.7226
964.22 | 49.9966 | -224.7308
964.24 | 49.9965 | -224.7399
964.26 | 49.9964 | -224.7499
964.28 | 49.9963 | -224.7607
964.3 | 49.9962 | -224.7724
964.32 | 49.9961 | -224.7849
964.34 | 49.996 | -224.7982
964.36 | 49.9959 | -224.8123
964.38 | 49.9958 | -224.8272
964.4 | 49.9957 | -224.8428
964.42 | 49.9956 | -224.8592
964.44 | 49.9955 | -224.8763
964.46 | 49.9953 | -224.8941
964.48 | 49.9952 | -224.9126
964.5 | 49.9951 | -224.9318
964.52 | 49.995 | -224.9515
964.54 | 49.9949 | -224.9719
964.56 | 49.9948 | -224.9929
964.58 | 49.9947 | -225.0144
964.6 | 49.9946 | -225.0365
964.62 | 49.9945 | -225.0591
964.64 | 49.9944 | -225.0821
964.66 | 49.9943 | -225.1057
964.68 | 49.9942 | -225.1297
964.7 | 49.994 | -225.1541
964.72 | 49.9939 | -225.1789
964.74 | 49.9938 | -225.2041
964.76 | 49.9937 | -225.2297
964.78 | 49.9936 | -225.2555
964.8 | 49.9935 | -225.2817
964.82 | 49.9934 | -225.3081
964.84 | 49.9933 | -225.3349
964.86 | 49.9932 | -225.3618
964.88 | 49.9931 | -225.389
964.9 | 49.993 | -225.4163
964.92 | 49.9929 | -225.4438
964.94 | 49.9928 | -225.4715
964.96 | 49.9927 | -225.4993
964.98 | 49.9926 | -225.5272
965 | 49.9925 | -225.5552
965.02 | 49.9924 | -225.5832
965.04 | 49.9923 | -225.6113
965.06 | 49.9922 | -225.6394
965.08 | 49.9921 | -225.6676
965.1 | 49.992 | -225.6957
965.12 | 49.992 | -225.7238
965.14 | 49.9919 | -225.7519
965.16 | 49.9918 | -225.7799
965.18 | 49.9917 | -225.8078
965.2 | 49.9916 | -225.8357
965.22 | 49.9915 | -225.8634
965.24 | 49.9914 | -225.8911
965.26 | 49.9913 | -225.9186
965.28 | 49.9912 | -225.9459
965.3 | 49.9912 | -225.9732
965.32 | 49.9911 | -226.0002
965.34 | 49.991 | -226.0271
965.36 | 49.9909 | -226.0538
965.38 | 49.9908 | -226.0803
965.4 | 49.9907 | -226.1066
965.42 | 49.9907 | -226.1326
965.44 | 49.9906 | -226.1585
965.46 | 49.9905 | -226.1841
965.48 | 49.9904 | -226.2095
965.5 | 49.9903 | -226.2347
965.52 | 49.9903 | -226.2596
965.54 | 49.9902 | -226.2842
965.56 | 49.9901 | -226.3086
965.58 | 49.99 | -226.3328
965.6 | 49.9899 | -226.3566
965.62 | 49.9899 | -226.3802
965.64 | 49.9898 | -226.4036
965.66 | 49.9897 | -226.4266
965.68 | 49.9896 | -226.4494
965.7 | 49.9896 | -226.4719
965.72 | 49.9895 | -226.4942
965.74 | 49.9894 | -226.5161
965.76 | 49.9893 | -226.5378
965.78 | 49.9893 | -226.5592
965.8 | 49.9892 | -226.5804
965.82 | 49.9891 | -226.6012
965.84 | 49.9891 | -226.6218
965.86 | 49.989 | -226.6421
965.88 | 49.9889 | -226.6622
965.9 | 49.9888 | -226.682
965.92 | 49.9888 | -226.7015
965.94 | 49.9887 | -226.7207
965.96 | 49.9886 | -226.7397
965.98 | 49.9886 | -226.7585
966 | 49.9885 | -226.777
966.02 | 49.9886 | -226.7962
966.04 | 49.9886 | -226.8164
966.06 | 49.9887 | -226.8369
966.08 | 49.9888 | -226.857
966.1 | 49.9889 | -226.8764
966.12 | 49.989 | -226.8944
966.14 | 49.9891 | -226.9108
966.16 | 49.9892 | -226.9251
966.18 | 49.9893 | -226.9372
966.2 | 49.9894 | -226.9467
966.22 | 49.9895 | -226.9536
966.24 | 49.9896 | -226.9575
966.26 | 49.9897 | -226.9585
966.28 | 49.9898 | -226.9563
966.3 | 49.99 | -226.9509
966.32 | 49.9901 | -226.9423
966.34 | 49.9902 | -226.9303
966.36 | 49.9904 | -226.915
966.38 | 49.9905 | -226.8964
966.4 | 49.9906 | -226.8744
966.42 | 49.9908 | -226.849
966.44 | 49.9909 | -226.8204
966.46 | 49.991 | -226.7885
966.48 | 49.9912 | -226.7533
966.5 | 49.9913 | -226.7149
966.52 | 49.9915 | -226.6734
966.54 | 49.9916 | -226.6288
966.56 | 49.9918 | -226.5811
966.58 | 49.9919 | -226.5306
966.6 | 49.9921 | -226.4771
966.62 | 49.9922 | -226.4209
966.64 | 49.9924 | -226.3619
966.66 | 49.9925 | -226.3003
966.68 | 49.9927 | -226.2361
966.7 | 49.9928 | -226.1695
966.72 | 49.993 | -226.1005
966.74 | 49.9931 | -226.0292
966.76 | 49.9932 | -225.9558
966.78 | 49.9934 | -225.8802
966.8 | 49.9935 | -225.8027
966.82 | 49.9937 | -225.7232
966.84 | 49.9938 | -225.642
966.86 | 49.9939 | -225.559
966.88 | 49.9941 | -225.4744
966.9 | 49.9942 | -225.3883
966.92 | 49.9943 | -225.3008
966.94 | 49.9944 | -225.212
966.96 | 49.9946 | -225.1219
966.98 | 49.9947 | -225.0307
967 | 49.9948 | -224.9385
967.02 | 49.9949 | -224.8453
967.04 | 49.995 | -224.7512
967.06 | 49.9952 | -224.6564
967.08 | 49.9953 | -224.5609
967.1 | 49.9954 | -224.4647
967.12 | 49.9955 | -224.3681
967.14 | 49.9956 | -224.271
967.16 | 49.9957 | -224.1736
967.18 | 49.9958 | -224.0759
967.2 | 49.9959 | -223.9779
967.22 | 49.9959 | -223.8799
967.24 | 49.996 | -223.7818
967.26 | 49.9961 | -223.6838
967.28 | 49.9962 | -223.5858
967.3 | 49.9963 | -223.488
967.32 | 49.9964 | -223.3903
967.34 | 49.9964 | -223.293
967.36 | 49.9965 | -223.196
967.38 | 49.9966 | -223.0994
967.4 | 49.9966 | -223.0033
967.42 | 49.9967 | -222.9077
967.44 | 49.9967 | -222.8126
967.46 | 49.9968 | -222.7181
967.48 | 49.9968 | -222.6243
967.5 | 49.9969 | -222.5311
967.52 | 49.9969 | -222.4387
967.54 | 49.997 | -222.347
967.56 | 49.997 | -222.2562
967.58 | 49.9971 | -222.1662
967.6 | 49.9971 | -222.077
967.62 | 49.9971 | -221.9888
967.64 | 49.9972 | -221.9015
967.66 | 49.9972 | -221.8151
967.68 | 49.9972 | -221.7297
967.7 | 49.9973 | -221.6452
967.72 | 49.9973 | -221.5618
967.74 | 49.9973 | -221.4794
967.76 | 49.9973 | -221.3981
967.78 | 49.9973 | -221.3177
967.8 | 49.9974 | -221.2385
967.82 | 49.9974 | -221.1603
967.84 | 49.9974 | -221.0832
967.86 | 49.9974 | -221.0071
967.88 | 49.9974 | -220.9321
967.9 | 49.9974 | -220.8582
967.92 | 49.9974 | -220.7854
967.94 | 49.9974 | -220.7137
967.96 | 49.9974 | -220.643
967.98 | 49.9974 | -220.5733
968 | 49.9974 | -220.5048
968.02 | 49.9974 | -220.4373
968.04 | 49.9974 | -220.3708
968.06 | 49.9974 | -220.3053
968.08 | 49.9974 | -220.2408
968.1 | 49.9974 | -220.1774
968.12 | 49.9974 | -220.1149
968.14 | 49.9974 | -220.0534
968.16 | 49.9974 | -219.9928
968.18 | 49.9974 | -219.9332
968.2 | 49.9974 | -219.8745
968.22 | 49.9974 | -219.8167
968.24 | 49.9974 | -219.7597
968.26 | 49.9974 | -219.7036
968.28 | 49.9974 | -219.6484
968.3 | 49.9974 | -219.5939
968.32 | 49.9974 | -219.5403
968.34 | 49.9974 | -219.4873
968.36 | 49.9974 | -219.4352
968.38 | 49.9974 | -219.3837
968.4 | 49.9973 | -219.333
968.42 | 49.9973 | -219.2829
968.44 | 49.9973 | -219.2334
968.46 | 49.9973 | -219.1845
968.48 | 49.9973 | -219.1363
968.5 | 49.9973 | -219.0886
968.52 | 49.9973 | -219.0414
968.54 | 49.9973 | -218.9948
968.56 | 49.9973 | -218.9486
968.58 | 49.9973 | -218.9029
968.6 | 49.9973 | -218.8577
968.62 | 49.9973 | -218.8128
968.64 | 49.9973 | -218.7684
968.66 | 49.9973 | -218.7243
968.68 | 49.9973 | -218.6805
968.7 | 49.9973 | -218.6371
968.72 | 49.9973 | -218.5939
968.74 | 49.9973 | -218.551
968.76 | 49.9973 | -218.5084
968.78 | 49.9973 | -218.4659
968.8 | 49.9973 | -218.4237
968.82 | 49.9973 | -218.3816
968.84 | 49.9973 | -218.3397
968.86 | 49.9973 | -218.2979
968.88 | 49.9973 | -218.2563
968.9 | 49.9973 | -218.2147
968.92 | 49.9973 | -218.1732
968.94 | 49.9973 | -218.1317
968.96 | 49.9973 | -218.0903
968.98 | 49.9973 | -218.0489
969 | 49.9973 | -218.0074
969.02 | 49.9973 | -217.966
969.04 | 49.9973 | -217.9246
969.06 | 49.9973 | -217.8832
969.08 | 49.9973 | -217.8419
969.1 | 49.9973 | -217.8007
969.12 | 49.9973 | -217.7597
969.14 | 49.9972 | -217.7189
969.16 | 49.9972 | -217.6783
969.18 | 49.9972 | -217.6381
969.2 | 49.9972 | -217.5982
969.22 | 49.9972 | -217.5588
969.24 | 49.9971 | -217.5198
969.26 | 49.9971 | -217.4813
969.28 | 49.9971 | -217.4434
969.3 | 49.9971 | -217.4062
969.32 | 49.997 | -217.3695
969.34 | 49.997 | -217.3336
969.36 | 49.997 | -217.2985
969.38 | 49.9969 | -217.2641
969.4 | 49.9969 | -217.2305
969.42 | 49.9968 | -217.1978
969.44 | 49.9968 | -217.166
969.46 | 49.9968 | -217.1351
969.48 | 49.9967 | -217.1052
969.5 | 49.9967 | -217.0762
969.52 | 49.9966 | -217.0482
969.54 | 49.9966 | -217.0212
969.56 | 49.9965 | -216.9953
969.58 | 49.9965 | -216.9703
969.6 | 49.9964 | -216.9465
969.62 | 49.9964 | -216.9237
969.64 | 49.9963 | -216.902
969.66 | 49.9963 | -216.8813
969.68 | 49.9962 | -216.8617
969.7 | 49.9962 | -216.8432
969.72 | 49.9961 | -216.8258
969.74 | 49.996 | -216.8094
969.76 | 49.996 | -216.7941
969.78 | 49.9959 | -216.7799
969.8 | 49.9959 | -216.7667
969.82 | 49.9958 | -216.7546
969.84 | 49.9958 | -216.7435
969.86 | 49.9957 | -216.7334
969.88 | 49.9956 | -216.7242
969.9 | 49.9956 | -216.7161
969.92 | 49.9955 | -216.7089
969.94 | 49.9955 | -216.7027
969.96 | 49.9954 | -216.6974
969.98 | 49.9953 | -216.693
970 | 49.9953 | -216.6894
970.02 | 49.9952 | -216.6867
970.04 | 49.9952 | -216.6849
970.06 | 49.9951 | -216.6838
970.08 | 49.9951 | -216.6835
970.1 | 49.995 | -216.684
970.12 | 49.995 | -216.6851
970.14 | 49.9949 | -216.687
970.16 | 49.9948 | -216.6895
970.18 | 49.9948 | -216.6927
970.2 | 49.9947 | -216.6965
970.22 | 49.9947 | -216.7008
970.24 | 49.9946 | -216.7057
970.26 | 49.9946 | -216.7111
970.28 | 49.9945 | -216.717
970.3 | 49.9945 | -216.7233
970.32 | 49.9944 | -216.7301
970.34 | 49.9944 | -216.7373
970.36 | 49.9944 | -216.7448
970.38 | 49.9943 | -216.7527
970.4 | 49.9943 | -216.7608
970.42 | 49.9942 | -216.7693
970.44 | 49.9942 | -216.778
970.46 | 49.9942 | -216.7869
970.48 | 49.9941 | -216.796
970.5 | 49.9941 | -216.8053
970.52 | 49.994 | -216.8147
970.54 | 49.994 | -216.8242
970.56 | 49.994 | -216.8339
970.58 | 49.9939 | -216.8435
970.6 | 49.9939 | -216.8532
970.62 | 49.9939 | -216.863
970.64 | 49.9939 | -216.8727
970.66 | 49.9938 | -216.8823
970.68 | 49.9938 | -216.8919
970.7 | 49.9938 | -216.9015
970.72 | 49.9938 | -216.9109
970.74 | 49.9937 | -216.9202
970.76 | 49.9937 | -216.9293
970.78 | 49.9937 | -216.9383
970.8 | 49.9937 | -216.9471
970.82 | 49.9936 | -216.9558
970.84 | 49.9936 | -216.9642
970.86 | 49.9936 | -216.9723
970.88 | 49.9936 | -216.9803
970.9 | 49.9936 | -216.9879
970.92 | 49.9936 | -216.9953
970.94 | 49.9936 | -217.0024
970.96 | 49.9936 | -217.0092
970.98 | 49.9935 | -217.0157
971 | 49.9935 | -217.0219
971.02 | 49.9935 | -217.0278
971.04 | 49.9935 | -217.0333
971.06 | 49.9935 | -217.0384
971.08 | 49.9935 | -217.0433
971.1 | 49.9935 | -217.0477
971.12 | 49.9935 | -217.0518
971.14 | 49.9935 | -217.0555
971.16 | 49.9935 | -217.0588
971.18 | 49.9935 | -217.0618
971.2 | 49.9935 | -217.0643
971.22 | 49.9935 | -217.0665
971.24 | 49.9935 | -217.0683
971.26 | 49.9935 | -217.0696
971.28 | 49.9935 | -217.0706
971.3 | 49.9935 | -217.0712
971.32 | 49.9935 | -217.0715
971.34 | 49.9935 | -217.0713
971.36 | 49.9935 | -217.0707
971.38 | 49.9935 | -217.0697
971.4 | 49.9935 | -217.0684
971.42 | 49.9935 | -217.0667
971.44 | 49.9935 | -217.0645
971.46 | 49.9936 | -217.0621
971.48 | 49.9936 | -217.0592
971.5 | 49.9936 | -217.056
971.52 | 49.9936 | -217.0524
971.54 | 49.9936 | -217.0484
971.56 | 49.9936 | -217.0441
971.58 | 49.9936 | -217.0395
971.6 | 49.9936 | -217.0345
971.62 | 49.9936 | -217.0292
971.64 | 49.9936 | -217.0236
971.66 | 49.9936 | -217.0176
971.68 | 49.9937 | -217.0114
971.7 | 49.9937 | -217.0048
971.72 | 49.9937 | -216.9979
971.74 | 49.9937 | -216.9908
971.76 | 49.9937 | -216.9834
971.78 | 49.9937 | -216.9757
971.8 | 49.9937 | -216.9677
971.82 | 49.9937 | -216.9595
971.84 | 49.9937 | -216.9511
971.86 | 49.9938 | -216.9424
971.88 | 49.9938 | -216.9335
971.9 | 49.9938 | -216.9243
971.92 | 49.9938 | -216.915
971.94 | 49.9938 | -216.9055
971.96 | 49.9938 | -216.8957
971.98 | 49.9938 | -216.8858
972 | 49.9939 | -216.8758
972.02 | 49.994 | -216.8654
972.04 | 49.9941 | -216.8541
972.06 | 49.9943 | -216.8414
972.08 | 49.9944 | -216.8269
972.1 | 49.9945 | -216.8103
972.12 | 49.9947 | -216.7913
972.14 | 49.9948 | -216.7699
972.16 | 49.9949 | -216.7458
972.18 | 49.995 | -216.7191
972.2 | 49.9952 | -216.6896
972.22 | 49.9953 | -216.6575
972.24 | 49.9954 | -216.6227
972.26 | 49.9955 | -216.5853
972.28 | 49.9956 | -216.5454
972.3 | 49.9957 | -216.5031
972.32 | 49.9958 | -216.4585
972.34 | 49.9959 | -216.4117
972.36 | 49.996 | -216.3629
972.38 | 49.9961 | -216.3122
972.4 | 49.9962 | -216.2598
972.42 | 49.9963 | -216.2058
972.44 | 49.9963 | -216.1503
972.46 | 49.9964 | -216.0936
972.48 | 49.9965 | -216.0358
972.5 | 49.9966 | -215.977
972.52 | 49.9966 | -215.9174
972.54 | 49.9967 | -215.8572
972.56 | 49.9967 | -215.7965
972.58 | 49.9968 | -215.7354
972.6 | 49.9968 | -215.6741
972.62 | 49.9969 | -215.6127
972.64 | 49.9969 | -215.5514
972.66 | 49.9969 | -215.4904
972.68 | 49.9969 | -215.4296
972.7 | 49.997 | -215.3694
972.72 | 49.997 | -215.3097
972.74 | 49.997 | -215.2507
972.76 | 49.997 | -215.1926
972.78 | 49.997 | -215.1353
972.8 | 49.997 | -215.0791
972.82 | 49.997 | -215.024
972.84 | 49.997 | -214.9701
972.86 | 49.997 | -214.9175
972.88 | 49.9969 | -214.8662
972.9 | 49.9969 | -214.8164
972.92 | 49.9969 | -214.7681
972.94 | 49.9969 | -214.7214
972.96 | 49.9968 | -214.6763
972.98 | 49.9968 | -214.633
973 | 49.9968 | -214.5913
973.02 | 49.9967 | -214.5515
973.04 | 49.9967 | -214.5135
973.06 | 49.9966 | -214.4773
973.08 | 49.9966 | -214.4431
973.1 | 49.9965 | -214.4108
973.12 | 49.9965 | -214.3804
973.14 | 49.9964 | -214.352
973.16 | 49.9963 | -214.3256
973.18 | 49.9963 | -214.3012
973.2 | 49.9962 | -214.2787
973.22 | 49.9961 | -214.2583
973.24 | 49.9961 | -214.2399
973.26 | 49.996 | -214.2234
973.28 | 49.9959 | -214.209
973.3 | 49.9958 | -214.1965
973.32 | 49.9958 | -214.186
973.34 | 49.9957 | -214.1775
973.36 | 49.9956 | -214.1709
973.38 | 49.9955 | -214.1662
973.4 | 49.9954 | -214.1633
973.42 | 49.9954 | -214.1624
973.44 | 49.9953 | -214.1632
973.46 | 49.9952 | -214.1658
973.48 | 49.9951 | -214.1702
973.5 | 49.995 | -214.1763
973.52 | 49.9949 | -214.1841
973.54 | 49.9949 | -214.1936
973.56 | 49.9948 | -214.2046
973.58 | 49.9947 | -214.2172
973.6 | 49.9946 | -214.2313
973.62 | 49.9945 | -214.2469
973.64 | 49.9944 | -214.2639
973.66 | 49.9944 | -214.2823
973.68 | 49.9943 | -214.3019
973.7 | 49.9942 | -214.3229
973.72 | 49.9941 | -214.3451
973.74 | 49.994 | -214.3685
973.76 | 49.994 | -214.393
973.78 | 49.9939 | -214.4186
973.8 | 49.9938 | -214.4452
973.82 | 49.9937 | -214.4727
973.84 | 49.9937 | -214.5012
973.86 | 49.9936 | -214.5306
973.88 | 49.9935 | -214.5607
973.9 | 49.9934 | -214.5917
973.92 | 49.9934 | -214.6233
973.94 | 49.9933 | -214.6556
973.96 | 49.9932 | -214.6885
973.98 | 49.9932 | -214.722
974 | 49.9931 | -214.756
974.02 | 49.993 | -214.7904
974.04 | 49.993 | -214.8253
974.06 | 49.9929 | -214.8605
974.08 | 49.9929 | -214.8961
974.1 | 49.9928 | -214.9319
974.12 | 49.9928 | -214.9679
974.14 | 49.9927 | -215.0042
974.16 | 49.9927 | -215.0405
974.18 | 49.9926 | -215.077
974.2 | 49.9926 | -215.1135
974.22 | 49.9925 | -215.1501
974.24 | 49.9925 | -215.1866
974.26 | 49.9924 | -215.2231
974.28 | 49.9924 | -215.2595
974.3 | 49.9924 | -215.2957
974.32 | 49.9923 | -215.3318
974.34 | 49.9923 | -215.3677
974.36 | 49.9923 | -215.4033
974.38 | 49.9922 | -215.4387
974.4 | 49.9922 | -215.4738
974.42 | 49.9922 | -215.5086
974.44 | 49.9921 | -215.5431
974.46 | 49.9921 | -215.5772
974.48 | 49.9921 | -215.6109
974.5 | 49.9921 | -215.6442
974.52 | 49.992 | -215.677
974.54 | 49.992 | -215.7094
974.56 | 49.992 | -215.7413
974.58 | 49.992 | -215.7727
974.6 | 49.992 | -215.8037
974.62 | 49.992 | -215.8341
974.64 | 49.992 | -215.8639
974.66 | 49.9919 | -215.8933
974.68 | 49.9919 | -215.922
974.7 | 49.9919 | -215.9502
974.72 | 49.9919 | -215.9778
974.74 | 49.9919 | -216.0048
974.76 | 49.9919 | -216.0313
974.78 | 49.9919 | -216.0571
974.8 | 49.9919 | -216.0823
974.82 | 49.9919 | -216.107
974.84 | 49.9919 | -216.131
974.86 | 49.9919 | -216.1544
974.88 | 49.9919 | -216.1772
974.9 | 49.9919 | -216.1994
974.92 | 49.9919 | -216.2209
974.94 | 49.9919 | -216.2419
974.96 | 49.9919 | -216.2623
974.98 | 49.9919 | -216.282
975 | 49.9919 | -216.3012
975.02 | 49.992 | -216.3198
975.04 | 49.992 | -216.3377
975.06 | 49.992 | -216.3548
975.08 | 49.992 | -216.3713
975.1 | 49.992 | -216.3869
975.12 | 49.9921 | -216.4018
975.14 | 49.9921 | -216.4158
975.16 | 49.9921 | -216.429
975.18 | 49.9921 | -216.4413
975.2 | 49.9922 | -216.4528
975.22 | 49.9922 | -216.4634
975.24 | 49.9922 | -216.4732
975.26 | 49.9923 | -216.4821
975.28 | 49.9923 | -216.4901
975.3 | 49.9923 | -216.4973
975.32 | 49.9924 | -216.5037
975.34 | 49.9924 | -216.5092
975.36 | 49.9924 | -216.514
975.38 | 49.9924 | -216.518
975.4 | 49.9925 | -216.5212
975.42 | 49.9925 | -216.5236
975.44 | 49.9925 | -216.5253
975.46 | 49.9926 | -216.5263
975.48 | 49.9926 | -216.5266
975.5 | 49.9926 | -216.5262
975.52 | 49.9927 | -216.5252
975.54 | 49.9927 | -216.5236
975.56 | 49.9927 | -216.5214
975.58 | 49.9928 | -216.5185
975.6 | 49.9928 | -216.5152
975.62 | 49.9928 | -216.5113
975.64 | 49.9928 | -216.5069
975.66 | 49.9929 | -216.502
975.68 | 49.9929 | -216.4966
975.7 | 49.9929 | -216.4909
975.72 | 49.993 | -216.4847
975.74 | 49.993 | -216.4782
975.76 | 49.993 | -216.4712
975.78 | 49.993 | -216.464
975.8 | 49.9931 | -216.4564
975.82 | 49.9931 | -216.4486
975.84 | 49.9931 | -216.4405
975.86 | 49.9931 | -216.4322
975.88 | 49.9932 | -216.4236
975.9 | 49.9932 | -216.4149
975.92 | 49.9932 | -216.406
975.94 | 49.9932 | -216.3969
975.96 | 49.9932 | -216.3877
975.98 | 49.9933 | -216.3784
976 | 49.9933 | -216.3691
976.02 | 49.9933 | -216.3596
976.04 | 49.9933 | -216.3501
976.06 | 49.9933 | -216.3406
976.08 | 49.9934 | -216.3311
976.1 | 49.9934 | -216.3216
976.12 | 49.9934 | -216.3121
976.14 | 49.9934 | -216.3026
976.16 | 49.9934 | -216.2932
976.18 | 49.9934 | -216.2839
976.2 | 49.9934 | -216.2747
976.22 | 49.9935 | -216.2656
976.24 | 49.9935 | -216.2566
976.26 | 49.9935 | -216.2477
976.28 | 49.9935 | -216.239
976.3 | 49.9935 | -216.2304
976.32 | 49.9935 | -216.222
976.34 | 49.9935 | -216.2138
976.36 | 49.9935 | -216.2058
976.38 | 49.9935 | -216.1979
976.4 | 49.9935 | -216.1903
976.42 | 49.9935 | -216.1829
976.44 | 49.9935 | -216.1757
976.46 | 49.9935 | -216.1687
976.48 | 49.9935 | -216.1619
976.5 | 49.9935 | -216.1554
976.52 | 49.9935 | -216.1492
976.54 | 49.9935 | -216.1432
976.56 | 49.9935 | -216.1374
976.58 | 49.9935 | -216.132
976.6 | 49.9935 | -216.1267
976.62 | 49.9935 | -216.1218
976.64 | 49.9935 | -216.1171
976.66 | 49.9935 | -216.1127
976.68 | 49.9935 | -216.1085
976.7 | 49.9935 | -216.1046
976.72 | 49.9935 | -216.101
976.74 | 49.9935 | -216.0977
976.76 | 49.9935 | -216.0946
976.78 | 49.9935 | -216.0918
976.8 | 49.9935 | -216.0893
976.82 | 49.9935 | -216.087
976.84 | 49.9935 | -216.085
976.86 | 49.9935 | -216.0833
976.88 | 49.9935 | -216.0818
976.9 | 49.9935 | -216.0806
976.92 | 49.9935 | -216.0796
976.94 | 49.9935 | -216.0789
976.96 | 49.9935 | -216.0785
976.98 | 49.9935 | -216.0782
977 | 49.9935 | -216.0782
977.02 | 49.9935 | -216.0785
977.04 | 49.9935 | -216.0789
977.06 | 49.9935 | -216.0796
977.08 | 49.9934 | -216.0805
977.1 | 49.9934 | -216.0817
977.12 | 49.9934 | -216.083
977.14 | 49.9934 | -216.0845
977.16 | 49.9934 | -216.0863
977.18 | 49.9934 | -216.0882
977.2 | 49.9934 | -216.0903
977.22 | 49.9934 | -216.0925
977.24 | 49.9934 | -216.095
977.26 | 49.9934 | -216.0976
977.28 | 49.9934 | -216.1003
977.3 | 49.9934 | -216.1033
977.32 | 49.9934 | -216.1063
977.34 | 49.9934 | -216.1095
977.36 | 49.9934 | -216.1128
977.38 | 49.9934 | -216.1163
977.4 | 49.9933 | -216.1199
977.42 | 49.9933 | -216.1235
977.44 | 49.9933 | -216.1273
977.46 | 49.9933 | -216.1312
977.48 | 49.9933 | -216.1352
977.5 | 49.9933 | -216.1393
977.52 | 49.9933 | -216.1434
977.54 | 49.9933 | -216.1477
977.56 | 49.9933 | -216.1519
977.58 | 49.9933 | -216.1563
977.6 | 49.9933 | -216.1607
977.62 | 49.9933 | -216.1652
977.64 | 49.9933 | -216.1697
977.66 | 49.9933 | -216.1742
977.68 | 49.9933 | -216.1788
977.7 | 49.9933 | -216.1834
977.72 | 49.9933 | -216.188
977.74 | 49.9933 | -216.1927
977.76 | 49.9933 | -216.1974
977.78 | 49.9933 | -216.202
977.8 | 49.9933 | -216.2067
977.82 | 49.9933 | -216.2114
977.84 | 49.9933 | -216.2161
977.86 | 49.9933 | -216.2207
977.88 | 49.9933 | -216.2254
977.9 | 49.9932 | -216.23
977.92 | 49.9932 | -216.2346
977.94 | 49.9932 | -216.2392
977.96 | 49.9932 | -216.2438
977.98 | 49.9932 | -216.2483
978 | 49.9933 | -216.2528
978.02 | 49.9935 | -216.2569
978.04 | 49.9938 | -216.2595
978.06 | 49.994 | -216.2597
978.08 | 49.9943 | -216.2565
978.1 | 49.9945 | -216.2494
978.12 | 49.9947 | -216.2379
978.14 | 49.995 | -216.2217
978.16 | 49.9952 | -216.2004
978.18 | 49.9954 | -216.1739
978.2 | 49.9956 | -216.1421
978.22 | 49.9959 | -216.1051
978.24 | 49.9961 | -216.0629
978.26 | 49.9963 | -216.0155
978.28 | 49.9965 | -215.9631
978.3 | 49.9967 | -215.9058
978.32 | 49.9969 | -215.8439
978.34 | 49.9971 | -215.7776
978.36 | 49.9973 | -215.7071
978.38 | 49.9974 | -215.6326
978.4 | 49.9976 | -215.5545
978.42 | 49.9978 | -215.4729
978.44 | 49.9979 | -215.3883
978.46 | 49.9981 | -215.3008
978.48 | 49.9982 | -215.2107
978.5 | 49.9983 | -215.1184
978.52 | 49.9985 | -215.0241
978.54 | 49.9986 | -214.9281
978.56 | 49.9987 | -214.8307
978.58 | 49.9988 | -214.7322
978.6 | 49.9989 | -214.6327
978.62 | 49.999 | -214.5327
978.64 | 49.999 | -214.4323
978.66 | 49.9991 | -214.3319
978.68 | 49.9992 | -214.2316
978.7 | 49.9992 | -214.1316
978.72 | 49.9993 | -214.0323
978.74 | 49.9993 | -213.9339
978.76 | 49.9993 | -213.8364
978.78 | 49.9994 | -213.7403
978.8 | 49.9994 | -213.6456
978.82 | 49.9994 | -213.5525
978.84 | 49.9994 | -213.4612
978.86 | 49.9994 | -213.3719
978.88 | 49.9993 | -213.2848
978.9 | 49.9993 | -213.1999
978.92 | 49.9993 | -213.1175
978.94 | 49.9992 | -213.0376
978.96 | 49.9992 | -212.9605
978.98 | 49.9992 | -212.8861
979 | 49.9991 | -212.8146
979.02 | 49.999 | -212.7461
979.04 | 49.999 | -212.6807
979.06 | 49.9989 | -212.6185
979.08 | 49.9988 | -212.5595
979.1 | 49.9987 | -212.5038
979.12 | 49.9986 | -212.4514
979.14 | 49.9985 | -212.4025
979.16 | 49.9984 | -212.357
979.18 | 49.9983 | -212.315
979.2 | 49.9982 | -212.2765
979.22 | 49.9981 | -212.2415
979.24 | 49.998 | -212.21
979.26 | 49.9978 | -212.1821
979.28 | 49.9977 | -212.1577
979.3 | 49.9976 | -212.1368
979.32 | 49.9975 | -212.1194
979.34 | 49.9973 | -212.1055
979.36 | 49.9972 | -212.0951
979.38 | 49.9971 | -212.0881
979.4 | 49.9969 | -212.0846
979.42 | 49.9968 | -212.0844
979.44 | 49.9966 | -212.0875
979.46 | 49.9965 | -212.0938
979.48 | 49.9963 | -212.1034
979.5 | 49.9962 | -212.1162
979.52 | 49.996 | -212.132
979.54 | 49.9959 | -212.1509
979.56 | 49.9957 | -212.1728
979.58 | 49.9956 | -212.1975
979.6 | 49.9954 | -212.2251
979.62 | 49.9953 | -212.2554
979.64 | 49.9951 | -212.2884
979.66 | 49.995 | -212.324
979.68 | 49.9948 | -212.3621
979.7 | 49.9947 | -212.4026
979.72 | 49.9945 | -212.4455
979.74 | 49.9944 | -212.4906
979.76 | 49.9942 | -212.5379
979.78 | 49.9941 | -212.5872
979.8 | 49.994 | -212.6385
979.82 | 49.9938 | -212.6918
979.84 | 49.9937 | -212.7468
979.86 | 49.9936 | -212.8035
979.88 | 49.9934 | -212.8619
979.9 | 49.9933 | -212.9218
979.92 | 49.9932 | -212.9832
979.94 | 49.993 | -213.0458
979.96 | 49.9929 | -213.1098
979.98 | 49.9928 | -213.1749
980 | 49.9927 | -213.2411
980.02 | 49.9925 | -213.3083
980.04 | 49.9924 | -213.3764
980.06 | 49.9923 | -213.4453
980.08 | 49.9922 | -213.5149
980.1 | 49.9921 | -213.5852
980.12 | 49.992 | -213.6561
980.14 | 49.9919 | -213.7274
980.16 | 49.9918 | -213.7991
980.18 | 49.9917 | -213.8712
980.2 | 49.9916 | -213.9436
980.22 | 49.9915 | -214.0161
980.24 | 49.9914 | -214.0887
980.26 | 49.9914 | -214.1614
980.28 | 49.9913 | -214.234
980.3 | 49.9912 | -214.3065
980.32 | 49.9911 | -214.3789
980.34 | 49.9911 | -214.451
980.36 | 49.991 | -214.5229
980.38 | 49.9909 | -214.5944
980.4 | 49.9909 | -214.6655
980.42 | 49.9908 | -214.7362
980.44 | 49.9907 | -214.8064
980.46 | 49.9907 | -214.876
980.48 | 49.9906 | -214.945
980.5 | 49.9906 | -215.0134
980.52 | 49.9906 | -215.0811
980.54 | 49.9905 | -215.148
980.56 | 49.9905 | -215.2142
980.58 | 49.9904 | -215.2797
980.6 | 49.9904 | -215.3442
980.62 | 49.9904 | -215.408
980.64 | 49.9903 | -215.4708
980.66 | 49.9903 | -215.5327
980.68 | 49.9903 | -215.5937
980.7 | 49.9903 | -215.6537
980.72 | 49.9903 | -215.7128
980.74 | 49.9902 | -215.7708
980.76 | 49.9902 | -215.8278
980.78 | 49.9902 | -215.8838
980.8 | 49.9902 | -215.9388
980.82 | 49.9902 | -215.9927
980.84 | 49.9902 | -216.0455
980.86 | 49.9902 | -216.0973
980.88 | 49.9902 | -216.148
980.9 | 49.9902 | -216.1977
980.92 | 49.9902 | -216.2463
980.94 | 49.9902 | -216.2938
980.96 | 49.9902 | -216.3402
980.98 | 49.9902 | -216.3855
981 | 49.9902 | -216.4298
981.02 | 49.9902 | -216.4731
981.04 | 49.9902 | -216.5153
981.06 | 49.9902 | -216.5564
981.08 | 49.9902 | -216.5965
981.1 | 49.9902 | -216.6356
981.12 | 49.9902 | -216.6736
981.14 | 49.9903 | -216.7105
981.16 | 49.9903 | -216.7464
981.18 | 49.9903 | -216.7812
981.2 | 49.9903 | -216.815
981.22 | 49.9903 | -216.8476
981.24 | 49.9904 | -216.8793
981.26 | 49.9904 | -216.9098
981.28 | 49.9904 | -216.9393
981.3 | 49.9905 | -216.9677
981.32 | 49.9905 | -216.995
981.34 | 49.9905 | -217.0212
981.36 | 49.9906 | -217.0464
981.38 | 49.9906 | -217.0705
981.4 | 49.9906 | -217.0936
981.42 | 49.9907 | -217.1156
981.44 | 49.9907 | -217.1366
981.46 | 49.9907 | -217.1566
981.48 | 49.9908 | -217.1755
981.5 | 49.9908 | -217.1935
981.52 | 49.9908 | -217.2105
981.54 | 49.9909 | -217.2265
981.56 | 49.9909 | -217.2415
981.58 | 49.991 | -217.2557
981.6 | 49.991 | -217.2689
981.62 | 49.991 | -217.2812
981.64 | 49.9911 | -217.2926
981.66 | 49.9911 | -217.3032
981.68 | 49.9912 | -217.3129
981.7 | 49.9912 | -217.3218
981.72 | 49.9912 | -217.33
981.74 | 49.9913 | -217.3374
981.76 | 49.9913 | -217.344
981.78 | 49.9914 | -217.3499
981.8 | 49.9914 | -217.3552
981.82 | 49.9914 | -217.3598
981.84 | 49.9915 | -217.3637
981.86 | 49.9915 | -217.367
981.88 | 49.9916 | -217.3698
981.9 | 49.9916 | -217.372
981.92 | 49.9916 | -217.3737
981.94 | 49.9917 | -217.3748
981.96 | 49.9917 | -217.3755
981.98 | 49.9917 | -217.3758
982 | 49.9918 | -217.3756
982.02 | 49.9918 | -217.375
982.04 | 49.9918 | -217.3741
982.06 | 49.9919 | -217.3728
982.08 | 49.9919 | -217.3712
982.1 | 49.9919 | -217.3693
982.12 | 49.992 | -217.3672
982.14 | 49.992 | -217.3648
982.16 | 49.992 | -217.3622
982.18 | 49.992 | -217.3594
982.2 | 49.9921 | -217.3565
982.22 | 49.9921 | -217.3534
982.24 | 49.9921 | -217.3502
982.26 | 49.9921 | -217.3469
982.28 | 49.9922 | -217.3436
982.3 | 49.9922 | -217.3401
982.32 | 49.9922 | -217.3367
982.34 | 49.9922 | -217.3333
982.36 | 49.9923 | -217.3298
982.38 | 49.9923 | -217.3265
982.4 | 49.9923 | -217.3231
982.42 | 49.9923 | -217.3198
982.44 | 49.9923 | -217.3167
982.46 | 49.9923 | -217.3136
982.48 | 49.9924 | -217.3106
982.5 | 49.9924 | -217.3078
982.52 | 49.9924 | -217.3052
982.54 | 49.9924 | -217.3027
982.56 | 49.9924 | -217.3004
982.58 | 49.9924 | -217.2982
982.6 | 49.9924 | -217.2963
982.62 | 49.9924 | -217.2946
982.64 | 49.9924 | -217.2931
982.66 | 49.9924 | -217.2919
982.68 | 49.9924 | -217.2909
982.7 | 49.9925 | -217.2902
982.72 | 49.9925 | -217.2898
982.74 | 49.9925 | -217.2896
982.76 | 49.9925 | -217.2897
982.78 | 49.9925 | -217.2901
982.8 | 49.9925 | -217.2907
982.82 | 49.9925 | -217.2917
982.84 | 49.9925 | -217.293
982.86 | 49.9925 | -217.2946
982.88 | 49.9925 | -217.2965
982.9 | 49.9925 | -217.2987
982.92 | 49.9925 | -217.3012
982.94 | 49.9925 | -217.304
982.96 | 49.9925 | -217.3072
982.98 | 49.9925 | -217.3107
983 | 49.9925 | -217.3145
983.02 | 49.9925 | -217.3186
983.04 | 49.9924 | -217.323
983.06 | 49.9924 | -217.3278
983.08 | 49.9924 | -217.3329
983.1 | 49.9924 | -217.3382
983.12 | 49.9924 | -217.3439
983.14 | 49.9924 | -217.3499
983.16 | 49.9924 | -217.3562
983.18 | 49.9924 | -217.3628
983.2 | 49.9924 | -217.3697
983.22 | 49.9924 | -217.3769
983.24 | 49.9924 | -217.3844
983.26 | 49.9924 | -217.3922
983.28 | 49.9924 | -217.4002
983.3 | 49.9924 | -217.4086
983.32 | 49.9924 | -217.4172
983.34 | 49.9923 | -217.426
983.36 | 49.9923 | -217.4351
983.38 | 49.9923 | -217.4445
983.4 | 49.9923 | -217.454
983.42 | 49.9923 | -217.4639
983.44 | 49.9923 | -217.4739
983.46 | 49.9923 | -217.4842
983.48 | 49.9923 | -217.4947
983.5 | 49.9923 | -217.5054
983.52 | 49.9923 | -217.5163
983.54 | 49.9923 | -217.5274
983.56 | 49.9923 | -217.5387
983.58 | 49.9922 | -217.5502
983.6 | 49.9922 | -217.5618
983.62 | 49.9922 | -217.5736
983.64 | 49.9922 | -217.5856
983.66 | 49.9922 | -217.5977
983.68 | 49.9922 | -217.6099
983.7 | 49.9922 | -217.6223
983.72 | 49.9922 | -217.6348
983.74 | 49.9922 | -217.6475
983.76 | 49.9922 | -217.6602
983.78 | 49.9922 | -217.673
983.8 | 49.9922 | -217.686
983.82 | 49.9921 | -217.699
983.84 | 49.9921 | -217.7121
983.86 | 49.9921 | -217.7253
983.88 | 49.9921 | -217.7386
983.9 | 49.9921 | -217.7519
983.92 | 49.9921 | -217.7653
983.94 | 49.9921 | -217.7787
983.96 | 49.9921 | -217.7922
983.98 | 49.9921 | -217.8057
984 | 49.9921 | -217.8193
984.02 | 49.9922 | -217.8321
984.04 | 49.9924 | -217.8432
984.06 | 49.9925 | -217.8521
984.08 | 49.9926 | -217.8584
984.1 | 49.9927 | -217.8618
984.12 | 49.9929 | -217.8621
984.14 | 49.993 | -217.859
984.16 | 49.9931 | -217.8526
984.18 | 49.9932 | -217.8426
984.2 | 49.9934 | -217.8291
984.22 | 49.9935 | -217.812
984.24 | 49.9936 | -217.7913
984.26 | 49.9937 | -217.7671
984.28 | 49.9939 | -217.7393
984.3 | 49.994 | -217.7082
984.32 | 49.9941 | -217.6738
984.34 | 49.9942 | -217.6361
984.36 | 49.9943 | -217.5953
984.38 | 49.9945 | -217.5516
984.4 | 49.9946 | -217.5049
984.42 | 49.9947 | -217.4555
984.44 | 49.9948 | -217.4035
984.46 | 49.9949 | -217.3491
984.48 | 49.995 | -217.2923
984.5 | 49.9951 | -217.2333
984.52 | 49.9952 | -217.1723
984.54 | 49.9953 | -217.1094
984.56 | 49.9954 | -217.0447
984.58 | 49.9954 | -216.9785
984.6 | 49.9955 | -216.9108
984.62 | 49.9956 | -216.8417
984.64 | 49.9957 | -216.7715
984.66 | 49.9957 | -216.7003
984.68 | 49.9958 | -216.6282
984.7 | 49.9959 | -216.5553
984.72 | 49.9959 | -216.4818
984.74 | 49.996 | -216.4078
984.76 | 49.996 | -216.3334
984.78 | 49.9961 | -216.2587
984.8 | 49.9961 | -216.184
984.82 | 49.9961 | -216.1092
984.84 | 49.9962 | -216.0345
984.86 | 49.9962 | -215.96
984.88 | 49.9962 | -215.8858
984.9 | 49.9962 | -215.812
984.92 | 49.9963 | -215.7387
984.94 | 49.9963 | -215.666
984.96 | 49.9963 | -215.594
984.98 | 49.9963 | -215.5228
985 | 49.9963 | -215.4524
985.02 | 49.9963 | -215.3829
985.04 | 49.9963 | -215.3144
985.06 | 49.9962 | -215.2471
985.08 | 49.9962 | -215.1808
985.1 | 49.9962 | -215.1157
985.12 | 49.9962 | -215.0519
985.14 | 49.9962 | -214.9894
985.16 | 49.9961 | -214.9282
985.18 | 49.9961 | -214.8684
985.2 | 49.996 | -214.8101
985.22 | 49.996 | -214.7532
985.24 | 49.996 | -214.6979
985.26 | 49.9959 | -214.644
985.28 | 49.9959 | -214.5918
985.3 | 49.9958 | -214.5411
985.32 | 49.9958 | -214.492
985.34 | 49.9957 | -214.4446
985.36 | 49.9956 | -214.3988
985.38 | 49.9956 | -214.3546
985.4 | 49.9955 | -214.3121
985.42 | 49.9954 | -214.2713
985.44 | 49.9954 | -214.2321
985.46 | 49.9953 | -214.1946
985.48 | 49.9952 | -214.1587
985.5 | 49.9952 | -214.1245
985.52 | 49.9951 | -214.0919
985.54 | 49.995 | -214.061
985.56 | 49.9949 | -214.0316
985.58 | 49.9948 | -214.0039
985.6 | 49.9948 | -213.9777
985.62 | 49.9947 | -213.9531
985.64 | 49.9946 | -213.93
985.66 | 49.9945 | -213.9085
985.68 | 49.9944 | -213.8884
985.7 | 49.9943 | -213.8698
985.72 | 49.9943 | -213.8526
985.74 | 49.9942 | -213.8368
985.76 | 49.9941 | -213.8224
985.78 | 49.994 | -213.8093
985.8 | 49.9939 | -213.7975
985.82 | 49.9938 | -213.787
985.84 | 49.9937 | -213.7777
985.86 | 49.9936 | -213.7696
985.88 | 49.9936 | -213.7626
985.9 | 49.9935 | -213.7568
985.92 | 49.9934 | -213.752
985.94 | 49.9933 | -213.7483
985.96 | 49.9932 | -213.7456
985.98 | 49.9931 | -213.7438
986 | 49.993 | -213.743
986.02 | 49.9929 | -213.743
986.04 | 49.9929 | -213.7438
986.06 | 49.9928 | -213.7455
986.08 | 49.9927 | -213.7479
986.1 | 49.9926 | -213.751
986.12 | 49.9925 | -213.7547
986.14 | 49.9925 | -213.7591
986.16 | 49.9924 | -213.7641
986.18 | 49.9923 | -213.7696
986.2 | 49.9922 | -213.7757
986.22 | 49.9921 | -213.7822
986.24 | 49.9921 | -213.7891
986.26 | 49.992 | -213.7964
986.28 | 49.9919 | -213.8041
986.3 | 49.9918 | -213.8121
986.32 | 49.9918 | -213.8203
986.34 | 49.9917 | -213.8288
986.36 | 49.9916 | -213.8375
986.38 | 49.9916 | -213.8464
986.4 | 49.9915 | -213.8554
986.42 | 49.9914 | -213.8645
986.44 | 49.9914 | -213.8736
986.46 | 49.9913 | -213.8828
986.48 | 49.9912 | -213.8921
986.5 | 49.9912 | -213.9013
986.52 | 49.9911 | -213.9104
986.54 | 49.9911 | -213.9195
986.56 | 49.991 | -213.9284
986.58 | 49.991 | -213.9373
986.6 | 49.9909 | -213.9459
986.62 | 49.9908 | -213.9544
986.64 | 49.9908 | -213.9627
986.66 | 49.9907 | -213.9708
986.68 | 49.9907 | -213.9786
986.7 | 49.9906 | -213.9862
986.72 | 49.9906 | -213.9935
986.74 | 49.9906 | -214.0005
986.76 | 49.9905 | -214.0071
986.78 | 49.9905 | -214.0134
986.8 | 49.9904 | -214.0194
986.82 | 49.9904 | -214.025
986.84 | 49.9903 | -214.0303
986.86 | 49.9903 | -214.0351
986.88 | 49.9903 | -214.0396
986.9 | 49.9902 | -214.0436
986.92 | 49.9902 | -214.0472
986.94 | 49.9901 | -214.0504
986.96 | 49.9901 | -214.0532
986.98 | 49.9901 | -214.0555
987 | 49.9901 | -214.0574
987.02 | 49.9902 | -214.0592
987.04 | 49.9903 | -214.0608
987.06 | 49.9903 | -214.0617
987.08 | 49.9904 | -214.0613
987.1 | 49.9905 | -214.0592
987.12 | 49.9906 | -214.0552
987.14 | 49.9907 | -214.0489
987.16 | 49.9908 | -214.0402
987.18 | 49.9909 | -214.0289
987.2 | 49.991 | -214.0149
987.22 | 49.9911 | -213.9982
987.24 | 49.9912 | -213.9787
987.26 | 49.9913 | -213.9564
987.28 | 49.9914 | -213.9312
987.3 | 49.9915 | -213.9034
987.32 | 49.9916 | -213.8728
987.34 | 49.9917 | -213.8396
987.36 | 49.9918 | -213.8038
987.38 | 49.9919 | -213.7655
987.4 | 49.992 | -213.7248
987.42 | 49.9921 | -213.6819
987.44 | 49.9922 | -213.6368
987.46 | 49.9923 | -213.5896
987.48 | 49.9924 | -213.5405
987.5 | 49.9925 | -213.4895
987.52 | 49.9925 | -213.4368
987.54 | 49.9926 | -213.3825
987.56 | 49.9927 | -213.3268
987.58 | 49.9928 | -213.2697
987.6 | 49.9928 | -213.2113
987.62 | 49.9929 | -213.1519
987.64 | 49.993 | -213.0914
987.66 | 49.993 | -213.0301
987.68 | 49.9931 | -212.968
987.7 | 49.9932 | -212.9052
987.72 | 49.9932 | -212.842
987.74 | 49.9933 | -212.7782
987.76 | 49.9933 | -212.7142
987.78 | 49.9933 | -212.6499
987.8 | 49.9934 | -212.5855
987.82 | 49.9934 | -212.521
987.84 | 49.9935 | -212.4566
987.86 | 49.9935 | -212.3924
987.88 | 49.9935 | -212.3284
987.9 | 49.9936 | -212.2647
987.92 | 49.9936 | -212.2014
987.94 | 49.9936 | -212.1386
987.96 | 49.9936 | -212.0763
987.98 | 49.9936 | -212.0147
988 | 49.9936 | -211.9537
988.02 | 49.9936 | -211.8935
988.04 | 49.9937 | -211.8341
988.06 | 49.9937 | -211.7755
988.08 | 49.9937 | -211.7179
988.1 | 49.9937 | -211.6612
988.12 | 49.9937 | -211.6056
988.14 | 49.9936 | -211.551
988.16 | 49.9936 | -211.4974
988.18 | 49.9936 | -211.445
988.2 | 49.9936 | -211.3938
988.22 | 49.9936 | -211.3437
988.24 | 49.9936 | -211.2949
988.26 | 49.9936 | -211.2473
988.28 | 49.9935 | -211.201
988.3 | 49.9935 | -211.1559
988.32 | 49.9935 | -211.1121
988.34 | 49.9934 | -211.0696
988.36 | 49.9934 | -211.0285
988.38 | 49.9934 | -210.9886
988.4 | 49.9934 | -210.9501
988.42 | 49.9933 | -210.9129
988.44 | 49.9933 | -210.8771
988.46 | 49.9932 | -210.8425
988.48 | 49.9932 | -210.8093
988.5 | 49.9932 | -210.7774
988.52 | 49.9931 | -210.7468
988.54 | 49.9931 | -210.7174
988.56 | 49.993 | -210.6894
988.58 | 49.993 | -210.6626
988.6 | 49.993 | -210.637
988.62 | 49.9929 | -210.6127
988.64 | 49.9929 | -210.5896
988.66 | 49.9928 | -210.5677
988.68 | 49.9928 | -210.547
988.7 | 49.9927 | -210.5274
988.72 | 49.9927 | -210.5089
988.74 | 49.9926 | -210.4915
988.76 | 49.9926 | -210.4751
988.78 | 49.9926 | -210.4598
988.8 | 49.9925 | -210.4455
988.82 | 49.9925 | -210.4322
988.84 | 49.9924 | -210.4198
988.86 | 49.9924 | -210.4084
988.88 | 49.9923 | -210.3978
988.9 | 49.9923 | -210.3881
988.92 | 49.9922 | -210.3792
988.94 | 49.9922 | -210.3711
988.96 | 49.9922 | -210.3637
988.98 | 49.9921 | -210.3571
989 | 49.9921 | -210.3511
989.02 | 49.992 | -210.3458
989.04 | 49.992 | -210.3411
989.06 | 49.992 | -210.337
989.08 | 49.9919 | -210.3335
989.1 | 49.9919 | -210.3304
989.12 | 49.9918 | -210.3279
989.14 | 49.9918 | -210.3258
989.16 | 49.9918 | -210.3241
989.18 | 49.9917 | -210.3228
989.2 | 49.9917 | -210.3219
989.22 | 49.9917 | -210.3212
989.24 | 49.9916 | -210.3209
989.26 | 49.9916 | -210.3208
989.28 | 49.9916 | -210.321
989.3 | 49.9915 | -210.3213
989.32 | 49.9915 | -210.3218
989.34 | 49.9915 | -210.3225
989.36 | 49.9915 | -210.3232
989.38 | 49.9914 | -210.324
989.4 | 49.9914 | -210.3249
989.42 | 49.9914 | -210.3258
989.44 | 49.9914 | -210.3268
989.46 | 49.9914 | -210.3277
989.48 | 49.9913 | -210.3285
989.5 | 49.9913 | -210.3293
989.52 | 49.9913 | -210.33
989.54 | 49.9913 | -210.3306
989.56 | 49.9913 | -210.331
989.58 | 49.9913 | -210.3313
989.6 | 49.9912 | -210.3314
989.62 | 49.9912 | -210.3313
989.64 | 49.9912 | -210.3311
989.66 | 49.9912 | -210.3306
989.68 | 49.9912 | -210.3298
989.7 | 49.9912 | -210.3288
989.72 | 49.9912 | -210.3275
989.74 | 49.9912 | -210.326
989.76 | 49.9912 | -210.3241
989.78 | 49.9912 | -210.3219
989.8 | 49.9912 | -210.3194
989.82 | 49.9912 | -210.3166
989.84 | 49.9912 | -210.3135
989.86 | 49.9912 | -210.31
989.88 | 49.9912 | -210.3061
989.9 | 49.9912 | -210.3019
989.92 | 49.9912 | -210.2973
989.94 | 49.9912 | -210.2924
989.96 | 49.9912 | -210.287
989.98 | 49.9912 | -210.2813
990 | 49.9912 | -210.2752
990.02 | 49.9909 | -210.2691
990.04 | 49.9907 | -210.2641
990.06 | 49.9904 | -210.2612
990.08 | 49.9902 | -210.2613
990.1 | 49.9899 | -210.2651
990.12 | 49.9897 | -210.2732
990.14 | 49.9894 | -210.2859
990.16 | 49.9892 | -210.3037
990.18 | 49.9889 | -210.3266
990.2 | 49.9887 | -210.355
990.22 | 49.9884 | -210.3888
990.24 | 49.9882 | -210.428
990.26 | 49.9879 | -210.4728
990.28 | 49.9877 | -210.5229
990.3 | 49.9875 | -210.5783
990.32 | 49.9872 | -210.6389
990.34 | 49.987 | -210.7045
990.36 | 49.9868 | -210.7749
990.38 | 49.9866 | -210.8499
990.4 | 49.9863 | -210.9293
990.42 | 49.9861 | -211.013
990.44 | 49.9859 | -211.1006
990.46 | 49.9857 | -211.1919
990.48 | 49.9855 | -211.2867
990.5 | 49.9853 | -211.3848
990.52 | 49.9852 | -211.4858
990.54 | 49.985 | -211.5896
990.56 | 49.9848 | -211.6958
990.58 | 49.9847 | -211.8043
990.6 | 49.9845 | -211.9148
990.62 | 49.9843 | -212.027
990.64 | 49.9842 | -212.1407
990.66 | 49.9841 | -212.2556
990.68 | 49.9839 | -212.3716
990.7 | 49.9838 | -212.4884
990.72 | 49.9837 | -212.6058
990.74 | 49.9836 | -212.7235
990.76 | 49.9835 | -212.8414
990.78 | 49.9834 | -212.9593
990.8 | 49.9833 | -213.0769
990.82 | 49.9832 | -213.194
990.84 | 49.9832 | -213.3105
990.86 | 49.9831 | -213.4263
990.88 | 49.983 | -213.541
990.9 | 49.983 | -213.6547
990.92 | 49.9829 | -213.767
990.94 | 49.9829 | -213.8779
990.96 | 49.9829 | -213.9872
990.98 | 49.9828 | -214.0949
991 | 49.9828 | -214.2006
991.02 | 49.9828 | -214.3045
991.04 | 49.9828 | -214.4062
991.06 | 49.9828 | -214.5058
991.08 | 49.9828 | -214.6032
991.1 | 49.9828 | -214.6981
991.12 | 49.9828 | -214.7907
991.14 | 49.9829 | -214.8807
991.16 | 49.9829 | -214.9681
991.18 | 49.9829 | -215.0529
991.2 | 49.983 | -215.135
991.22 | 49.983 | -215.2143
991.24 | 49.9831 | -215.2908
991.26 | 49.9831 | -215.3645
991.28 | 49.9832 | -215.4353
991.3 | 49.9832 | -215.5033
991.32 | 49.9833 | -215.5683
991.34 | 49.9834 | -215.6304
991.36 | 49.9834 | -215.6896
991.38 | 49.9835 | -215.7458
991.4 | 49.9836 | -215.7991
991.42 | 49.9837 | -215.8495
991.44 | 49.9838 | -215.897
991.46 | 49.9838 | -215.9415
991.48 | 49.9839 | -215.9832
991.5 | 49.984 | -216.0221
991.52 | 49.9841 | -216.0581
991.54 | 49.9842 | -216.0913
991.56 | 49.9843 | -216.1217
991.58 | 49.9844 | -216.1495
991.6 | 49.9845 | -216.1745
991.62 | 49.9846 | -216.197
991.64 | 49.9847 | -216.2168
991.66 | 49.9848 | -216.2342
991.68 | 49.9849 | -216.249
991.7 | 49.985 | -216.2614
991.72 | 49.9851 | -216.2715
991.74 | 49.9852 | -216.2793
991.76 | 49.9853 | -216.2849
991.78 | 49.9854 | -216.2883
991.8 | 49.9855 | -216.2895
991.82 | 49.9856 | -216.2888
991.84 | 49.9857 | -216.2861
991.86 | 49.9858 | -216.2815
991.88 | 49.9859 | -216.275
991.9 | 49.986 | -216.2669
991.92 | 49.9861 | -216.257
991.94 | 49.9862 | -216.2455
991.96 | 49.9863 | -216.2325
991.98 | 49.9864 | -216.2181
992 | 49.9865 | -216.2023
992.02 | 49.9866 | -216.1851
992.04 | 49.9867 | -216.1667
992.06 | 49.9868 | -216.1472
992.08 | 49.9869 | -216.1266
992.1 | 49.987 | -216.1049
992.12 | 49.9871 | -216.0823
992.14 | 49.9871 | -216.0589
992.16 | 49.9872 | -216.0346
992.18 | 49.9873 | -216.0096
992.2 | 49.9874 | -215.984
992.22 | 49.9875 | -215.9577
992.24 | 49.9875 | -215.931
992.26 | 49.9876 | -215.9037
992.28 | 49.9877 | -215.8761
992.3 | 49.9877 | -215.8482
992.32 | 49.9878 | -215.8199
992.34 | 49.9879 | -215.7915
992.36 | 49.9879 | -215.7629
992.38 | 49.988 | -215.7343
992.4 | 49.988 | -215.7055
992.42 | 49.9881 | -215.6769
992.44 | 49.9881 | -215.6482
992.46 | 49.9882 | -215.6197
992.48 | 49.9882 | -215.5914
992.5 | 49.9883 | -215.5633
992.52 | 49.9883 | -215.5355
992.54 | 49.9883 | -215.5079
992.56 | 49.9884 | -215.4807
992.58 | 49.9884 | -215.4539
992.6 | 49.9884 | -215.4276
992.62 | 49.9885 | -215.4017
992.64 | 49.9885 | -215.3763
992.66 | 49.9885 | -215.3514
992.68 | 49.9886 | -215.3271
992.7 | 49.9886 | -215.3034
992.72 | 49.9886 | -215.2804
992.74 | 49.9886 | -215.258
992.76 | 49.9886 | -215.2362
992.78 | 49.9886 | -215.2152
992.8 | 49.9887 | -215.1948
992.82 | 49.9887 | -215.1752
992.84 | 49.9887 | -215.1564
992.86 | 49.9887 | -215.1383
992.88 | 49.9887 | -215.121
992.9 | 49.9887 | -215.1045
992.92 | 49.9887 | -215.0888
992.94 | 49.9887 | -215.0739
992.96 | 49.9887 | -215.0599
992.98 | 49.9887 | -215.0467
993 | 49.9887 | -215.0343
993.02 | 49.9888 | -215.0225
993.04 | 49.989 | -215.0109
993.06 | 49.9891 | -214.9988
993.08 | 49.9892 | -214.9859
993.1 | 49.9893 | -214.9718
993.12 | 49.9894 | -214.9562
993.14 | 49.9895 | -214.9389
993.16 | 49.9897 | -214.9197
993.18 | 49.9898 | -214.8986
993.2 | 49.9899 | -214.8755
993.22 | 49.99 | -214.8502
993.24 | 49.9901 | -214.8229
993.26 | 49.9902 | -214.7934
993.28 | 49.9903 | -214.7619
993.3 | 49.9904 | -214.7283
993.32 | 49.9905 | -214.6928
993.34 | 49.9906 | -214.6553
993.36 | 49.9907 | -214.6161
993.38 | 49.9908 | -214.5751
993.4 | 49.9909 | -214.5325
993.42 | 49.991 | -214.4883
993.44 | 49.9911 | -214.4427
993.46 | 49.9912 | -214.3958
993.48 | 49.9913 | -214.3477
993.5 | 49.9913 | -214.2985
993.52 | 49.9914 | -214.2484
993.54 | 49.9915 | -214.1973
993.56 | 49.9916 | -214.1455
993.58 | 49.9916 | -214.0931
993.6 | 49.9917 | -214.0401
993.62 | 49.9917 | -213.9866
993.64 | 49.9918 | -213.9329
993.66 | 49.9918 | -213.8789
993.68 | 49.9919 | -213.8249
993.7 | 49.9919 | -213.7708
993.72 | 49.992 | -213.7167
993.74 | 49.992 | -213.6629
993.76 | 49.9921 | -213.6093
993.78 | 49.9921 | -213.5561
993.8 | 49.9921 | -213.5033
993.82 | 49.9921 | -213.451
993.84 | 49.9922 | -213.3993
993.86 | 49.9922 | -213.3482
993.88 | 49.9922 | -213.2979
993.9 | 49.9922 | -213.2484
993.92 | 49.9922 | -213.1997
993.94 | 49.9922 | -213.152
993.96 | 49.9922 | -213.1052
993.98 | 49.9922 | -213.0595
994 | 49.9922 | -213.0148
994.02 | 49.9922 | -212.9712
994.04 | 49.9922 | -212.9289
994.06 | 49.9922 | -212.8877
994.08 | 49.9922 | -212.8477
994.1 | 49.9922 | -212.809
994.12 | 49.9921 | -212.7716
994.14 | 49.9921 | -212.7356
994.16 | 49.9921 | -212.7008
994.18 | 49.9921 | -212.6675
994.2 | 49.992 | -212.6355
994.22 | 49.992 | -212.6049
994.24 | 49.992 | -212.5757
994.26 | 49.9919 | -212.5479
994.28 | 49.9919 | -212.5216
994.3 | 49.9919 | -212.4966
994.32 | 49.9918 | -212.4731
994.34 | 49.9918 | -212.451
994.36 | 49.9918 | -212.4303
994.38 | 49.9917 | -212.411
994.4 | 49.9917 | -212.3931
994.42 | 49.9916 | -212.3766
994.44 | 49.9916 | -212.3614
994.46 | 49.9915 | -212.3476
994.48 | 49.9915 | -212.3352
994.5 | 49.9914 | -212.324
994.52 | 49.9914 | -212.3142
994.54 | 49.9913 | -212.3057
994.56 | 49.9913 | -212.2983
994.58 | 49.9912 | -212.2923
994.6 | 49.9912 | -212.2874
994.62 | 49.9911 | -212.2837
994.64 | 49.9911 | -212.2812
994.66 | 49.991 | -212.2798
994.68 | 49.991 | -212.2794
994.7 | 49.9909 | -212.2801
994.72 | 49.9909 | -212.2819
994.74 | 49.9908 | -212.2846
994.76 | 49.9908 | -212.2883
994.78 | 49.9907 | -212.293
994.8 | 49.9907 | -212.2985
994.82 | 49.9906 | -212.3048
994.84 | 49.9906 | -212.312
994.86 | 49.9906 | -212.32
994.88 | 49.9905 | -212.3287
994.9 | 49.9905 | -212.3382
994.92 | 49.9904 | -212.3483
994.94 | 49.9904 | -212.3591
994.96 | 49.9903 | -212.3704
994.98 | 49.9903 | -212.3824
995 | 49.9902 | -212.3948
995.02 | 49.9902 | -212.4078
995.04 | 49.9902 | -212.4212
995.06 | 49.9901 | -212.4351
995.08 | 49.9901 | -212.4494
995.1 | 49.99 | -212.464
995.12 | 49.99 | -212.4789
995.14 | 49.99 | -212.4942
995.16 | 49.9899 | -212.5096
995.18 | 49.9899 | -212.5254
995.2 | 49.9899 | -212.5413
995.22 | 49.9898 | -212.5574
995.24 | 49.9898 | -212.5736
995.26 | 49.9898 | -212.5899
995.28 | 49.9897 | -212.6063
995.3 | 49.9897 | -212.6228
995.32 | 49.9897 | -212.6392
995.34 | 49.9897 | -212.6557
995.36 | 49.9896 | -212.6722
995.38 | 49.9896 | -212.6885
995.4 | 49.9896 | -212.7048
995.42 | 49.9896 | -212.721
995.44 | 49.9896 | -212.7371
995.46 | 49.9895 | -212.753
995.48 | 49.9895 | -212.7688
995.5 | 49.9895 | -212.7843
995.52 | 49.9895 | -212.7997
995.54 | 49.9895 | -212.8148
995.56 | 49.9895 | -212.8297
995.58 | 49.9895 | -212.8443
995.6 | 49.9894 | -212.8587
995.62 | 49.9894 | -212.8728
995.64 | 49.9894 | -212.8865
995.66 | 49.9894 | -212.9
995.68 | 49.9894 | -212.9131
995.7 | 49.9894 | -212.9259
995.72 | 49.9894 | -212.9383
995.74 | 49.9894 | -212.9504
995.76 | 49.9894 | -212.9621
995.78 | 49.9894 | -212.9734
995.8 | 49.9894 | -212.9844
995.82 | 49.9894 | -212.995
995.84 | 49.9894 | -213.0051
995.86 | 49.9894 | -213.0149
995.88 | 49.9894 | -213.0243
995.9 | 49.9894 | -213.0333
995.92 | 49.9894 | -213.0418
995.94 | 49.9894 | -213.05
995.96 | 49.9894 | -213.0577
995.98 | 49.9894 | -213.0651
996 | 49.9894 | -213.072
996.02 | 49.9896 | -213.0784
996.04 | 49.9897 | -213.0835
996.06 | 49.9899 | -213.0869
996.08 | 49.99 | -213.0881
996.1 | 49.9901 | -213.0868
996.12 | 49.9903 | -213.0826
996.14 | 49.9904 | -213.0753
996.16 | 49.9906 | -213.0647
996.18 | 49.9907 | -213.0508
996.2 | 49.9909 | -213.0334
996.22 | 49.991 | -213.0125
996.24 | 49.9912 | -212.988
996.26 | 49.9913 | -212.9601
996.28 | 49.9915 | -212.9286
996.3 | 49.9916 | -212.8938
996.32 | 49.9918 | -212.8555
996.34 | 49.9919 | -212.814
996.36 | 49.9921 | -212.7693
996.38 | 49.9922 | -212.7215
996.4 | 49.9923 | -212.6708
996.42 | 49.9925 | -212.6172
996.44 | 49.9926 | -212.5609
996.46 | 49.9927 | -212.502
996.48 | 49.9929 | -212.4407
996.5 | 49.993 | -212.377
996.52 | 49.9931 | -212.3112
996.54 | 49.9932 | -212.2433
996.56 | 49.9934 | -212.1736
996.58 | 49.9935 | -212.1021
996.6 | 49.9936 | -212.029
996.62 | 49.9937 | -211.9544
996.64 | 49.9938 | -211.8785
996.66 | 49.9939 | -211.8014
996.68 | 49.994 | -211.7232
996.7 | 49.9941 | -211.6441
996.72 | 49.9942 | -211.5642
996.74 | 49.9943 | -211.4837
996.76 | 49.9944 | -211.4026
996.78 | 49.9944 | -211.3211
996.8 | 49.9945 | -211.2392
996.82 | 49.9946 | -211.1572
996.84 | 49.9947 | -211.0751
996.86 | 49.9947 | -210.9931
996.88 | 49.9948 | -210.9112
996.9 | 49.9948 | -210.8295
996.92 | 49.9949 | -210.7482
996.94 | 49.9949 | -210.6673
996.96 | 49.995 | -210.587
996.98 | 49.995 | -210.5072
997 | 49.9951 | -210.4282
997.02 | 49.9951 | -210.3499
997.04 | 49.9951 | -210.2725
997.06 | 49.9952 | -210.196
997.08 | 49.9952 | -210.1204
997.1 | 49.9952 | -210.0459
997.12 | 49.9952 | -209.9726
997.14 | 49.9952 | -209.9004
997.16 | 49.9952 | -209.8294
997.18 | 49.9952 | -209.7596
997.2 | 49.9952 | -209.6912
997.22 | 49.9952 | -209.6241
997.24 | 49.9952 | -209.5584
997.26 | 49.9952 | -209.4942
997.28 | 49.9952 | -209.4314
997.3 | 49.9952 | -209.37
997.32 | 49.9952 | -209.3102
997.34 | 49.9952 | -209.2518
997.36 | 49.9952 | -209.1951
997.38 | 49.9951 | -209.1398
997.4 | 49.9951 | -209.0862
997.42 | 49.9951 | -209.034
997.44 | 49.9951 | -208.9835
997.46 | 49.995 | -208.9346
997.48 | 49.995 | -208.8872
997.5 | 49.995 | -208.8414
997.52 | 49.9949 | -208.7971
997.54 | 49.9949 | -208.7545
997.56 | 49.9949 | -208.7133
997.58 | 49.9948 | -208.6737
997.6 | 49.9948 | -208.6357
997.62 | 49.9947 | -208.5991
997.64 | 49.9947 | -208.564
997.66 | 49.9947 | -208.5304
997.68 | 49.9946 | -208.4982
997.7 | 49.9946 | -208.4675
997.72 | 49.9945 | -208.4381
997.74 | 49.9945 | -208.4101
997.76 | 49.9944 | -208.3835
997.78 | 49.9944 | -208.3581
997.8 | 49.9943 | -208.3341
997.82 | 49.9943 | -208.3112
997.84 | 49.9942 | -208.2896
997.86 | 49.9942 | -208.2692
997.88 | 49.9941 | -208.2499
997.9 | 49.9941 | -208.2317
997.92 | 49.9941 | -208.2146
997.94 | 49.994 | -208.1985
997.96 | 49.994 | -208.1834
997.98 | 49.9939 | -208.1693
998 | 49.9939 | -208.1561
998.02 | 49.9938 | -208.1437
998.04 | 49.9938 | -208.1323
998.06 | 49.9937 | -208.1216
998.08 | 49.9937 | -208.1116
998.1 | 49.9937 | -208.1024
998.12 | 49.9936 | -208.0939
998.14 | 49.9936 | -208.086
998.16 | 49.9935 | -208.0787
998.18 | 49.9935 | -208.072
998.2 | 49.9935 | -208.0659
998.22 | 49.9934 | -208.0602
998.24 | 49.9934 | -208.0549
998.26 | 49.9933 | -208.0501
998.28 | 49.9933 | -208.0457
998.3 | 49.9933 | -208.0416
998.32 | 49.9932 | -208.0378
998.34 | 49.9932 | -208.0342
998.36 | 49.9932 | -208.0309
998.38 | 49.9932 | -208.0278
998.4 | 49.9931 | -208.0249
998.42 | 49.9931 | -208.0221
998.44 | 49.9931 | -208.0194
998.46 | 49.9931 | -208.0168
998.48 | 49.993 | -208.0143
998.5 | 49.993 | -208.0117
998.52 | 49.993 | -208.0092
998.54 | 49.993 | -208.0065
998.56 | 49.9929 | -208.0039
998.58 | 49.9929 | -208.0011
998.6 | 49.9929 | -207.9982
998.62 | 49.9929 | -207.9952
998.64 | 49.9929 | -207.992
998.66 | 49.9929 | -207.9886
998.68 | 49.9929 | -207.985
998.7 | 49.9929 | -207.9812
998.72 | 49.9928 | -207.9771
998.74 | 49.9928 | -207.9728
998.76 | 49.9928 | -207.9681
998.78 | 49.9928 | -207.9632
998.8 | 49.9928 | -207.958
998.82 | 49.9928 | -207.9524
998.84 | 49.9928 | -207.9465
998.86 | 49.9928 | -207.9403
998.88 | 49.9928 | -207.9337
998.9 | 49.9928 | -207.9267
998.92 | 49.9928 | -207.9193
998.94 | 49.9928 | -207.9115
998.96 | 49.9928 | -207.9033
998.98 | 49.9928 | -207.8947
999 | 49.9928 | -207.8857
999.02 | 49.9928 | -207.8763
999.04 | 49.9928 | -207.8665
999.06 | 49.9928 | -207.8564
999.08 | 49.9928 | -207.8459
999.1 | 49.9928 | -207.8353
999.12 | 49.9928 | -207.8244
999.14 | 49.9928 | -207.8134
999.16 | 49.9927 | -207.8023
999.18 | 49.9927 | -207.7912
999.2 | 49.9927 | -207.7802
999.22 | 49.9927 | -207.7692
999.24 | 49.9927 | -207.7584
999.26 | 49.9926 | -207.7478
999.28 | 49.9926 | -207.7375
999.3 | 49.9926 | -207.7275
999.32 | 49.9926 | -207.7178
999.34 | 49.9925 | -207.7086
999.36 | 49.9925 | -207.6999
999.38 | 49.9925 | -207.6916
999.4 | 49.9924 | -207.684
999.42 | 49.9924 | -207.6769
999.44 | 49.9923 | -207.6705
999.46 | 49.9923 | -207.6647
999.48 | 49.9923 | -207.6597
999.5 | 49.9922 | -207.6554
999.52 | 49.9922 | -207.6519
999.54 | 49.9921 | -207.6492
999.56 | 49.9921 | -207.6473
999.58 | 49.992 | -207.6462
999.6 | 49.992 | -207.6461
999.62 | 49.9919 | -207.6468
999.64 | 49.9919 | -207.6484
999.66 | 49.9918 | -207.6509
999.68 | 49.9918 | -207.6544
999.7 | 49.9917 | -207.6588
999.72 | 49.9916 | -207.6641
999.74 | 49.9916 | -207.6703
999.76 | 49.9915 | -207.6776
999.78 | 49.9915 | -207.6857
999.8 | 49.9914 | -207.6948
999.82 | 49.9914 | -207.7049
999.84 | 49.9913 | -207.7158
999.86 | 49.9912 | -207.7278
999.88 | 49.9912 | -207.7406
999.9 | 49.9911 | -207.7544
999.92 | 49.9911 | -207.769
999.94 | 49.991 | -207.7845
999.96 | 49.9909 | -207.801
999.98 | 49.9909 | -207.8182
1000 | 49.9908 | -207.8364
1000.02 | 49.9908 | -207.8553
1000.04 | 49.9907 | -207.8751
1000.06 | 49.9906 | -207.8956
1000.08 | 49.9906 | -207.917
1000.1 | 49.9905 | -207.939
1000.12 | 49.9905 | -207.9618
1000.14 | 49.9904 | -207.9853
1000.16 | 49.9903 | -208.0095
1000.18 | 49.9903 | -208.0344
1000.2 | 49.9902 | -208.0598
1000.22 | 49.9902 | -208.0859
1000.24 | 49.9901 | -208.1126
1000.26 | 49.99 | -208.1398
1000.28 | 49.99 | -208.1676
1000.3 | 49.9899 | -208.1959
1000.32 | 49.9899 | -208.2246
1000.34 | 49.9898 | -208.2538
1000.36 | 49.9898 | -208.2834
1000.38 | 49.9897 | -208.3135
1000.4 | 49.9897 | -208.3439
1000.42 | 49.9896 | -208.3747
1000.44 | 49.9896 | -208.4058
1000.46 | 49.9895 | -208.4371
1000.48 | 49.9895 | -208.4688
1000.5 | 49.9894 | -208.5007
1000.52 | 49.9894 | -208.5328
1000.54 | 49.9893 | -208.5652
1000.56 | 49.9893 | -208.5976
1000.58 | 49.9893 | -208.6303
1000.6 | 49.9892 | -208.6631
1000.62 | 49.9892 | -208.6959
1000.64 | 49.9891 | -208.7289
1000.66 | 49.9891 | -208.7619
1000.68 | 49.9891 | -208.7949
1000.7 | 49.989 | -208.8279
1000.72 | 49.989 | -208.861
1000.74 | 49.989 | -208.894
1000.76 | 49.9889 | -208.9269
1000.78 | 49.9889 | -208.9598
1000.8 | 49.9889 | -208.9926
1000.82 | 49.9888 | -209.0253
1000.84 | 49.9888 | -209.0578
1000.86 | 49.9888 | -209.0902
1000.88 | 49.9888 | -209.1225
1000.9 | 49.9887 | -209.1546
1000.92 | 49.9887 | -209.1865
1000.94 | 49.9887 | -209.2182
1000.96 | 49.9887 | -209.2497
1000.98 | 49.9886 | -209.2809
1001 | 49.9886 | -209.312
1001.02 | 49.9886 | -209.3427
1001.04 | 49.9886 | -209.3732
1001.06 | 49.9886 | -209.4035
1001.08 | 49.9886 | -209.4334
1001.1 | 49.9885 | -209.4631
1001.12 | 49.9885 | -209.4925
1001.14 | 49.9885 | -209.5215
1001.16 | 49.9885 | -209.5503
1001.18 | 49.9885 | -209.5787
1001.2 | 49.9885 | -209.6069
1001.22 | 49.9885 | -209.6346
1001.24 | 49.9884 | -209.6621
1001.26 | 49.9884 | -209.6892
1001.28 | 49.9884 | -209.716
1001.3 | 49.9884 | -209.7424
1001.32 | 49.9884 | -209.7685
1001.34 | 49.9884 | -209.7943
1001.36 | 49.9884 | -209.8197
1001.38 | 49.9884 | -209.8447
1001.4 | 49.9884 | -209.8694
1001.42 | 49.9884 | -209.8938
1001.44 | 49.9884 | -209.9178
1001.46 | 49.9884 | -209.9415
1001.48 | 49.9884 | -209.9649
1001.5 | 49.9884 | -209.9879
1001.52 | 49.9884 | -210.0105
1001.54 | 49.9884 | -210.0329
1001.56 | 49.9883 | -210.0549
1001.58 | 49.9883 | -210.0765
1001.6 | 49.9883 | -210.0979
1001.62 | 49.9883 | -210.1189
1001.64 | 49.9883 | -210.1397
1001.66 | 49.9883 | -210.1601
1001.68 | 49.9883 | -210.1802
1001.7 | 49.9883 | -210.2001
1001.72 | 49.9883 | -210.2196
1001.74 | 49.9883 | -210.2389
1001.76 | 49.9883 | -210.2579
1001.78 | 49.9883 | -210.2766
1001.8 | 49.9883 | -210.2951
1001.82 | 49.9883 | -210.3133
1001.84 | 49.9883 | -210.3313
1001.86 | 49.9883 | -210.349
1001.88 | 49.9883 | -210.3665
1001.9 | 49.9883 | -210.3838
1001.92 | 49.9883 | -210.4008
1001.94 | 49.9883 | -210.4176
1001.96 | 49.9883 | -210.4343
1001.98 | 49.9884 | -210.4507
1002 | 49.9884 | -210.467
1002.02 | 49.9884 | -210.4831
1002.04 | 49.9884 | -210.499
1002.06 | 49.9884 | -210.5147
1002.08 | 49.9884 | -210.5302
1002.1 | 49.9884 | -210.5455
1002.12 | 49.9884 | -210.5606
1002.14 | 49.9884 | -210.5753
1002.16 | 49.9884 | -210.5898
1002.18 | 49.9884 | -210.6039
1002.2 | 49.9885 | -210.6176
1002.22 | 49.9885 | -210.6309
1002.24 | 49.9885 | -210.6437
1002.26 | 49.9885 | -210.6559
1002.28 | 49.9886 | -210.6677
1002.3 | 49.9886 | -210.6788
1002.32 | 49.9886 | -210.6893
1002.34 | 49.9887 | -210.6992
1002.36 | 49.9887 | -210.7083
1002.38 | 49.9887 | -210.7167
1002.4 | 49.9888 | -210.7244
1002.42 | 49.9888 | -210.7313
1002.44 | 49.9888 | -210.7373
1002.46 | 49.9889 | -210.7425
1002.48 | 49.9889 | -210.7469
1002.5 | 49.989 | -210.7503
1002.52 | 49.989 | -210.7529
1002.54 | 49.9891 | -210.7545
1002.56 | 49.9891 | -210.7552
1002.58 | 49.9892 | -210.7549
1002.6 | 49.9892 | -210.7537
1002.62 | 49.9893 | -210.7516
1002.64 | 49.9893 | -210.7484
1002.66 | 49.9894 | -210.7443
1002.68 | 49.9894 | -210.7392
1002.7 | 49.9895 | -210.7332
1002.72 | 49.9895 | -210.7261
1002.74 | 49.9896 | -210.7181
1002.76 | 49.9897 | -210.7092
1002.78 | 49.9897 | -210.6992
1002.8 | 49.9898 | -210.6884
1002.82 | 49.9898 | -210.6765
1002.84 | 49.9899 | -210.6638
1002.86 | 49.9899 | -210.6501
1002.88 | 49.99 | -210.6356
1002.9 | 49.9901 | -210.6201
1002.92 | 49.9901 | -210.6038
1002.94 | 49.9902 | -210.5866
1002.96 | 49.9902 | -210.5686
1002.98 | 49.9903 | -210.5498
1003 | 49.9904 | -210.5302
1003.02 | 49.9904 | -210.5098
1003.04 | 49.9905 | -210.4887
1003.06 | 49.9905 | -210.4668
1003.08 | 49.9906 | -210.4442
1003.1 | 49.9906 | -210.421
1003.12 | 49.9907 | -210.3971
1003.14 | 49.9907 | -210.3726
1003.16 | 49.9908 | -210.3474
1003.18 | 49.9909 | -210.3217
1003.2 | 49.9909 | -210.2955
1003.22 | 49.991 | -210.2687
1003.24 | 49.991 | -210.2414
1003.26 | 49.9911 | -210.2136
1003.28 | 49.9911 | -210.1854
1003.3 | 49.9912 | -210.1568
1003.32 | 49.9912 | -210.1278
1003.34 | 49.9913 | -210.0984
1003.36 | 49.9913 | -210.0687
1003.38 | 49.9913 | -210.0387
1003.4 | 49.9914 | -210.0084
1003.42 | 49.9914 | -209.9778
1003.44 | 49.9915 | -209.947
1003.46 | 49.9915 | -209.9159
1003.48 | 49.9916 | -209.8847
1003.5 | 49.9916 | -209.8534
1003.52 | 49.9916 | -209.8219
1003.54 | 49.9917 | -209.7903
1003.56 | 49.9917 | -209.7586
1003.58 | 49.9918 | -209.7268
1003.6 | 49.9918 | -209.695
1003.62 | 49.9918 | -209.6632
1003.64 | 49.9919 | -209.6314
1003.66 | 49.9919 | -209.5996
1003.68 | 49.9919 | -209.5678
1003.7 | 49.992 | -209.5361
1003.72 | 49.992 | -209.5045
1003.74 | 49.992 | -209.473
1003.76 | 49.992 | -209.4416
1003.78 | 49.9921 | -209.4103
1003.8 | 49.9921 | -209.3792
1003.82 | 49.9921 | -209.3483
1003.84 | 49.9921 | -209.3175
1003.86 | 49.9922 | -209.287
1003.88 | 49.9922 | -209.2566
1003.9 | 49.9922 | -209.2265
1003.92 | 49.9922 | -209.1966
1003.94 | 49.9922 | -209.1669
1003.96 | 49.9922 | -209.1376
1003.98 | 49.9923 | -209.1084
1004 | 49.9923 | -209.0796
1004.02 | 49.9923 | -209.051
1004.04 | 49.9923 | -209.0228
1004.06 | 49.9923 | -208.9948
1004.08 | 49.9923 | -208.9672
1004.1 | 49.9923 | -208.9398
1004.12 | 49.9924 | -208.9128
1004.14 | 49.9924 | -208.8861
1004.16 | 49.9924 | -208.8598
1004.18 | 49.9924 | -208.8338
1004.2 | 49.9924 | -208.8081
1004.22 | 49.9924 | -208.7828
1004.24 | 49.9924 | -208.7578
1004.26 | 49.9924 | -208.7331
1004.28 | 49.9924 | -208.7088
1004.3 | 49.9924 | -208.6849
1004.32 | 49.9924 | -208.6613
1004.34 | 49.9924 | -208.638
1004.36 | 49.9924 | -208.6151
1004.38 | 49.9924 | -208.5925
1004.4 | 49.9924 | -208.5703
1004.42 | 49.9924 | -208.5484
1004.44 | 49.9924 | -208.5269
1004.46 | 49.9924 | -208.5056
1004.48 | 49.9924 | -208.4848
1004.5 | 49.9924 | -208.4642
1004.52 | 49.9924 | -208.4439
1004.54 | 49.9924 | -208.424
1004.56 | 49.9924 | -208.4044
1004.58 | 49.9924 | -208.3851
1004.6 | 49.9924 | -208.3661
1004.62 | 49.9924 | -208.3474
1004.64 | 49.9924 | -208.3289
1004.66 | 49.9924 | -208.3108
1004.68 | 49.9924 | -208.2929
1004.7 | 49.9924 | -208.2753
1004.72 | 49.9924 | -208.258
1004.74 | 49.9924 | -208.2409
1004.76 | 49.9924 | -208.2241
1004.78 | 49.9924 | -208.2075
1004.8 | 49.9924 | -208.1912
1004.82 | 49.9924 | -208.175
1004.84 | 49.9924 | -208.1591
1004.86 | 49.9924 | -208.1434
1004.88 | 49.9924 | -208.1279
1004.9 | 49.9924 | -208.1126
1004.92 | 49.9924 | -208.0975
1004.94 | 49.9924 | -208.0826
1004.96 | 49.9924 | -208.0678
1004.98 | 49.9924 | -208.0532
1005 | 49.9924 | -208.0387
1005.02 | 49.9924 | -208.0244
1005.04 | 49.9924 | -208.0103
1005.06 | 49.9924 | -207.9963
1005.08 | 49.9924 | -207.9824
1005.1 | 49.9924 | -207.9687
1005.12 | 49.9924 | -207.9551
1005.14 | 49.9924 | -207.9418
1005.16 | 49.9924 | -207.9286
1005.18 | 49.9924 | -207.9156
1005.2 | 49.9923 | -207.9029
1005.22 | 49.9923 | -207.8903
1005.24 | 49.9923 | -207.8781
1005.26 | 49.9923 | -207.8661
1005.28 | 49.9923 | -207.8544
1005.3 | 49.9923 | -207.843
1005.32 | 49.9923 | -207.8319
1005.34 | 49.9922 | -207.8211
1005.36 | 49.9922 | -207.8107
1005.38 | 49.9922 | -207.8007
1005.4 | 49.9922 | -207.791
1005.42 | 49.9922 | -207.7817
1005.44 | 49.9921 | -207.7728
1005.46 | 49.9921 | -207.7643
1005.48 | 49.9921 | -207.7563
1005.5 | 49.9921 | -207.7486
1005.52 | 49.9921 | -207.7414
1005.54 | 49.992 | -207.7346
1005.56 | 49.992 | -207.7283
1005.58 | 49.992 | -207.7224
1005.6 | 49.992 | -207.7169
1005.62 | 49.9919 | -207.712
1005.64 | 49.9919 | -207.7074
1005.66 | 49.9919 | -207.7033
1005.68 | 49.9919 | -207.6997
1005.7 | 49.9918 | -207.6965
1005.72 | 49.9918 | -207.6938
1005.74 | 49.9918 | -207.6915
1005.76 | 49.9918 | -207.6897
1005.78 | 49.9917 | -207.6883
1005.8 | 49.9917 | -207.6873
1005.82 | 49.9917 | -207.6868
1005.84 | 49.9917 | -207.6867
1005.86 | 49.9916 | -207.687
1005.88 | 49.9916 | -207.6877
1005.9 | 49.9916 | -207.6888
1005.92 | 49.9915 | -207.6904
1005.94 | 49.9915 | -207.6923
1005.96 | 49.9915 | -207.6945
1005.98 | 49.9915 | -207.6972
1006 | 49.9914 | -207.7001
1006.02 | 49.9914 | -207.7035
1006.04 | 49.9914 | -207.7071
1006.06 | 49.9914 | -207.7111
1006.08 | 49.9913 | -207.7154
1006.1 | 49.9913 | -207.72
1006.12 | 49.9913 | -207.7249
1006.14 | 49.9913 | -207.73
1006.16 | 49.9912 | -207.7355
1006.18 | 49.9912 | -207.7411
1006.2 | 49.9912 | -207.747
1006.22 | 49.9912 | -207.7532
1006.24 | 49.9911 | -207.7595
1006.26 | 49.9911 | -207.766
1006.28 | 49.9911 | -207.7728
1006.3 | 49.9911 | -207.7797
1006.32 | 49.9911 | -207.7867
1006.34 | 49.991 | -207.794
1006.36 | 49.991 | -207.8013
1006.38 | 49.991 | -207.8088
1006.4 | 49.991 | -207.8164
1006.42 | 49.9909 | -207.8241
1006.44 | 49.9909 | -207.8319
1006.46 | 49.9909 | -207.8397
1006.48 | 49.9909 | -207.8477
1006.5 | 49.9909 | -207.8557
1006.52 | 49.9909 | -207.8637
1006.54 | 49.9908 | -207.8717
1006.56 | 49.9908 | -207.8798
1006.58 | 49.9908 | -207.8879
1006.6 | 49.9908 | -207.896
1006.62 | 49.9908 | -207.9041
1006.64 | 49.9908 | -207.9122
1006.66 | 49.9908 | -207.9202
1006.68 | 49.9907 | -207.9282
1006.7 | 49.9907 | -207.9362
1006.72 | 49.9907 | -207.9441
1006.74 | 49.9907 | -207.9519
1006.76 | 49.9907 | -207.9597
1006.78 | 49.9907 | -207.9674
1006.8 | 49.9907 | -207.975
1006.82 | 49.9907 | -207.9825
1006.84 | 49.9907 | -207.9899
1006.86 | 49.9906 | -207.9972
1006.88 | 49.9906 | -208.0044
1006.9 | 49.9906 | -208.0115
1006.92 | 49.9906 | -208.0184
1006.94 | 49.9906 | -208.0253
1006.96 | 49.9906 | -208.032
1006.98 | 49.9906 | -208.0386
1007 | 49.9906 | -208.045
1007.02 | 49.9906 | -208.0513
1007.04 | 49.9906 | -208.0574
1007.06 | 49.9906 | -208.0634
1007.08 | 49.9906 | -208.0692
1007.1 | 49.9906 | -208.0749
1007.12 | 49.9906 | -208.0804
1007.14 | 49.9906 | -208.0858
1007.16 | 49.9906 | -208.091
1007.18 | 49.9906 | -208.096
1007.2 | 49.9906 | -208.1009
1007.22 | 49.9906 | -208.1056
1007.24 | 49.9906 | -208.1101
1007.26 | 49.9906 | -208.1145
1007.28 | 49.9906 | -208.1187
1007.3 | 49.9905 | -208.1228
1007.32 | 49.9905 | -208.1267
1007.34 | 49.9905 | -208.1304
1007.36 | 49.9905 | -208.1339
1007.38 | 49.9905 | -208.1373
1007.4 | 49.9905 | -208.1406
1007.42 | 49.9905 | -208.1436
1007.44 | 49.9905 | -208.1465
1007.46 | 49.9905 | -208.1493
1007.48 | 49.9905 | -208.1519
1007.5 | 49.9906 | -208.1543
1007.52 | 49.9906 | -208.1566
1007.54 | 49.9906 | -208.1588
1007.56 | 49.9906 | -208.1608
1007.58 | 49.9906 | -208.1627
1007.6 | 49.9906 | -208.1644
1007.62 | 49.9906 | -208.166
1007.64 | 49.9906 | -208.1674
1007.66 | 49.9906 | -208.1687
1007.68 | 49.9906 | -208.1699
1007.7 | 49.9906 | -208.171
1007.72 | 49.9906 | -208.172
1007.74 | 49.9906 | -208.1728
1007.76 | 49.9906 | -208.1735
1007.78 | 49.9906 | -208.1741
1007.8 | 49.9906 | -208.1746
1007.82 | 49.9906 | -208.175
1007.84 | 49.9906 | -208.1753
1007.86 | 49.9906 | -208.1755
1007.88 | 49.9906 | -208.1757
1007.9 | 49.9906 | -208.1757
1007.92 | 49.9906 | -208.1756
1007.94 | 49.9906 | -208.1755
1007.96 | 49.9906 | -208.1753
1007.98 | 49.9906 | -208.175
1008 | 49.9906 | -208.1747
1008.02 | 49.9906 | -208.1742
1008.04 | 49.9906 | -208.1737
1008.06 | 49.9906 | -208.1731
1008.08 | 49.9906 | -208.1723
1008.1 | 49.9906 | -208.1715
1008.12 | 49.9906 | -208.1705
1008.14 | 49.9906 | -208.1695
1008.16 | 49.9906 | -208.1683
1008.18 | 49.9906 | -208.1672
1008.2 | 49.9906 | -208.166
1008.22 | 49.9906 | -208.1648
1008.24 | 49.9906 | -208.1637
1008.26 | 49.9906 | -208.1626
1008.28 | 49.9906 | -208.1616
1008.3 | 49.9906 | -208.1607
1008.32 | 49.9906 | -208.16
1008.34 | 49.9906 | -208.1594
1008.36 | 49.9905 | -208.1591
1008.38 | 49.9905 | -208.159
1008.4 | 49.9905 | -208.1592
1008.42 | 49.9905 | -208.1597
1008.44 | 49.9905 | -208.1605
1008.46 | 49.9905 | -208.1616
1008.48 | 49.9904 | -208.1631
1008.5 | 49.9904 | -208.165
1008.52 | 49.9904 | -208.1674
1008.54 | 49.9904 | -208.1701
1008.56 | 49.9904 | -208.1734
1008.58 | 49.9903 | -208.1771
1008.6 | 49.9903 | -208.1812
1008.62 | 49.9903 | -208.1859
1008.64 | 49.9903 | -208.1911
1008.66 | 49.9902 | -208.1968
1008.68 | 49.9902 | -208.2031
1008.7 | 49.9902 | -208.2099
1008.72 | 49.9901 | -208.2173
1008.74 | 49.9901 | -208.2252
1008.76 | 49.9901 | -208.2337
1008.78 | 49.9901 | -208.2428
1008.8 | 49.99 | -208.2524
1008.82 | 49.99 | -208.2626
1008.84 | 49.99 | -208.2734
1008.86 | 49.9899 | -208.2848
1008.88 | 49.9899 | -208.2967
1008.9 | 49.9899 | -208.3093
1008.92 | 49.9898 | -208.3224
1008.94 | 49.9898 | -208.336
1008.96 | 49.9898 | -208.3502
1008.98 | 49.9897 | -208.365
1009 | 49.9897 | -208.3803
1009.02 | 49.9896 | -208.3962
1009.04 | 49.9896 | -208.4126
1009.06 | 49.9896 | -208.4295
1009.08 | 49.9895 | -208.4469
1009.1 | 49.9895 | -208.4648
1009.12 | 49.9895 | -208.4832
1009.14 | 49.9894 | -208.5021
1009.16 | 49.9894 | -208.5214
1009.18 | 49.9894 | -208.5412
1009.2 | 49.9893 | -208.5615
1009.22 | 49.9893 | -208.5821
1009.24 | 49.9893 | -208.6032
1009.26 | 49.9892 | -208.6247
1009.28 | 49.9892 | -208.6466
1009.3 | 49.9892 | -208.6688
1009.32 | 49.9891 | -208.6914
1009.34 | 49.9891 | -208.7143
1009.36 | 49.9891 | -208.7375
1009.38 | 49.989 | -208.7611
1009.4 | 49.989 | -208.7849
1009.42 | 49.989 | -208.8091
1009.44 | 49.9889 | -208.8334
1009.46 | 49.9889 | -208.8581
1009.48 | 49.9889 | -208.8829
1009.5 | 49.9888 | -208.908
1009.52 | 49.9888 | -208.9333
1009.54 | 49.9888 | -208.9587
1009.56 | 49.9888 | -208.9843
1009.58 | 49.9887 | -209.0101
1009.6 | 49.9887 | -209.036
1009.62 | 49.9887 | -209.0621
1009.64 | 49.9887 | -209.0882
1009.66 | 49.9886 | -209.1144
1009.68 | 49.9886 | -209.1408
1009.7 | 49.9886 | -209.1671
1009.72 | 49.9886 | -209.1936
1009.74 | 49.9885 | -209.22
1009.76 | 49.9885 | -209.2465
1009.78 | 49.9885 | -209.2731
1009.8 | 49.9885 | -209.2996
1009.82 | 49.9885 | -209.3261
1009.84 | 49.9884 | -209.3525
1009.86 | 49.9884 | -209.379
1009.88 | 49.9884 | -209.4054
1009.9 | 49.9884 | -209.4317
1009.92 | 49.9884 | -209.458
1009.94 | 49.9883 | -209.4842
1009.96 | 49.9883 | -209.5103
1009.98 | 49.9883 | -209.5363
1010 | 49.9883 | -209.5623
1010.02 | 49.9883 | -209.5881
1010.04 | 49.9883 | -209.6137
1010.06 | 49.9883 | -209.6393
1010.08 | 49.9882 | -209.6647
1010.1 | 49.9882 | -209.69
1010.12 | 49.9882 | -209.7151
1010.14 | 49.9882 | -209.7401
1010.16 | 49.9882 | -209.7649
1010.18 | 49.9882 | -209.7896
1010.2 | 49.9882 | -209.8141
1010.22 | 49.9882 | -209.8384
1010.24 | 49.9882 | -209.8625
1010.26 | 49.9881 | -209.8865
1010.28 | 49.9881 | -209.9102
1010.3 | 49.9881 | -209.9338
1010.32 | 49.9881 | -209.9572
1010.34 | 49.9881 | -209.9804
1010.36 | 49.9881 | -210.0034
1010.38 | 49.9881 | -210.0262
1010.4 | 49.9881 | -210.0488
1010.42 | 49.9881 | -210.0713
1010.44 | 49.9881 | -210.0935
1010.46 | 49.9881 | -210.1155
1010.48 | 49.9881 | -210.1373
1010.5 | 49.9881 | -210.1589
1010.52 | 49.9881 | -210.1804
1010.54 | 49.9881 | -210.2016
1010.56 | 49.9881 | -210.2226
1010.58 | 49.9881 | -210.2435
1010.6 | 49.988 | -210.2641
1010.62 | 49.988 | -210.2846
1010.64 | 49.988 | -210.3048
1010.66 | 49.988 | -210.3249
1010.68 | 49.988 | -210.3448
1010.7 | 49.988 | -210.3645
1010.72 | 49.988 | -210.3841
1010.74 | 49.988 | -210.4035
1010.76 | 49.988 | -210.4226
1010.78 | 49.988 | -210.4417
1010.8 | 49.988 | -210.4605
1010.82 | 49.988 | -210.4792
1010.84 | 49.988 | -210.4978
1010.86 | 49.988 | -210.5162
1010.88 | 49.988 | -210.5344
1010.9 | 49.988 | -210.5525
1010.92 | 49.988 | -210.5705
1010.94 | 49.988 | -210.5883
1010.96 | 49.988 | -210.606
1010.98 | 49.988 | -210.6235
1011 | 49.988 | -210.6409
1011.02 | 49.988 | -210.6583
1011.04 | 49.988 | -210.6755
1011.06 | 49.988 | -210.6927
1011.08 | 49.988 | -210.7098
1011.1 | 49.988 | -210.7268
1011.12 | 49.988 | -210.7437
1011.14 | 49.988 | -210.7605
1011.16 | 49.988 | -210.7771
1011.18 | 49.988 | -210.7935
1011.2 | 49.9881 | -210.8097
1011.22 | 49.9881 | -210.8256
1011.24 | 49.9881 | -210.8411
1011.26 | 49.9881 | -210.8563
1011.28 | 49.9881 | -210.871
1011.3 | 49.9882 | -210.8853
1011.32 | 49.9882 | -210.8991
1011.34 | 49.9882 | -210.9123
1011.36 | 49.9882 | -210.9248
1011.38 | 49.9883 | -210.9368
1011.4 | 49.9883 | -210.948
1011.42 | 49.9883 | -210.9585
1011.44 | 49.9884 | -210.9682
1011.46 | 49.9884 | -210.9771
1011.48 | 49.9885 | -210.9852
1011.5 | 49.9885 | -210.9924
1011.52 | 49.9886 | -210.9987
1011.54 | 49.9886 | -211.004
1011.56 | 49.9886 | -211.0084
1011.58 | 49.9887 | -211.0119
1011.6 | 49.9887 | -211.0143
1011.62 | 49.9888 | -211.0158
1011.64 | 49.9889 | -211.0162
1011.66 | 49.9889 | -211.0156
1011.68 | 49.989 | -211.0139
1011.7 | 49.989 | -211.0112
1011.72 | 49.9891 | -211.0074
1011.74 | 49.9891 | -211.0026
1011.76 | 49.9892 | -210.9967
1011.78 | 49.9893 | -210.9898
1011.8 | 49.9893 | -210.9818
1011.82 | 49.9894 | -210.9727
1011.84 | 49.9894 | -210.9626
1011.86 | 49.9895 | -210.9515
1011.88 | 49.9896 | -210.9393
1011.9 | 49.9896 | -210.9262
1011.92 | 49.9897 | -210.912
1011.94 | 49.9897 | -210.8968
1011.96 | 49.9898 | -210.8807
1011.98 | 49.9899 | -210.8636
1012 | 49.9899 | -210.8456
1012.02 | 49.99 | -210.8266
1012.04 | 49.9901 | -210.8068
1012.06 | 49.9901 | -210.7861
1012.08 | 49.9902 | -210.7645
1012.1 | 49.9902 | -210.7421
1012.12 | 49.9903 | -210.7189
1012.14 | 49.9904 | -210.695
1012.16 | 49.9904 | -210.6703
1012.18 | 49.9905 | -210.6448
1012.2 | 49.9905 | -210.6187
1012.22 | 49.9906 | -210.5919
1012.24 | 49.9907 | -210.5644
1012.26 | 49.9907 | -210.5364
1012.28 | 49.9908 | -210.5077
1012.3 | 49.9908 | -210.4785
1012.32 | 49.9909 | -210.4488
1012.34 | 49.9909 | -210.4185
1012.36 | 49.991 | -210.3878
1012.38 | 49.9911 | -210.3567
1012.4 | 49.9911 | -210.3251
1012.42 | 49.9912 | -210.2932
1012.44 | 49.9912 | -210.2609
1012.46 | 49.9913 | -210.2283
1012.48 | 49.9913 | -210.1954
1012.5 | 49.9914 | -210.1622
1012.52 | 49.9914 | -210.1288
1012.54 | 49.9914 | -210.0951
1012.56 | 49.9915 | -210.0613
1012.58 | 49.9915 | -210.0273
1012.6 | 49.9916 | -209.9932
1012.62 | 49.9916 | -209.959
1012.64 | 49.9917 | -209.9247
1012.66 | 49.9917 | -209.8903
1012.68 | 49.9917 | -209.8559
1012.7 | 49.9918 | -209.8215
1012.72 | 49.9918 | -209.7871
1012.74 | 49.9918 | -209.7527
1012.76 | 49.9919 | -209.7184
1012.78 | 49.9919 | -209.6841
1012.8 | 49.9919 | -209.65
1012.82 | 49.992 | -209.616
1012.84 | 49.992 | -209.5821
1012.86 | 49.992 | -209.5483
1012.88 | 49.992 | -209.5148
1012.9 | 49.9921 | -209.4814
1012.92 | 49.9921 | -209.4482
1012.94 | 49.9921 | -209.4153
1012.96 | 49.9921 | -209.3825
1012.98 | 49.9922 | -209.3501
1013 | 49.9922 | -209.3178
1013.02 | 49.9922 | -209.2859
1013.04 | 49.9922 | -209.2542
1013.06 | 49.9922 | -209.2229
1013.08 | 49.9922 | -209.1918
1013.1 | 49.9923 | -209.1611
1013.12 | 49.9923 | -209.1306
1013.14 | 49.9923 | -209.1006
1013.16 | 49.9923 | -209.0708
1013.18 | 49.9923 | -209.0414
1013.2 | 49.9923 | -209.0123
1013.22 | 49.9923 | -208.9836
1013.24 | 49.9924 | -208.9553
1013.26 | 49.9924 | -208.9273
1013.28 | 49.9924 | -208.8997
1013.3 | 49.9924 | -208.8724
1013.32 | 49.9924 | -208.8456
1013.34 | 49.9924 | -208.8191
1013.36 | 49.9924 | -208.793
1013.38 | 49.9924 | -208.7672
1013.4 | 49.9924 | -208.7418
1013.42 | 49.9924 | -208.7168
1013.44 | 49.9924 | -208.6922
1013.46 | 49.9924 | -208.6679
1013.48 | 49.9924 | -208.644
1013.5 | 49.9924 | -208.6205
1013.52 | 49.9924 | -208.5973
1013.54 | 49.9924 | -208.5745
1013.56 | 49.9924 | -208.5521
1013.58 | 49.9924 | -208.53
1013.6 | 49.9924 | -208.5082
1013.62 | 49.9924 | -208.4868
1013.64 | 49.9924 | -208.4657
1013.66 | 49.9924 | -208.4449
1013.68 | 49.9924 | -208.4245
1013.7 | 49.9924 | -208.4044
1013.72 | 49.9924 | -208.3846
1013.74 | 49.9924 | -208.365
1013.76 | 49.9924 | -208.3458
1013.78 | 49.9924 | -208.3269
1013.8 | 49.9924 | -208.3082
1013.82 | 49.9924 | -208.2899
1013.84 | 49.9924 | -208.2717
1013.86 | 49.9924 | -208.2539
1013.88 | 49.9924 | -208.2363
1013.9 | 49.9924 | -208.2189
1013.92 | 49.9924 | -208.2018
1013.94 | 49.9924 | -208.1848
1013.96 | 49.9924 | -208.1681
1013.98 | 49.9924 | -208.1516
1014 | 49.9924 | -208.1353
1014.02 | 49.9924 | -208.1192
1014.04 | 49.9924 | -208.1034
1014.06 | 49.9924 | -208.0877
1014.08 | 49.9923 | -208.0724
1014.1 | 49.9923 | -208.0573
1014.12 | 49.9923 | -208.0425
1014.14 | 49.9923 | -208.0281
1014.16 | 49.9923 | -208.0141
1014.18 | 49.9923 | -208.0004
1014.2 | 49.9923 | -207.9871
1014.22 | 49.9922 | -207.9743
1014.24 | 49.9922 | -207.9618
1014.26 | 49.9922 | -207.9498
1014.28 | 49.9922 | -207.9383
1014.3 | 49.9922 | -207.9273
1014.32 | 49.9921 | -207.9167
1014.34 | 49.9921 | -207.9066
1014.36 | 49.9921 | -207.897
1014.38 | 49.9921 | -207.888
1014.4 | 49.992 | -207.8794
1014.42 | 49.992 | -207.8713
1014.44 | 49.992 | -207.8638
1014.46 | 49.992 | -207.8568
1014.48 | 49.9919 | -207.8504
1014.5 | 49.9919 | -207.8444
1014.52 | 49.9919 | -207.839
1014.54 | 49.9919 | -207.8341
1014.56 | 49.9918 | -207.8298
1014.58 | 49.9918 | -207.8259
1014.6 | 49.9918 | -207.8226
1014.62 | 49.9917 | -207.8197
1014.64 | 49.9917 | -207.8174
1014.66 | 49.9917 | -207.8156
1014.68 | 49.9917 | -207.8143
1014.7 | 49.9916 | -207.8134
1014.72 | 49.9916 | -207.8131
1014.74 | 49.9916 | -207.8131
1014.76 | 49.9915 | -207.8137
1014.78 | 49.9915 | -207.8147
1014.8 | 49.9915 | -207.8161
1014.82 | 49.9914 | -207.8179
1014.84 | 49.9914 | -207.8202
1014.86 | 49.9914 | -207.8228
1014.88 | 49.9914 | -207.8259
1014.9 | 49.9913 | -207.8293
1014.92 | 49.9913 | -207.833
1014.94 | 49.9913 | -207.8371
1014.96 | 49.9912 | -207.8416
1014.98 | 49.9912 | -207.8463
1015 | 49.9912 | -207.8514
1015.02 | 49.9912 | -207.8568
1015.04 | 49.9911 | -207.8624
1015.06 | 49.9911 | -207.8683
1015.08 | 49.9911 | -207.8744
1015.1 | 49.9911 | -207.8808
1015.12 | 49.991 | -207.8874
1015.14 | 49.991 | -207.8941
1015.16 | 49.991 | -207.9011
1015.18 | 49.991 | -207.9083
1015.2 | 49.991 | -207.9156
1015.22 | 49.9909 | -207.923
1015.24 | 49.9909 | -207.9306
1015.26 | 49.9909 | -207.9383
1015.28 | 49.9909 | -207.9461
1015.3 | 49.9908 | -207.954
1015.32 | 49.9908 | -207.962
1015.34 | 49.9908 | -207.9701
1015.36 | 49.9908 | -207.9782
1015.38 | 49.9908 | -207.9863
1015.4 | 49.9908 | -207.9945
1015.42 | 49.9907 | -208.0026
1015.44 | 49.9907 | -208.0108
1015.46 | 49.9907 | -208.019
1015.48 | 49.9907 | -208.0271
1015.5 | 49.9907 | -208.0353
1015.52 | 49.9907 | -208.0434
1015.54 | 49.9906 | -208.0514
1015.56 | 49.9906 | -208.0594
1015.58 | 49.9906 | -208.0673
1015.6 | 49.9906 | -208.0751
1015.62 | 49.9906 | -208.0828
1015.64 | 49.9906 | -208.0905
1015.66 | 49.9906 | -208.098
1015.68 | 49.9906 | -208.1054
1015.7 | 49.9906 | -208.1128
1015.72 | 49.9906 | -208.1199
1015.74 | 49.9905 | -208.127
1015.76 | 49.9905 | -208.1339
1015.78 | 49.9905 | -208.1407
1015.8 | 49.9905 | -208.1473
1015.82 | 49.9905 | -208.1538
1015.84 | 49.9905 | -208.1601
1015.86 | 49.9905 | -208.1663
1015.88 | 49.9905 | -208.1722
1015.9 | 49.9905 | -208.1781
1015.92 | 49.9905 | -208.1837
1015.94 | 49.9905 | -208.1892
1015.96 | 49.9905 | -208.1945
1015.98 | 49.9905 | -208.1996
1016 | 49.9905 | -208.2045
1016.02 | 49.9905 | -208.2092
1016.04 | 49.9905 | -208.2138
1016.06 | 49.9905 | -208.2182
1016.08 | 49.9905 | -208.2223
1016.1 | 49.9905 | -208.2263
1016.12 | 49.9905 | -208.2301
1016.14 | 49.9905 | -208.2338
1016.16 | 49.9905 | -208.2372
1016.18 | 49.9905 | -208.2404
1016.2 | 49.9905 | -208.2435
1016.22 | 49.9905 | -208.2464
1016.24 | 49.9905 | -208.2491
1016.26 | 49.9905 | -208.2516
1016.28 | 49.9905 | -208.2539
1016.3 | 49.9905 | -208.2561
1016.32 | 49.9905 | -208.2581
1016.34 | 49.9905 | -208.2599
1016.36 | 49.9905 | -208.2615
1016.38 | 49.9905 | -208.263
1016.4 | 49.9905 | -208.2643
1016.42 | 49.9905 | -208.2654
1016.44 | 49.9905 | -208.2664
1016.46 | 49.9905 | -208.2673
1016.48 | 49.9905 | -208.268
1016.5 | 49.9905 | -208.2685
1016.52 | 49.9905 | -208.2689
1016.54 | 49.9905 | -208.2691
1016.56 | 49.9905 | -208.2693
1016.58 | 49.9905 | -208.2692
1016.6 | 49.9905 | -208.2691
1016.62 | 49.9905 | -208.2688
1016.64 | 49.9905 | -208.2685
1016.66 | 49.9905 | -208.268
1016.68 | 49.9905 | -208.2673
1016.7 | 49.9905 | -208.2666
1016.72 | 49.9905 | -208.2658
1016.74 | 49.9905 | -208.2649
1016.76 | 49.9905 | -208.2639
1016.78 | 49.9905 | -208.2627
1016.8 | 49.9905 | -208.2616
1016.82 | 49.9905 | -208.2603
1016.84 | 49.9905 | -208.2589
1016.86 | 49.9905 | -208.2575
1016.88 | 49.9905 | -208.256
1016.9 | 49.9905 | -208.2544
1016.92 | 49.9906 | -208.2528
1016.94 | 49.9906 | -208.2511
1016.96 | 49.9906 | -208.2494
1016.98 | 49.9906 | -208.2476
1017 | 49.9906 | -208.2458
1017.02 | 49.9906 | -208.2439
1017.04 | 49.9906 | -208.242
1017.06 | 49.9906 | -208.2399
1017.08 | 49.9906 | -208.2378
1017.1 | 49.9906 | -208.2354
1017.12 | 49.9906 | -208.233
1017.14 | 49.9906 | -208.2303
1017.16 | 49.9906 | -208.2275
1017.18 | 49.9907 | -208.2244
1017.2 | 49.9907 | -208.2212
1017.22 | 49.9907 | -208.2177
1017.24 | 49.9907 | -208.214
1017.26 | 49.9907 | -208.21
1017.28 | 49.9907 | -208.2059
1017.3 | 49.9907 | -208.2015
1017.32 | 49.9907 | -208.1968
1017.34 | 49.9908 | -208.1919
1017.36 | 49.9908 | -208.1868
1017.38 | 49.9908 | -208.1814
1017.4 | 49.9908 | -208.1758
1017.42 | 49.9908 | -208.1699
1017.44 | 49.9908 | -208.1638
1017.46 | 49.9908 | -208.1574
1017.48 | 49.9909 | -208.1508
1017.5 | 49.9909 | -208.1439
1017.52 | 49.9909 | -208.1369
1017.54 | 49.9909 | -208.1296
1017.56 | 49.9909 | -208.122
1017.58 | 49.9909 | -208.1143
1017.6 | 49.9909 | -208.1063
1017.62 | 49.991 | -208.0981
1017.64 | 49.991 | -208.0897
1017.66 | 49.991 | -208.0812
1017.68 | 49.991 | -208.0724
1017.7 | 49.991 | -208.0634
1017.72 | 49.991 | -208.0542
1017.74 | 49.991 | -208.0449
1017.76 | 49.9911 | -208.0354
1017.78 | 49.9911 | -208.0257
1017.8 | 49.9911 | -208.0159
1017.82 | 49.9911 | -208.0059
1017.84 | 49.9911 | -207.9958
1017.86 | 49.9911 | -207.9856
1017.88 | 49.9911 | -207.9752
1017.9 | 49.9911 | -207.9647
1017.92 | 49.9912 | -207.9541
1017.94 | 49.9912 | -207.9433
1017.96 | 49.9912 | -207.9325
1017.98 | 49.9912 | -207.9215
1018 | 49.9912 | -207.9105
1018.02 | 49.9912 | -207.8994
1018.04 | 49.9912 | -207.8882
1018.06 | 49.9912 | -207.877
1018.08 | 49.9912 | -207.8657
1018.1 | 49.9913 | -207.8543
1018.12 | 49.9913 | -207.8429
1018.14 | 49.9913 | -207.8314
1018.16 | 49.9913 | -207.8199
1018.18 | 49.9913 | -207.8084
1018.2 | 49.9913 | -207.7969
1018.22 | 49.9913 | -207.7853
1018.24 | 49.9913 | -207.7737
1018.26 | 49.9913 | -207.7621
1018.28 | 49.9913 | -207.7506
1018.3 | 49.9914 | -207.739
1018.32 | 49.9914 | -207.7274
1018.34 | 49.9914 | -207.7158
1018.36 | 49.9914 | -207.7043
1018.38 | 49.9914 | -207.6928
1018.4 | 49.9914 | -207.6813
1018.42 | 49.9914 | -207.6698
1018.44 | 49.9914 | -207.6584
1018.46 | 49.9914 | -207.647
1018.48 | 49.9914 | -207.6357
1018.5 | 49.9914 | -207.6244
1018.52 | 49.9914 | -207.6132
1018.54 | 49.9914 | -207.602
1018.56 | 49.9914 | -207.5909
1018.58 | 49.9914 | -207.5798
1018.6 | 49.9914 | -207.5688
1018.62 | 49.9914 | -207.5579
1018.64 | 49.9915 | -207.547
1018.66 | 49.9915 | -207.5363
1018.68 | 49.9915 | -207.5255
1018.7 | 49.9915 | -207.5149
1018.72 | 49.9915 | -207.5043
1018.74 | 49.9915 | -207.4939
1018.76 | 49.9915 | -207.4835
1018.78 | 49.9915 | -207.4731
1018.8 | 49.9915 | -207.4629
1018.82 | 49.9915 | -207.4528
1018.84 | 49.9915 | -207.4427
1018.86 | 49.9915 | -207.4327
1018.88 | 49.9915 | -207.4228
1018.9 | 49.9915 | -207.413
1018.92 | 49.9915 | -207.4033
1018.94 | 49.9915 | -207.3936
1018.96 | 49.9915 | -207.3841
1018.98 | 49.9915 | -207.3746
1019 | 49.9915 | -207.3652
1019.02 | 49.9915 | -207.356
1019.04 | 49.9915 | -207.3467
1019.06 | 49.9915 | -207.3376
1019.08 | 49.9915 | -207.3286
1019.1 | 49.9915 | -207.3196
1019.12 | 49.9915 | -207.3108
1019.14 | 49.9915 | -207.302
1019.16 | 49.9915 | -207.2932
1019.18 | 49.9915 | -207.2846
1019.2 | 49.9915 | -207.2761
1019.22 | 49.9915 | -207.2676
1019.24 | 49.9915 | -207.2592
1019.26 | 49.9915 | -207.2508
1019.28 | 49.9915 | -207.2426
1019.3 | 49.9915 | -207.2344
1019.32 | 49.9915 | -207.2263
1019.34 | 49.9915 | -207.2182
1019.36 | 49.9915 | -207.2102
1019.38 | 49.9915 | -207.2023
1019.4 | 49.9915 | -207.1944
1019.42 | 49.9915 | -207.1866
1019.44 | 49.9915 | -207.1789
1019.46 | 49.9915 | -207.1712
1019.48 | 49.9915 | -207.1635
1019.5 | 49.9915 | -207.156
1019.52 | 49.9915 | -207.1484
1019.54 | 49.9915 | -207.1409
1019.56 | 49.9915 | -207.1335
1019.58 | 49.9915 | -207.1261
1019.6 | 49.9915 | -207.1187
1019.62 | 49.9915 | -207.1114
1019.64 | 49.9915 | -207.1041
1019.66 | 49.9915 | -207.0969
1019.68 | 49.9915 | -207.0897
1019.7 | 49.9915 | -207.0825
1019.72 | 49.9915 | -207.0754
1019.74 | 49.9915 | -207.0682
1019.76 | 49.9915 | -207.0611
1019.78 | 49.9915 | -207.0541
1019.8 | 49.9915 | -207.047
1019.82 | 49.9915 | -207.04
1019.84 | 49.9915 | -207.033
1019.86 | 49.9915 | -207.026
1019.88 | 49.9915 | -207.019
1019.9 | 49.9915 | -207.0121
1019.92 | 49.9915 | -207.0051
1019.94 | 49.9915 | -206.9982
1019.96 | 49.9915 | -206.9912
1019.98 | 49.9915 | -206.9843
1020 | 49.9915 | -206.9774
1020.02 | 49.9915 | -206.9705
1020.04 | 49.9915 | -206.9635
1020.06 | 49.9915 | -206.9567
1020.08 | 49.9915 | -206.9498
1020.1 | 49.9915 | -206.943
1020.12 | 49.9915 | -206.9362
1020.14 | 49.9915 | -206.9296
1020.16 | 49.9915 | -206.923
1020.18 | 49.9914 | -206.9166
1020.2 | 49.9914 | -206.9104
1020.22 | 49.9914 | -206.9044
1020.24 | 49.9914 | -206.8986
1020.26 | 49.9914 | -206.8931
1020.28 | 49.9914 | -206.8879
1020.3 | 49.9914 | -206.8829
1020.32 | 49.9913 | -206.8784
1020.34 | 49.9913 | -206.8742
1020.36 | 49.9913 | -206.8704
1020.38 | 49.9913 | -206.867
1020.4 | 49.9913 | -206.8641
1020.42 | 49.9912 | -206.8616
1020.44 | 49.9912 | -206.8597
1020.46 | 49.9912 | -206.8582
1020.48 | 49.9911 | -206.8573
1020.5 | 49.9911 | -206.8569
1020.52 | 49.9911 | -206.857
1020.54 | 49.9911 | -206.8578
1020.56 | 49.991 | -206.8591
1020.58 | 49.991 | -206.861
1020.6 | 49.991 | -206.8635
1020.62 | 49.9909 | -206.8666
1020.64 | 49.9909 | -206.8703
1020.66 | 49.9909 | -206.8746
1020.68 | 49.9908 | -206.8796
1020.7 | 49.9908 | -206.8852
1020.72 | 49.9908 | -206.8914
1020.74 | 49.9907 | -206.8983
1020.76 | 49.9907 | -206.9057
1020.78 | 49.9906 | -206.9138
1020.8 | 49.9906 | -206.9225
1020.82 | 49.9906 | -206.9319
1020.84 | 49.9905 | -206.9418
1020.86 | 49.9905 | -206.9523
1020.88 | 49.9905 | -206.9635
1020.9 | 49.9904 | -206.9752
1020.92 | 49.9904 | -206.9875
1020.94 | 49.9903 | -207.0003
1020.96 | 49.9903 | -207.0138
1020.98 | 49.9903 | -207.0277
1021 | 49.9902 | -207.0422
1021.02 | 49.9902 | -207.0573
1021.04 | 49.9901 | -207.0728
1021.06 | 49.9901 | -207.0888
1021.08 | 49.9901 | -207.1053
1021.1 | 49.99 | -207.1223
1021.12 | 49.99 | -207.1397
1021.14 | 49.99 | -207.1576
1021.16 | 49.9899 | -207.1759
1021.18 | 49.9899 | -207.1946
1021.2 | 49.9899 | -207.2136
1021.22 | 49.9898 | -207.2331
1021.24 | 49.9898 | -207.2529
1021.26 | 49.9897 | -207.273
1021.28 | 49.9897 | -207.2934
1021.3 | 49.9897 | -207.3142
1021.32 | 49.9896 | -207.3352
1021.34 | 49.9896 | -207.3565
1021.36 | 49.9896 | -207.3781
1021.38 | 49.9895 | -207.3998
1021.4 | 49.9895 | -207.4218
1021.42 | 49.9895 | -207.444
1021.44 | 49.9895 | -207.4664
1021.46 | 49.9894 | -207.489
1021.48 | 49.9894 | -207.5117
1021.5 | 49.9894 | -207.5345
1021.52 | 49.9893 | -207.5574
1021.54 | 49.9893 | -207.5805
1021.56 | 49.9893 | -207.6036
1021.58 | 49.9893 | -207.6268
1021.6 | 49.9892 | -207.6501
1021.62 | 49.9892 | -207.6734
1021.64 | 49.9892 | -207.6967
1021.66 | 49.9892 | -207.7201
1021.68 | 49.9891 | -207.7434
1021.7 | 49.9891 | -207.7667
1021.72 | 49.9891 | -207.79
1021.74 | 49.9891 | -207.8133
1021.76 | 49.9891 | -207.8365
1021.78 | 49.989 | -207.8596
1021.8 | 49.989 | -207.8827
1021.82 | 49.989 | -207.9056
1021.84 | 49.989 | -207.9285
1021.86 | 49.989 | -207.9513
1021.88 | 49.989 | -207.9739
1021.9 | 49.9889 | -207.9965
1021.92 | 49.9889 | -208.0189
1021.94 | 49.9889 | -208.0411
1021.96 | 49.9889 | -208.0632
1021.98 | 49.9889 | -208.0852
1022 | 49.9889 | -208.1069
1022.02 | 49.9889 | -208.1285
1022.04 | 49.9888 | -208.15
1022.06 | 49.9888 | -208.1712
1022.08 | 49.9888 | -208.1923
1022.1 | 49.9888 | -208.2131
1022.12 | 49.9888 | -208.2338
1022.14 | 49.9888 | -208.2542
1022.16 | 49.9888 | -208.2745
1022.18 | 49.9888 | -208.2945
1022.2 | 49.9888 | -208.3144
1022.22 | 49.9888 | -208.334
1022.24 | 49.9888 | -208.3534
1022.26 | 49.9888 | -208.3726
1022.28 | 49.9888 | -208.3915
1022.3 | 49.9887 | -208.4103
1022.32 | 49.9887 | -208.4288
1022.34 | 49.9887 | -208.4471
1022.36 | 49.9887 | -208.4652
1022.38 | 49.9887 | -208.483
1022.4 | 49.9887 | -208.5007
1022.42 | 49.9887 | -208.5181
1022.44 | 49.9887 | -208.5353
1022.46 | 49.9887 | -208.5523
1022.48 | 49.9887 | -208.569
1022.5 | 49.9887 | -208.5856
1022.52 | 49.9887 | -208.6019
1022.54 | 49.9887 | -208.6181
1022.56 | 49.9887 | -208.634
1022.58 | 49.9887 | -208.6497
1022.6 | 49.9887 | -208.6652
1022.62 | 49.9887 | -208.6806
1022.64 | 49.9887 | -208.6957
1022.66 | 49.9887 | -208.7107
1022.68 | 49.9887 | -208.7254
1022.7 | 49.9887 | -208.74
1022.72 | 49.9887 | -208.7544
1022.74 | 49.9887 | -208.7687
1022.76 | 49.9887 | -208.7828
1022.78 | 49.9887 | -208.7967
1022.8 | 49.9887 | -208.8104
1022.82 | 49.9887 | -208.824
1022.84 | 49.9887 | -208.8375
1022.86 | 49.9887 | -208.8508
1022.88 | 49.9887 | -208.8639
1022.9 | 49.9887 | -208.877
1022.92 | 49.9887 | -208.8899
1022.94 | 49.9887 | -208.9027
1022.96 | 49.9887 | -208.9153
1022.98 | 49.9887 | -208.9279
1023 | 49.9887 | -208.9403
1023.02 | 49.9887 | -208.9532
1023.04 | 49.9887 | -208.967
1023.06 | 49.9887 | -208.9816
1023.08 | 49.9887 | -208.9971
1023.1 | 49.9887 | -209.0132
1023.12 | 49.9887 | -209.03
1023.14 | 49.9887 | -209.0474
1023.16 | 49.9887 | -209.0652
1023.18 | 49.9888 | -209.0836
1023.2 | 49.9888 | -209.1023
1023.22 | 49.9888 | -209.1214
1023.24 | 49.9888 | -209.1407
1023.26 | 49.9888 | -209.1603
1023.28 | 49.9888 | -209.1801
1023.3 | 49.9889 | -209.1999
1023.32 | 49.9889 | -209.2199
1023.34 | 49.9889 | -209.2398
1023.36 | 49.9889 | -209.2598
1023.38 | 49.9889 | -209.2797
1023.4 | 49.989 | -209.2994
1023.42 | 49.989 | -209.3191
1023.44 | 49.989 | -209.3385
1023.46 | 49.9891 | -209.3577
1023.48 | 49.9891 | -209.3767
1023.5 | 49.9891 | -209.3953
1023.52 | 49.9892 | -209.4137
1023.54 | 49.9892 | -209.4317
1023.56 | 49.9892 | -209.4492
1023.58 | 49.9893 | -209.4664
1023.6 | 49.9893 | -209.4832
1023.62 | 49.9894 | -209.4995
1023.64 | 49.9894 | -209.5153
1023.66 | 49.9895 | -209.5306
1023.68 | 49.9895 | -209.5453
1023.7 | 49.9896 | -209.5596
1023.72 | 49.9896 | -209.5733
1023.74 | 49.9897 | -209.5864
1023.76 | 49.9897 | -209.5989
1023.78 | 49.9898 | -209.6109
1023.8 | 49.9898 | -209.6222
1023.82 | 49.9899 | -209.633
1023.84 | 49.9899 | -209.6431
1023.86 | 49.99 | -209.6526
1023.88 | 49.99 | -209.6615
1023.9 | 49.9901 | -209.6697
1023.92 | 49.9901 | -209.6773
1023.94 | 49.9902 | -209.6843
1023.96 | 49.9903 | -209.6907
1023.98 | 49.9903 | -209.6964
1024 | 49.9904 | -209.7015
1024.02 | 49.9904 | -209.706
1024.04 | 49.9905 | -209.7099
1024.06 | 49.9906 | -209.7131
1024.08 | 49.9906 | -209.7158
1024.1 | 49.9907 | -209.7178
1024.12 | 49.9907 | -209.7193
1024.14 | 49.9908 | -209.7201
1024.16 | 49.9909 | -209.7204
1024.18 | 49.9909 | -209.7202
1024.2 | 49.991 | -209.7194
1024.22 | 49.9911 | -209.718
1024.24 | 49.9911 | -209.7162
1024.26 | 49.9912 | -209.7138
1024.28 | 49.9913 | -209.7109
1024.3 | 49.9913 | -209.7075
1024.32 | 49.9914 | -209.7037
1024.34 | 49.9914 | -209.6994
1024.36 | 49.9915 | -209.6946
1024.38 | 49.9916 | -209.6894
1024.4 | 49.9916 | -209.6838
1024.42 | 49.9917 | -209.6779
1024.44 | 49.9918 | -209.6715
1024.46 | 49.9918 | -209.6648
1024.48 | 49.9919 | -209.6577
1024.5 | 49.9919 | -209.6503
1024.52 | 49.992 | -209.6425
1024.54 | 49.9921 | -209.6345
1024.56 | 49.9921 | -209.6262
1024.58 | 49.9922 | -209.6176
1024.6 | 49.9923 | -209.6087
1024.62 | 49.9923 | -209.5997
1024.64 | 49.9924 | -209.5904
1024.66 | 49.9924 | -209.5809
1024.68 | 49.9925 | -209.5712
1024.7 | 49.9925 | -209.5613
1024.72 | 49.9926 | -209.5513
1024.74 | 49.9927 | -209.5412
1024.76 | 49.9927 | -209.5309
1024.78 | 49.9928 | -209.5205
1024.8 | 49.9928 | -209.51
1024.82 | 49.9929 | -209.4995
1024.84 | 49.9929 | -209.4889
1024.86 | 49.993 | -209.4782
1024.88 | 49.993 | -209.4675
1024.9 | 49.9931 | -209.4567
1024.92 | 49.9932 | -209.446
1024.94 | 49.9932 | -209.4352
1024.96 | 49.9933 | -209.4245
1024.98 | 49.9933 | -209.4137
1025 | 49.9934 | -209.403
1025.02 | 49.9934 | -209.3924
1025.04 | 49.9935 | -209.3818
1025.06 | 49.9935 | -209.3713
1025.08 | 49.9936 | -209.3609
1025.1 | 49.9936 | -209.3505
1025.12 | 49.9936 | -209.3403
1025.14 | 49.9937 | -209.3301
1025.16 | 49.9937 | -209.3201
1025.18 | 49.9938 | -209.3101
1025.2 | 49.9938 | -209.3004
1025.22 | 49.9939 | -209.2907
1025.24 | 49.9939 | -209.2812
1025.26 | 49.994 | -209.2718
1025.28 | 49.994 | -209.2626
1025.3 | 49.994 | -209.2536
1025.32 | 49.9941 | -209.2447
1025.34 | 49.9941 | -209.236
1025.36 | 49.9942 | -209.2274
1025.38 | 49.9942 | -209.2191
1025.4 | 49.9943 | -209.2109
1025.42 | 49.9943 | -209.2029
1025.44 | 49.9943 | -209.1951
1025.46 | 49.9944 | -209.1875
1025.48 | 49.9944 | -209.1801
1025.5 | 49.9944 | -209.1728
1025.52 | 49.9945 | -209.1658
1025.54 | 49.9945 | -209.159
1025.56 | 49.9946 | -209.1523
1025.58 | 49.9946 | -209.1459
1025.6 | 49.9946 | -209.1397
1025.62 | 49.9947 | -209.1336
1025.64 | 49.9947 | -209.1278
1025.66 | 49.9947 | -209.1221
1025.68 | 49.9948 | -209.1167
1025.7 | 49.9948 | -209.1114
1025.72 | 49.9949 | -209.1063
1025.74 | 49.9949 | -209.1015
1025.76 | 49.9949 | -209.0968
1025.78 | 49.995 | -209.0923
1025.8 | 49.995 | -209.088
1025.82 | 49.995 | -209.0839
1025.84 | 49.9951 | -209.0799
1025.86 | 49.9951 | -209.0761
1025.88 | 49.9951 | -209.0725
1025.9 | 49.9952 | -209.0691
1025.92 | 49.9952 | -209.0659
1025.94 | 49.9952 | -209.0628
1025.96 | 49.9953 | -209.0598
1025.98 | 49.9953 | -209.0571
1026 | 49.9953 | -209.0545
1026.02 | 49.9954 | -209.0514
1026.04 | 49.9954 | -209.0476
1026.06 | 49.9954 | -209.043
1026.08 | 49.9955 | -209.0376
1026.1 | 49.9955 | -209.0316
1026.12 | 49.9955 | -209.025
1026.14 | 49.9956 | -209.0177
1026.16 | 49.9956 | -209.0098
1026.18 | 49.9956 | -209.0013
1026.2 | 49.9957 | -208.9923
1026.22 | 49.9957 | -208.9825
1026.24 | 49.9958 | -208.9722
1026.26 | 49.9958 | -208.9612
1026.28 | 49.9959 | -208.9496
1026.3 | 49.9959 | -208.9373
1026.32 | 49.996 | -208.9243
1026.34 | 49.996 | -208.9106
1026.36 | 49.9961 | -208.8962
1026.38 | 49.9961 | -208.881
1026.4 | 49.9962 | -208.8651
1026.42 | 49.9962 | -208.8484
1026.44 | 49.9963 | -208.8309
1026.46 | 49.9964 | -208.8127
1026.48 | 49.9964 | -208.7936
1026.5 | 49.9965 | -208.7736
1026.52 | 49.9965 | -208.7529
1026.54 | 49.9966 | -208.7313
1026.56 | 49.9967 | -208.7089
1026.58 | 49.9967 | -208.6856
1026.6 | 49.9968 | -208.6614
1026.62 | 49.9968 | -208.6364
1026.64 | 49.9969 | -208.6106
1026.66 | 49.997 | -208.5839
1026.68 | 49.997 | -208.5563
1026.7 | 49.9971 | -208.5279
1026.72 | 49.9972 | -208.4987
1026.74 | 49.9972 | -208.4686
1026.76 | 49.9973 | -208.4377
1026.78 | 49.9974 | -208.406
1026.8 | 49.9974 | -208.3735
1026.82 | 49.9975 | -208.3402
1026.84 | 49.9976 | -208.3061
1026.86 | 49.9976 | -208.2713
1026.88 | 49.9977 | -208.2357
1026.9 | 49.9977 | -208.1994
1026.92 | 49.9978 | -208.1623
1026.94 | 49.9979 | -208.1246
1026.96 | 49.9979 | -208.0863
1026.98 | 49.998 | -208.0472
1027 | 49.9981 | -208.0076
1027.02 | 49.9981 | -207.9673
1027.04 | 49.9982 | -207.9264
1027.06 | 49.9982 | -207.885
1027.08 | 49.9983 | -207.843
1027.1 | 49.9984 | -207.8005
1027.12 | 49.9984 | -207.7575
1027.14 | 49.9985 | -207.7141
1027.16 | 49.9985 | -207.6702
1027.18 | 49.9986 | -207.6258
1027.2 | 49.9986 | -207.5811
1027.22 | 49.9987 | -207.536
1027.24 | 49.9987 | -207.4905
1027.26 | 49.9988 | -207.4447
1027.28 | 49.9988 | -207.3986
1027.3 | 49.9989 | -207.3523
1027.32 | 49.9989 | -207.3056
1027.34 | 49.999 | -207.2588
1027.36 | 49.999 | -207.2117
1027.38 | 49.9991 | -207.1645
1027.4 | 49.9991 | -207.117
1027.42 | 49.9992 | -207.0695
1027.44 | 49.9992 | -207.0218
1027.46 | 49.9993 | -206.9741
1027.48 | 49.9993 | -206.9262
1027.5 | 49.9993 | -206.8783
1027.52 | 49.9994 | -206.8304
1027.54 | 49.9994 | -206.7825
1027.56 | 49.9995 | -206.7346
1027.58 | 49.9995 | -206.6867
1027.6 | 49.9995 | -206.6388
1027.62 | 49.9996 | -206.5911
1027.64 | 49.9996 | -206.5434
1027.66 | 49.9996 | -206.4958
1027.68 | 49.9997 | -206.4483
1027.7 | 49.9997 | -206.401
1027.72 | 49.9997 | -206.3538
1027.74 | 49.9997 | -206.3068
1027.76 | 49.9998 | -206.2599
1027.78 | 49.9998 | -206.2133
1027.8 | 49.9998 | -206.1668
1027.82 | 49.9998 | -206.1206
1027.84 | 49.9999 | -206.0746
1027.86 | 49.9999 | -206.0288
1027.88 | 49.9999 | -205.9833
1027.9 | 49.9999 | -205.9381
1027.92 | 49.9999 | -205.8931
1027.94 | 50 | -205.8484
1027.96 | 50 | -205.8039
1027.98 | 50 | -205.7598
1028 | 50 | -205.716
1028.02 | 50 | -205.6724
1028.04 | 50 | -205.6292
1028.06 | 50.0001 | -205.5863
1028.08 | 50.0001 | -205.5437
1028.1 | 50.0001 | -205.5015
1028.12 | 50.0001 | -205.4595
1028.14 | 50.0001 | -205.4179
1028.16 | 50.0001 | -205.3766
1028.18 | 50.0001 | -205.3357
1028.2 | 50.0001 | -205.295
1028.22 | 50.0001 | -205.2547
1028.24 | 50.0001 | -205.2148
1028.26 | 50.0001 | -205.1752
1028.28 | 50.0002 | -205.1359
1028.3 | 50.0002 | -205.0969
1028.32 | 50.0002 | -205.0583
1028.34 | 50.0002 | -205.02
1028.36 | 50.0002 | -204.982
1028.38 | 50.0002 | -204.9443
1028.4 | 50.0002 | -204.907
1028.42 | 50.0002 | -204.8699
1028.44 | 50.0002 | -204.8332
1028.46 | 50.0002 | -204.7968
1028.48 | 50.0002 | -204.7607
1028.5 | 50.0002 | -204.7248
1028.52 | 50.0002 | -204.6893
1028.54 | 50.0002 | -204.654
1028.56 | 50.0002 | -204.619
1028.58 | 50.0002 | -204.5843
1028.6 | 50.0002 | -204.5499
1028.62 | 50.0002 | -204.5157
1028.64 | 50.0002 | -204.4818
1028.66 | 50.0002 | -204.4481
1028.68 | 50.0002 | -204.4147
1028.7 | 50.0002 | -204.3815
1028.72 | 50.0002 | -204.3485
1028.74 | 50.0002 | -204.3157
1028.76 | 50.0002 | -204.2832
1028.78 | 50.0002 | -204.2508
1028.8 | 50.0002 | -204.2186
1028.82 | 50.0002 | -204.1867
1028.84 | 50.0002 | -204.1549
1028.86 | 50.0002 | -204.1233
1028.88 | 50.0002 | -204.0918
1028.9 | 50.0002 | -204.0605
1028.92 | 50.0002 | -204.0294
1028.94 | 50.0002 | -203.9984
1028.96 | 50.0002 | -203.9675
1028.98 | 50.0002 | -203.9368
1029 | 50.0002 | -203.9062
1029.02 | 50.0002 | -203.8757
1029.04 | 50.0002 | -203.8453
1029.06 | 50.0002 | -203.815
1029.08 | 50.0002 | -203.785
1029.1 | 50.0002 | -203.7552
1029.12 | 50.0001 | -203.7256
1029.14 | 50.0001 | -203.6965
1029.16 | 50.0001 | -203.6678
1029.18 | 50 | -203.6396
1029.2 | 50 | -203.6121
1029.22 | 50 | -203.5852
1029.24 | 49.9999 | -203.5592
1029.26 | 49.9999 | -203.534
1029.28 | 49.9998 | -203.5098
1029.3 | 49.9998 | -203.4866
1029.32 | 49.9997 | -203.4646
1029.34 | 49.9996 | -203.4438
1029.36 | 49.9996 | -203.4243
1029.38 | 49.9995 | -203.4061
1029.4 | 49.9994 | -203.3894
1029.42 | 49.9993 | -203.3742
1029.44 | 49.9993 | -203.3605
1029.46 | 49.9992 | -203.3484
1029.48 | 49.9991 | -203.338
1029.5 | 49.999 | -203.3293
1029.52 | 49.9989 | -203.3224
1029.54 | 49.9988 | -203.3173
1029.56 | 49.9987 | -203.314
1029.58 | 49.9986 | -203.3125
1029.6 | 49.9985 | -203.3129
1029.62 | 49.9984 | -203.3153
1029.64 | 49.9983 | -203.3196
1029.66 | 49.9982 | -203.3258
1029.68 | 49.9981 | -203.3339
1029.7 | 49.998 | -203.344
1029.72 | 49.9979 | -203.3561
1029.74 | 49.9977 | -203.3701
1029.76 | 49.9976 | -203.386
1029.78 | 49.9975 | -203.4039
1029.8 | 49.9974 | -203.4237
1029.82 | 49.9973 | -203.4454
1029.84 | 49.9972 | -203.469
1029.86 | 49.997 | -203.4944
1029.88 | 49.9969 | -203.5217
1029.9 | 49.9968 | -203.5509
1029.92 | 49.9967 | -203.5818
1029.94 | 49.9966 | -203.6144
1029.96 | 49.9964 | -203.6488
1029.98 | 49.9963 | -203.6848
1030 | 49.9962 | -203.7225
1030.02 | 49.9961 | -203.7618
1030.04 | 49.996 | -203.8026
1030.06 | 49.9959 | -203.845
1030.08 | 49.9957 | -203.8888
1030.1 | 49.9956 | -203.934
1030.12 | 49.9955 | -203.9806
1030.14 | 49.9954 | -204.0286
1030.16 | 49.9953 | -204.0778
1030.18 | 49.9952 | -204.1282
1030.2 | 49.9951 | -204.1798
1030.22 | 49.9949 | -204.2326
1030.24 | 49.9948 | -204.2864
1030.26 | 49.9947 | -204.3412
1030.28 | 49.9946 | -204.397
1030.3 | 49.9945 | -204.4537
1030.32 | 49.9944 | -204.5112
1030.34 | 49.9943 | -204.5695
1030.36 | 49.9942 | -204.6286
1030.38 | 49.9941 | -204.6884
1030.4 | 49.994 | -204.7488
1030.42 | 49.9939 | -204.8099
1030.44 | 49.9938 | -204.8714
1030.46 | 49.9937 | -204.9334
1030.48 | 49.9937 | -204.9959
1030.5 | 49.9936 | -205.0588
1030.52 | 49.9935 | -205.1219
1030.54 | 49.9934 | -205.1854
1030.56 | 49.9933 | -205.2491
1030.58 | 49.9932 | -205.313
1030.6 | 49.9932 | -205.377
1030.62 | 49.9931 | -205.4412
1030.64 | 49.993 | -205.5054
1030.66 | 49.993 | -205.5696
1030.68 | 49.9929 | -205.6337
1030.7 | 49.9928 | -205.6978
1030.72 | 49.9928 | -205.7618
1030.74 | 49.9927 | -205.8256
1030.76 | 49.9926 | -205.8892
1030.78 | 49.9926 | -205.9527
1030.8 | 49.9925 | -206.0158
1030.82 | 49.9925 | -206.0787
1030.84 | 49.9924 | -206.1412
1030.86 | 49.9924 | -206.2034
1030.88 | 49.9923 | -206.2652
1030.9 | 49.9923 | -206.3266
1030.92 | 49.9922 | -206.3875
1030.94 | 49.9922 | -206.448
1030.96 | 49.9921 | -206.508
1030.98 | 49.9921 | -206.5674
1031 | 49.9921 | -206.6264
1031.02 | 49.992 | -206.6848
1031.04 | 49.992 | -206.7426
1031.06 | 49.992 | -206.7998
1031.08 | 49.9919 | -206.8565
1031.1 | 49.9919 | -206.9125
1031.12 | 49.9919 | -206.9679
1031.14 | 49.9919 | -207.0226
1031.16 | 49.9918 | -207.0767
1031.18 | 49.9918 | -207.1302
1031.2 | 49.9918 | -207.1829
1031.22 | 49.9918 | -207.235
1031.24 | 49.9918 | -207.2864
1031.26 | 49.9917 | -207.3371
1031.28 | 49.9917 | -207.3871
1031.3 | 49.9917 | -207.4365
1031.32 | 49.9917 | -207.4851
1031.34 | 49.9917 | -207.533
1031.36 | 49.9917 | -207.5803
1031.38 | 49.9917 | -207.6268
1031.4 | 49.9917 | -207.6727
1031.42 | 49.9916 | -207.7179
1031.44 | 49.9916 | -207.7623
1031.46 | 49.9916 | -207.8062
1031.48 | 49.9916 | -207.8493
1031.5 | 49.9916 | -207.8918
1031.52 | 49.9916 | -207.9336
1031.54 | 49.9916 | -207.9748
1031.56 | 49.9916 | -208.0153
1031.58 | 49.9916 | -208.0552
1031.6 | 49.9916 | -208.0945
1031.62 | 49.9916 | -208.1332
1031.64 | 49.9916 | -208.1713
1031.66 | 49.9916 | -208.2088
1031.68 | 49.9916 | -208.2457
1031.7 | 49.9916 | -208.2821
1031.72 | 49.9916 | -208.318
1031.74 | 49.9916 | -208.3532
1031.76 | 49.9916 | -208.388
1031.78 | 49.9916 | -208.4223
1031.8 | 49.9916 | -208.4561
1031.82 | 49.9916 | -208.4894
1031.84 | 49.9916 | -208.5222
1031.86 | 49.9916 | -208.5547
1031.88 | 49.9916 | -208.5866
1031.9 | 49.9916 | -208.6182
1031.92 | 49.9916 | -208.6494
1031.94 | 49.9916 | -208.6802
1031.96 | 49.9916 | -208.7106
1031.98 | 49.9916 | -208.7406
1032 | 49.9916 | -208.7704
1032.02 | 49.9916 | -208.7998
1032.04 | 49.9916 | -208.8289
1032.06 | 49.9916 | -208.8577
1032.08 | 49.9916 | -208.8861
1032.1 | 49.9917 | -208.9141
1032.12 | 49.9917 | -208.9416
1032.14 | 49.9917 | -208.9686
1032.16 | 49.9917 | -208.9951
1032.18 | 49.9918 | -209.0208
1032.2 | 49.9918 | -209.0458
1032.22 | 49.9919 | -209.07
1032.24 | 49.9919 | -209.0933
1032.26 | 49.992 | -209.1156
1032.28 | 49.992 | -209.1368
1032.3 | 49.9921 | -209.1569
1032.32 | 49.9921 | -209.1758
1032.34 | 49.9922 | -209.1934
1032.36 | 49.9923 | -209.2097
1032.38 | 49.9923 | -209.2245
1032.4 | 49.9924 | -209.2379
1032.42 | 49.9925 | -209.2497
1032.44 | 49.9926 | -209.26
1032.46 | 49.9926 | -209.2686
1032.48 | 49.9927 | -209.2755
1032.5 | 49.9928 | -209.2807
1032.52 | 49.9929 | -209.2841
1032.54 | 49.993 | -209.2858
1032.56 | 49.9931 | -209.2856
1032.58 | 49.9932 | -209.2835
1032.6 | 49.9933 | -209.2796
1032.62 | 49.9934 | -209.2738
1032.64 | 49.9935 | -209.2661
1032.66 | 49.9936 | -209.2565
1032.68 | 49.9937 | -209.245
1032.7 | 49.9938 | -209.2316
1032.72 | 49.9939 | -209.2163
1032.74 | 49.994 | -209.1991
1032.76 | 49.9941 | -209.1799
1032.78 | 49.9942 | -209.1589
1032.8 | 49.9944 | -209.1361
1032.82 | 49.9945 | -209.1114
1032.84 | 49.9946 | -209.0848
1032.86 | 49.9947 | -209.0565
1032.88 | 49.9948 | -209.0264
1032.9 | 49.9949 | -208.9945
1032.92 | 49.995 | -208.961
1032.94 | 49.9951 | -208.9257
1032.96 | 49.9953 | -208.8889
1032.98 | 49.9954 | -208.8504
1033 | 49.9955 | -208.8103
1033.02 | 49.9956 | -208.7688
1033.04 | 49.9957 | -208.7257
1033.06 | 49.9958 | -208.6812
1033.08 | 49.9959 | -208.6354
1033.1 | 49.996 | -208.5882
1033.12 | 49.9962 | -208.5397
1033.14 | 49.9963 | -208.4899
1033.16 | 49.9964 | -208.439
1033.18 | 49.9965 | -208.3869
1033.2 | 49.9966 | -208.3337
1033.22 | 49.9967 | -208.2795
1033.24 | 49.9968 | -208.2243
1033.26 | 49.9969 | -208.1682
1033.28 | 49.997 | -208.1112
1033.3 | 49.9971 | -208.0533
1033.32 | 49.9972 | -207.9947
1033.34 | 49.9973 | -207.9353
1033.36 | 49.9973 | -207.8753
1033.38 | 49.9974 | -207.8146
1033.4 | 49.9975 | -207.7534
1033.42 | 49.9976 | -207.6916
1033.44 | 49.9977 | -207.6294
1033.46 | 49.9978 | -207.5668
1033.48 | 49.9979 | -207.5037
1033.5 | 49.9979 | -207.4404
1033.52 | 49.998 | -207.3768
1033.54 | 49.9981 | -207.313
1033.56 | 49.9982 | -207.249
1033.58 | 49.9982 | -207.1848
1033.6 | 49.9983 | -207.1206
1033.62 | 49.9984 | -207.0563
1033.64 | 49.9984 | -206.992
1033.66 | 49.9985 | -206.9277
1033.68 | 49.9986 | -206.8635
1033.7 | 49.9986 | -206.7995
1033.72 | 49.9987 | -206.7355
1033.74 | 49.9987 | -206.6718
1033.76 | 49.9988 | -206.6083
1033.78 | 49.9988 | -206.545
1033.8 | 49.9989 | -206.4821
1033.82 | 49.9989 | -206.4194
1033.84 | 49.999 | -206.3571
1033.86 | 49.999 | -206.2952
1033.88 | 49.999 | -206.2337
1033.9 | 49.9991 | -206.1726
1033.92 | 49.9991 | -206.112
1033.94 | 49.9992 | -206.0519
1033.96 | 49.9992 | -205.9922
1033.98 | 49.9992 | -205.9331
1034 | 49.9993 | -205.8745
1034.02 | 49.9993 | -205.8165
1034.04 | 49.9993 | -205.7591
1034.06 | 49.9993 | -205.7022
1034.08 | 49.9994 | -205.646
1034.1 | 49.9994 | -205.5904
1034.12 | 49.9994 | -205.5353
1034.14 | 49.9994 | -205.481
1034.16 | 49.9994 | -205.4273
1034.18 | 49.9995 | -205.3742
1034.2 | 49.9995 | -205.3218
1034.22 | 49.9995 | -205.2701
1034.24 | 49.9995 | -205.219
1034.26 | 49.9995 | -205.1686
1034.28 | 49.9995 | -205.1189
1034.3 | 49.9995 | -205.0699
1034.32 | 49.9995 | -205.0215
1034.34 | 49.9995 | -204.9738
1034.36 | 49.9995 | -204.9268
1034.38 | 49.9996 | -204.8805
1034.4 | 49.9996 | -204.8349
1034.42 | 49.9996 | -204.7899
1034.44 | 49.9996 | -204.7455
1034.46 | 49.9996 | -204.7018
1034.48 | 49.9996 | -204.6588
1034.5 | 49.9996 | -204.6164
1034.52 | 49.9996 | -204.5746
1034.54 | 49.9996 | -204.5335
1034.56 | 49.9996 | -204.493
1034.58 | 49.9996 | -204.453
1034.6 | 49.9996 | -204.4137
1034.62 | 49.9996 | -204.3749
1034.64 | 49.9996 | -204.3367
1034.66 | 49.9996 | -204.2991
1034.68 | 49.9995 | -204.262
1034.7 | 49.9995 | -204.2254
1034.72 | 49.9995 | -204.1894
1034.74 | 49.9995 | -204.1538
1034.76 | 49.9995 | -204.1188
1034.78 | 49.9995 | -204.0842
1034.8 | 49.9995 | -204.0501
1034.82 | 49.9995 | -204.0164
1034.84 | 49.9995 | -203.9831
1034.86 | 49.9995 | -203.9503
1034.88 | 49.9995 | -203.9179
1034.9 | 49.9995 | -203.8858
1034.92 | 49.9995 | -203.8541
1034.94 | 49.9995 | -203.8228
1034.96 | 49.9995 | -203.7918
1034.98 | 49.9995 | -203.7611
1035 | 49.9995 | -203.7307
1035.02 | 49.9995 | -203.7007
1035.04 | 49.9995 | -203.6709
1035.06 | 49.9994 | -203.6414
1035.08 | 49.9994 | -203.6122
1035.1 | 49.9994 | -203.5834
1035.12 | 49.9994 | -203.555
1035.14 | 49.9994 | -203.527
1035.16 | 49.9993 | -203.4996
1035.18 | 49.9993 | -203.4727
1035.2 | 49.9993 | -203.4465
1035.22 | 49.9992 | -203.4209
1035.24 | 49.9992 | -203.3962
1035.26 | 49.9991 | -203.3723
1035.28 | 49.9991 | -203.3492
1035.3 | 49.999 | -203.3272
1035.32 | 49.999 | -203.3062
1035.34 | 49.9989 | -203.2862
1035.36 | 49.9989 | -203.2674
1035.38 | 49.9988 | -203.2498
1035.4 | 49.9987 | -203.2335
1035.42 | 49.9987 | -203.2185
1035.44 | 49.9986 | -203.2048
1035.46 | 49.9985 | -203.1924
1035.48 | 49.9984 | -203.1815
1035.5 | 49.9984 | -203.1721
1035.52 | 49.9983 | -203.1641
1035.54 | 49.9982 | -203.1577
1035.56 | 49.9981 | -203.1528
1035.58 | 49.998 | -203.1495
1035.6 | 49.9979 | -203.1477
1035.62 | 49.9979 | -203.1475
1035.64 | 49.9978 | -203.149
1035.66 | 49.9977 | -203.152
1035.68 | 49.9976 | -203.1566
1035.7 | 49.9975 | -203.1629
1035.72 | 49.9974 | -203.1707
1035.74 | 49.9973 | -203.1802
1035.76 | 49.9972 | -203.1913
1035.78 | 49.9971 | -203.2039
1035.8 | 49.997 | -203.2181
1035.82 | 49.9969 | -203.2338
1035.84 | 49.9968 | -203.2511
1035.86 | 49.9967 | -203.2699
1035.88 | 49.9966 | -203.2902
1035.9 | 49.9965 | -203.312
1035.92 | 49.9964 | -203.3351
1035.94 | 49.9963 | -203.3597
1035.96 | 49.9962 | -203.3857
1035.98 | 49.9961 | -203.413
1036 | 49.996 | -203.4416
1036.02 | 49.9959 | -203.4715
1036.04 | 49.9958 | -203.5027
1036.06 | 49.9957 | -203.535
1036.08 | 49.9956 | -203.5685
1036.1 | 49.9956 | -203.6031
1036.12 | 49.9955 | -203.6388
1036.14 | 49.9954 | -203.6756
1036.16 | 49.9953 | -203.7133
1036.18 | 49.9952 | -203.752
1036.2 | 49.9951 | -203.7916
1036.22 | 49.995 | -203.8321
1036.24 | 49.9949 | -203.8734
1036.26 | 49.9948 | -203.9155
1036.28 | 49.9947 | -203.9583
1036.3 | 49.9947 | -204.0018
1036.32 | 49.9946 | -204.046
1036.34 | 49.9945 | -204.0907
1036.36 | 49.9944 | -204.1361
1036.38 | 49.9943 | -204.1819
1036.4 | 49.9943 | -204.2282
1036.42 | 49.9942 | -204.2749
1036.44 | 49.9941 | -204.322
1036.46 | 49.994 | -204.3695
1036.48 | 49.994 | -204.4173
1036.5 | 49.9939 | -204.4653
1036.52 | 49.9938 | -204.5135
1036.54 | 49.9938 | -204.562
1036.56 | 49.9937 | -204.6105
1036.58 | 49.9937 | -204.6592
1036.6 | 49.9936 | -204.7079
1036.62 | 49.9935 | -204.7567
1036.64 | 49.9935 | -204.8055
1036.66 | 49.9934 | -204.8542
1036.68 | 49.9934 | -204.9028
1036.7 | 49.9933 | -204.9514
1036.72 | 49.9933 | -204.9998
1036.74 | 49.9932 | -205.048
1036.76 | 49.9932 | -205.0961
1036.78 | 49.9931 | -205.1439
1036.8 | 49.9931 | -205.1915
1036.82 | 49.993 | -205.2387
1036.84 | 49.993 | -205.2857
1036.86 | 49.993 | -205.3324
1036.88 | 49.9929 | -205.3787
1036.9 | 49.9929 | -205.4246
1036.92 | 49.9929 | -205.4701
1036.94 | 49.9928 | -205.5153
1036.96 | 49.9928 | -205.56
1036.98 | 49.9928 | -205.6042
1037 | 49.9927 | -205.648
1037.02 | 49.9927 | -205.6913
1037.04 | 49.9927 | -205.7341
1037.06 | 49.9927 | -205.7764
1037.08 | 49.9927 | -205.8182
1037.1 | 49.9926 | -205.8594
1037.12 | 49.9926 | -205.9001
1037.14 | 49.9926 | -205.9403
1037.16 | 49.9926 | -205.9799
1037.18 | 49.9926 | -206.019
1037.2 | 49.9925 | -206.0575
1037.22 | 49.9925 | -206.0954
1037.24 | 49.9925 | -206.1328
1037.26 | 49.9925 | -206.1696
1037.28 | 49.9925 | -206.2058
1037.3 | 49.9925 | -206.2414
1037.32 | 49.9925 | -206.2765
1037.34 | 49.9925 | -206.311
1037.36 | 49.9925 | -206.3449
1037.38 | 49.9925 | -206.3782
1037.4 | 49.9925 | -206.4109
1037.42 | 49.9924 | -206.4431
1037.44 | 49.9924 | -206.4748
1037.46 | 49.9924 | -206.5059
1037.48 | 49.9924 | -206.5364
1037.5 | 49.9924 | -206.5664
1037.52 | 49.9924 | -206.5958
1037.54 | 49.9924 | -206.6248
1037.56 | 49.9924 | -206.6532
1037.58 | 49.9924 | -206.6811
1037.6 | 49.9924 | -206.7085
1037.62 | 49.9924 | -206.7354
1037.64 | 49.9924 | -206.7618
1037.66 | 49.9924 | -206.7877
1037.68 | 49.9924 | -206.8132
1037.7 | 49.9924 | -206.8383
1037.72 | 49.9924 | -206.8629
1037.74 | 49.9924 | -206.887
1037.76 | 49.9924 | -206.9108
1037.78 | 49.9924 | -206.9342
1037.8 | 49.9924 | -206.9571
1037.82 | 49.9924 | -206.9797
1037.84 | 49.9925 | -207.002
1037.86 | 49.9925 | -207.0238
1037.88 | 49.9925 | -207.0454
1037.9 | 49.9925 | -207.0666
1037.92 | 49.9925 | -207.0875
1037.94 | 49.9925 | -207.1081
1037.96 | 49.9925 | -207.1284
1037.98 | 49.9925 | -207.1485
1038 | 49.9925 | -207.1682
1038.02 | 49.9925 | -207.1889
1038.04 | 49.9925 | -207.2113
1038.06 | 49.9925 | -207.2354
1038.08 | 49.9925 | -207.261
1038.1 | 49.9925 | -207.288
1038.12 | 49.9925 | -207.3162
1038.14 | 49.9926 | -207.3456
1038.16 | 49.9926 | -207.3758
1038.18 | 49.9926 | -207.407
1038.2 | 49.9926 | -207.4388
1038.22 | 49.9927 | -207.4712
1038.24 | 49.9927 | -207.5041
1038.26 | 49.9928 | -207.5373
1038.28 | 49.9928 | -207.5707
1038.3 | 49.9928 | -207.6042
1038.32 | 49.9929 | -207.6378
1038.34 | 49.993 | -207.6712
1038.36 | 49.993 | -207.7044
1038.38 | 49.9931 | -207.7374
1038.4 | 49.9931 | -207.7699
1038.42 | 49.9932 | -207.802
1038.44 | 49.9933 | -207.8335
1038.46 | 49.9934 | -207.8644
1038.48 | 49.9934 | -207.8945
1038.5 | 49.9935 | -207.9239
1038.52 | 49.9936 | -207.9524
1038.54 | 49.9937 | -207.98
1038.56 | 49.9938 | -208.0065
1038.58 | 49.9939 | -208.0321
1038.6 | 49.994 | -208.0565
1038.62 | 49.9941 | -208.0798
1038.64 | 49.9942 | -208.1019
1038.66 | 49.9943 | -208.1228
1038.68 | 49.9944 | -208.1424
1038.7 | 49.9945 | -208.1607
1038.72 | 49.9946 | -208.1777
1038.74 | 49.9947 | -208.1933
1038.76 | 49.9948 | -208.2075
1038.78 | 49.995 | -208.2203
1038.8 | 49.9951 | -208.2317
1038.82 | 49.9952 | -208.2416
1038.84 | 49.9953 | -208.2501
1038.86 | 49.9954 | -208.2571
1038.88 | 49.9956 | -208.2627
1038.9 | 49.9957 | -208.2668
1038.92 | 49.9958 | -208.2695
1038.94 | 49.996 | -208.2706
1038.96 | 49.9961 | -208.2704
1038.98 | 49.9962 | -208.2686
1039 | 49.9964 | -208.2655
1039.02 | 49.9965 | -208.2609
1039.04 | 49.9966 | -208.2549
1039.06 | 49.9968 | -208.2475
1039.08 | 49.9969 | -208.2387
1039.1 | 49.9971 | -208.2285
1039.12 | 49.9972 | -208.2171
1039.14 | 49.9973 | -208.2043
1039.16 | 49.9975 | -208.1902
1039.18 | 49.9976 | -208.1749
1039.2 | 49.9978 | -208.1583
1039.22 | 49.9979 | -208.1405
1039.24 | 49.998 | -208.1216
1039.26 | 49.9982 | -208.1015
1039.28 | 49.9983 | -208.0803
1039.3 | 49.9985 | -208.0581
1039.32 | 49.9986 | -208.0348
1039.34 | 49.9987 | -208.0104
1039.36 | 49.9989 | -207.9852
1039.38 | 49.999 | -207.959
1039.4 | 49.9992 | -207.9319
1039.42 | 49.9993 | -207.9039
1039.44 | 49.9994 | -207.8751
1039.46 | 49.9996 | -207.8456
1039.48 | 49.9997 | -207.8152
1039.5 | 49.9998 | -207.7842
1039.52 | 50 | -207.7526
1039.54 | 50.0001 | -207.7202
1039.56 | 50.0002 | -207.6873
1039.58 | 50.0004 | -207.6539
1039.6 | 50.0005 | -207.6199
1039.62 | 50.0006 | -207.5855
1039.64 | 50.0008 | -207.5506
1039.66 | 50.0009 | -207.5153
1039.68 | 50.001 | -207.4797
1039.7 | 50.0011 | -207.4437
1039.72 | 50.0013 | -207.4074
1039.74 | 50.0014 | -207.3709
1039.76 | 50.0015 | -207.3341
1039.78 | 50.0016 | -207.2972
1039.8 | 50.0017 | -207.2601
1039.82 | 50.0019 | -207.2229
1039.84 | 50.002 | -207.1856
1039.86 | 50.0021 | -207.1482
1039.88 | 50.0022 | -207.1108
1039.9 | 50.0023 | -207.0734
1039.92 | 50.0024 | -207.036
1039.94 | 50.0025 | -206.9987
1039.96 | 50.0026 | -206.9615
1039.98 | 50.0027 | -206.9244
1040 | 50.0029 | -206.8874
1040.02 | 50.003 | -206.8506
1040.04 | 50.0031 | -206.8139
1040.06 | 50.0032 | -206.7775
1040.08 | 50.0033 | -206.7413
1040.1 | 50.0034 | -206.7053
1040.12 | 50.0035 | -206.6696
1040.14 | 50.0036 | -206.6342
1040.16 | 50.0036 | -206.5991
1040.18 | 50.0037 | -206.5644
1040.2 | 50.0038 | -206.5299
1040.22 | 50.0039 | -206.4958
1040.24 | 50.004 | -206.4621
1040.26 | 50.0041 | -206.4288
1040.28 | 50.0042 | -206.3958
1040.3 | 50.0043 | -206.3633
1040.32 | 50.0044 | -206.3311
1040.34 | 50.0045 | -206.2994
1040.36 | 50.0045 | -206.2681
1040.38 | 50.0046 | -206.2373
1040.4 | 50.0047 | -206.2069
1040.42 | 50.0048 | -206.1769
1040.44 | 50.0049 | -206.1474
1040.46 | 50.0049 | -206.1184
1040.48 | 50.005 | -206.0898
1040.5 | 50.0051 | -206.0617
1040.52 | 50.0052 | -206.034
1040.54 | 50.0053 | -206.0069
1040.56 | 50.0053 | -205.9802
1040.58 | 50.0054 | -205.9539
1040.6 | 50.0055 | -205.9282
1040.62 | 50.0056 | -205.9029
1040.64 | 50.0056 | -205.878
1040.66 | 50.0057 | -205.8536
1040.68 | 50.0058 | -205.8297
1040.7 | 50.0059 | -205.8063
1040.72 | 50.0059 | -205.7832
1040.74 | 50.006 | -205.7607
1040.76 | 50.0061 | -205.7385
1040.78 | 50.0061 | -205.7168
1040.8 | 50.0062 | -205.6956
1040.82 | 50.0063 | -205.6747
1040.84 | 50.0063 | -205.6543
1040.86 | 50.0064 | -205.6343
1040.88 | 50.0065 | -205.6146
1040.9 | 50.0066 | -205.5954
1040.92 | 50.0066 | -205.5765
1040.94 | 50.0067 | -205.558
1040.96 | 50.0068 | -205.5399
1040.98 | 50.0068 | -205.5221
1041 | 50.0069 | -205.5047
1041.02 | 50.007 | -205.4865
1041.04 | 50.0071 | -205.4664
1041.06 | 50.0071 | -205.4447
1041.08 | 50.0072 | -205.4214
1041.1 | 50.0073 | -205.3966
1041.12 | 50.0073 | -205.3704
1041.14 | 50.0074 | -205.3429
1041.16 | 50.0075 | -205.3143
1041.18 | 50.0075 | -205.2845
1041.2 | 50.0076 | -205.2538
1041.22 | 50.0076 | -205.2222
1041.24 | 50.0077 | -205.1899
1041.26 | 50.0077 | -205.1569
1041.28 | 50.0078 | -205.1234
1041.3 | 50.0078 | -205.0895
1041.32 | 50.0078 | -205.0553
1041.34 | 50.0079 | -205.0208
1041.36 | 50.0079 | -204.9863
1041.38 | 50.0079 | -204.9516
1041.4 | 50.008 | -204.9171
1041.42 | 50.008 | -204.8827
1041.44 | 50.008 | -204.8486
1041.46 | 50.008 | -204.8147
1041.48 | 50.008 | -204.7813
1041.5 | 50.008 | -204.7484
1041.52 | 50.008 | -204.716
1041.54 | 50.008 | -204.6842
1041.56 | 50.008 | -204.6532
1041.58 | 50.008 | -204.6229
1041.6 | 50.008 | -204.5934
1041.62 | 50.008 | -204.5648
1041.64 | 50.008 | -204.5371
1041.66 | 50.008 | -204.5104
1041.68 | 50.008 | -204.4847
1041.7 | 50.0079 | -204.4601
1041.72 | 50.0079 | -204.4365
1041.74 | 50.0079 | -204.4142
1041.76 | 50.0079 | -204.393
1041.78 | 50.0078 | -204.373
1041.8 | 50.0078 | -204.3542
1041.82 | 50.0078 | -204.3367
1041.84 | 50.0077 | -204.3205
1041.86 | 50.0077 | -204.3055
1041.88 | 50.0076 | -204.2919
1041.9 | 50.0076 | -204.2796
1041.92 | 50.0075 | -204.2686
1041.94 | 50.0075 | -204.259
1041.96 | 50.0075 | -204.2507
1041.98 | 50.0074 | -204.2438
1042 | 50.0074 | -204.2382
1042.02 | 50.0073 | -204.2339
1042.04 | 50.0072 | -204.231
1042.06 | 50.0072 | -204.2294
1042.08 | 50.0071 | -204.2292
1042.1 | 50.0071 | -204.2302
1042.12 | 50.007 | -204.2326
1042.14 | 50.007 | -204.2362
1042.16 | 50.0069 | -204.2411
1042.18 | 50.0068 | -204.2472
1042.2 | 50.0068 | -204.2546
1042.22 | 50.0067 | -204.2631
1042.24 | 50.0067 | -204.2729
1042.26 | 50.0066 | -204.2838
1042.28 | 50.0065 | -204.2958
1042.3 | 50.0065 | -204.3089
1042.32 | 50.0064 | -204.3231
1042.34 | 50.0064 | -204.3384
1042.36 | 50.0063 | -204.3547
1042.38 | 50.0062 | -204.372
1042.4 | 50.0062 | -204.3902
1042.42 | 50.0061 | -204.4094
1042.44 | 50.006 | -204.4294
1042.46 | 50.006 | -204.4503
1042.48 | 50.0059 | -204.4721
1042.5 | 50.0059 | -204.4946
1042.52 | 50.0058 | -204.5179
1042.54 | 50.0057 | -204.542
1042.56 | 50.0057 | -204.5667
1042.58 | 50.0056 | -204.592
1042.6 | 50.0056 | -204.618
1042.62 | 50.0055 | -204.6446
1042.64 | 50.0055 | -204.6718
1042.66 | 50.0054 | -204.6994
1042.68 | 50.0054 | -204.7276
1042.7 | 50.0053 | -204.7562
1042.72 | 50.0053 | -204.7852
1042.74 | 50.0052 | -204.8146
1042.76 | 50.0052 | -204.8443
1042.78 | 50.0051 | -204.8744
1042.8 | 50.0051 | -204.9047
1042.82 | 50.005 | -204.9353
1042.84 | 50.005 | -204.9661
1042.86 | 50.0049 | -204.9971
1042.88 | 50.0049 | -205.0283
1042.9 | 50.0048 | -205.0596
1042.92 | 50.0048 | -205.091
1042.94 | 50.0048 | -205.1225
1042.96 | 50.0047 | -205.154
1042.98 | 50.0047 | -205.1856
1043 | 50.0046 | -205.2171
1043.02 | 50.0046 | -205.2486
1043.04 | 50.0046 | -205.2801
1043.06 | 50.0045 | -205.3115
1043.08 | 50.0045 | -205.3427
1043.1 | 50.0045 | -205.3739
1043.12 | 50.0044 | -205.4049
1043.14 | 50.0044 | -205.4357
1043.16 | 50.0044 | -205.4664
1043.18 | 50.0044 | -205.4968
1043.2 | 50.0043 | -205.527
1043.22 | 50.0043 | -205.557
1043.24 | 50.0043 | -205.5867
1043.26 | 50.0043 | -205.6162
1043.28 | 50.0042 | -205.6454
1043.3 | 50.0042 | -205.6742
1043.32 | 50.0042 | -205.7028
1043.34 | 50.0042 | -205.731
1043.36 | 50.0042 | -205.7589
1043.38 | 50.0041 | -205.7865
1043.4 | 50.0041 | -205.8137
1043.42 | 50.0041 | -205.8405
1043.44 | 50.0041 | -205.867
1043.46 | 50.0041 | -205.8931
1043.48 | 50.0041 | -205.9188
1043.5 | 50.0041 | -205.9441
1043.52 | 50.004 | -205.969
1043.54 | 50.004 | -205.9935
1043.56 | 50.004 | -206.0176
1043.58 | 50.004 | -206.0413
1043.6 | 50.004 | -206.0646
1043.62 | 50.004 | -206.0875
1043.64 | 50.004 | -206.11
1043.66 | 50.004 | -206.1321
1043.68 | 50.004 | -206.1538
1043.7 | 50.004 | -206.175
1043.72 | 50.004 | -206.1959
1043.74 | 50.004 | -206.2163
1043.76 | 50.004 | -206.2364
1043.78 | 50.004 | -206.2561
1043.8 | 50.004 | -206.2753
1043.82 | 50.0039 | -206.2942
1043.84 | 50.0039 | -206.3127
1043.86 | 50.0039 | -206.3308
1043.88 | 50.0039 | -206.3486
1043.9 | 50.0039 | -206.366
1043.92 | 50.0039 | -206.383
1043.94 | 50.0039 | -206.3996
1043.96 | 50.0039 | -206.416
1043.98 | 50.0039 | -206.4319
1044 | 50.0039 | -206.4476
1044.02 | 50.0039 | -206.4629
1044.04 | 50.0039 | -206.4779
1044.06 | 50.0039 | -206.4926
1044.08 | 50.0039 | -206.5069
1044.1 | 50.004 | -206.5208
1044.12 | 50.004 | -206.5343
1044.14 | 50.004 | -206.5474
1044.16 | 50.004 | -206.56
1044.18 | 50.004 | -206.572
1044.2 | 50.004 | -206.5835
1044.22 | 50.0041 | -206.5943
1044.24 | 50.0041 | -206.6045
1044.26 | 50.0041 | -206.6139
1044.28 | 50.0042 | -206.6226
1044.3 | 50.0042 | -206.6305
1044.32 | 50.0042 | -206.6375
1044.34 | 50.0043 | -206.6437
1044.36 | 50.0043 | -206.6489
1044.38 | 50.0044 | -206.6532
1044.4 | 50.0044 | -206.6564
1044.42 | 50.0044 | -206.6587
1044.44 | 50.0045 | -206.6598
1044.46 | 50.0045 | -206.6599
1044.48 | 50.0046 | -206.6589
1044.5 | 50.0047 | -206.6568
1044.52 | 50.0047 | -206.6535
1044.54 | 50.0048 | -206.649
1044.56 | 50.0048 | -206.6434
1044.58 | 50.0049 | -206.6365
1044.6 | 50.0049 | -206.6285
1044.62 | 50.005 | -206.6193
1044.64 | 50.0051 | -206.6088
1044.66 | 50.0051 | -206.5971
1044.68 | 50.0052 | -206.5843
1044.7 | 50.0052 | -206.5702
1044.72 | 50.0053 | -206.5549
1044.74 | 50.0054 | -206.5384
1044.76 | 50.0054 | -206.5207
1044.78 | 50.0055 | -206.5019
1044.8 | 50.0056 | -206.4819
1044.82 | 50.0056 | -206.4607
1044.84 | 50.0057 | -206.4384
1044.86 | 50.0058 | -206.415
1044.88 | 50.0058 | -206.3905
1044.9 | 50.0059 | -206.3649
1044.92 | 50.006 | -206.3382
1044.94 | 50.006 | -206.3105
1044.96 | 50.0061 | -206.2818
1044.98 | 50.0062 | -206.2522
1045 | 50.0062 | -206.2216
1045.02 | 50.0063 | -206.19
1045.04 | 50.0064 | -206.1575
1045.06 | 50.0064 | -206.1242
1045.08 | 50.0065 | -206.0901
1045.1 | 50.0066 | -206.0551
1045.12 | 50.0066 | -206.0193
1045.14 | 50.0067 | -205.9828
1045.16 | 50.0068 | -205.9456
1045.18 | 50.0068 | -205.9077
1045.2 | 50.0069 | -205.8692
1045.22 | 50.0069 | -205.83
1045.24 | 50.007 | -205.7903
1045.26 | 50.0071 | -205.75
1045.28 | 50.0071 | -205.7091
1045.3 | 50.0072 | -205.6678
1045.32 | 50.0072 | -205.6261
1045.34 | 50.0073 | -205.5839
1045.36 | 50.0073 | -205.5413
1045.38 | 50.0074 | -205.4984
1045.4 | 50.0074 | -205.4551
1045.42 | 50.0075 | -205.4116
1045.44 | 50.0075 | -205.3678
1045.46 | 50.0076 | -205.3238
1045.48 | 50.0076 | -205.2795
1045.5 | 50.0077 | -205.2351
1045.52 | 50.0077 | -205.1906
1045.54 | 50.0077 | -205.1459
1045.56 | 50.0078 | -205.1012
1045.58 | 50.0078 | -205.0564
1045.6 | 50.0079 | -205.0116
1045.62 | 50.0079 | -204.9668
1045.64 | 50.0079 | -204.922
1045.66 | 50.008 | -204.8772
1045.68 | 50.008 | -204.8326
1045.7 | 50.008 | -204.788
1045.72 | 50.0081 | -204.7435
1045.74 | 50.0081 | -204.6992
1045.76 | 50.0081 | -204.6551
1045.78 | 50.0082 | -204.6111
1045.8 | 50.0082 | -204.5673
1045.82 | 50.0082 | -204.5237
1045.84 | 50.0082 | -204.4804
1045.86 | 50.0082 | -204.4374
1045.88 | 50.0083 | -204.3946
1045.9 | 50.0083 | -204.352
1045.92 | 50.0083 | -204.3098
1045.94 | 50.0083 | -204.2679
1045.96 | 50.0083 | -204.2263
1045.98 | 50.0084 | -204.1851
1046 | 50.0084 | -204.1442
1046.02 | 50.0084 | -204.1037
1046.04 | 50.0084 | -204.0635
1046.06 | 50.0084 | -204.0237
1046.08 | 50.0084 | -203.9843
1046.1 | 50.0084 | -203.9453
1046.12 | 50.0084 | -203.9067
1046.14 | 50.0084 | -203.8684
1046.16 | 50.0085 | -203.8306
1046.18 | 50.0085 | -203.7932
1046.2 | 50.0085 | -203.7562
1046.22 | 50.0085 | -203.7197
1046.24 | 50.0085 | -203.6835
1046.26 | 50.0085 | -203.6478
1046.28 | 50.0085 | -203.6124
1046.3 | 50.0085 | -203.5775
1046.32 | 50.0085 | -203.5431
1046.34 | 50.0085 | -203.509
1046.36 | 50.0085 | -203.4753
1046.38 | 50.0085 | -203.4421
1046.4 | 50.0085 | -203.4093
1046.42 | 50.0085 | -203.3769
1046.44 | 50.0085 | -203.3448
1046.46 | 50.0085 | -203.3132
1046.48 | 50.0085 | -203.282
1046.5 | 50.0085 | -203.2511
1046.52 | 50.0085 | -203.2207
1046.54 | 50.0085 | -203.1906
1046.56 | 50.0085 | -203.1609
1046.58 | 50.0085 | -203.1315
1046.6 | 50.0085 | -203.1025
1046.62 | 50.0084 | -203.0739
1046.64 | 50.0084 | -203.0456
1046.66 | 50.0084 | -203.0176
1046.68 | 50.0084 | -202.9899
1046.7 | 50.0084 | -202.9626
1046.72 | 50.0084 | -202.9356
1046.74 | 50.0084 | -202.9088
1046.76 | 50.0084 | -202.8824
1046.78 | 50.0084 | -202.8562
1046.8 | 50.0084 | -202.8303
1046.82 | 50.0084 | -202.8047
1046.84 | 50.0084 | -202.7793
1046.86 | 50.0084 | -202.7541
1046.88 | 50.0084 | -202.7292
1046.9 | 50.0084 | -202.7045
1046.92 | 50.0084 | -202.6801
1046.94 | 50.0084 | -202.6558
1046.96 | 50.0084 | -202.6317
1046.98 | 50.0083 | -202.6078
1047 | 50.0083 | -202.5841
1047.02 | 50.0083 | -202.5605
1047.04 | 50.0083 | -202.5371
1047.06 | 50.0083 | -202.5139
1047.08 | 50.0083 | -202.4908
1047.1 | 50.0083 | -202.468
1047.12 | 50.0083 | -202.4454
1047.14 | 50.0082 | -202.4231
1047.16 | 50.0082 | -202.4011
1047.18 | 50.0082 | -202.3794
1047.2 | 50.0082 | -202.3582
1047.22 | 50.0081 | -202.3374
1047.24 | 50.0081 | -202.3171
1047.26 | 50.0081 | -202.2973
1047.28 | 50.008 | -202.2781
1047.3 | 50.008 | -202.2595
1047.32 | 50.008 | -202.2416
1047.34 | 50.0079 | -202.2243
1047.36 | 50.0079 | -202.2079
1047.38 | 50.0078 | -202.1922
1047.4 | 50.0078 | -202.1773
1047.42 | 50.0078 | -202.1632
1047.44 | 50.0077 | -202.15
1047.46 | 50.0077 | -202.1377
1047.48 | 50.0076 | -202.1264
1047.5 | 50.0076 | -202.116
1047.52 | 50.0075 | -202.1066
1047.54 | 50.0074 | -202.0981
1047.56 | 50.0074 | -202.0907
1047.58 | 50.0073 | -202.0843
1047.6 | 50.0073 | -202.0789
1047.62 | 50.0072 | -202.0746
1047.64 | 50.0071 | -202.0713
1047.66 | 50.0071 | -202.0691
1047.68 | 50.007 | -202.0679
1047.7 | 50.007 | -202.0678
1047.72 | 50.0069 | -202.0687
1047.74 | 50.0068 | -202.0707
1047.76 | 50.0068 | -202.0738
1047.78 | 50.0067 | -202.0778
1047.8 | 50.0066 | -202.083
1047.82 | 50.0066 | -202.0891
1047.84 | 50.0065 | -202.0962
1047.86 | 50.0064 | -202.1044
1047.88 | 50.0064 | -202.1135
1047.9 | 50.0063 | -202.1236
1047.92 | 50.0062 | -202.1346
1047.94 | 50.0062 | -202.1466
1047.96 | 50.0061 | -202.1595
1047.98 | 50.006 | -202.1732
1048 | 50.006 | -202.1879
1048.02 | 50.0059 | -202.2034
1048.04 | 50.0058 | -202.2196
1048.06 | 50.0058 | -202.2367
1048.08 | 50.0057 | -202.2546
1048.1 | 50.0056 | -202.2732
1048.12 | 50.0056 | -202.2925
1048.14 | 50.0055 | -202.3125
1048.16 | 50.0054 | -202.3332
1048.18 | 50.0054 | -202.3545
1048.2 | 50.0053 | -202.3764
1048.22 | 50.0053 | -202.3989
1048.24 | 50.0052 | -202.4219
1048.26 | 50.0051 | -202.4454
1048.28 | 50.0051 | -202.4695
1048.3 | 50.005 | -202.4939
1048.32 | 50.005 | -202.5189
1048.34 | 50.0049 | -202.5442
1048.36 | 50.0049 | -202.5699
1048.38 | 50.0048 | -202.5959
1048.4 | 50.0047 | -202.6223
1048.42 | 50.0047 | -202.6489
1048.44 | 50.0046 | -202.6758
1048.46 | 50.0046 | -202.7029
1048.48 | 50.0045 | -202.7303
1048.5 | 50.0045 | -202.7578
1048.52 | 50.0044 | -202.7854
1048.54 | 50.0044 | -202.8132
1048.56 | 50.0044 | -202.841
1048.58 | 50.0043 | -202.869
1048.6 | 50.0043 | -202.897
1048.62 | 50.0042 | -202.925
1048.64 | 50.0042 | -202.953
1048.66 | 50.0042 | -202.981
1048.68 | 50.0041 | -203.0089
1048.7 | 50.0041 | -203.0367
1048.72 | 50.004 | -203.0645
1048.74 | 50.004 | -203.0922
1048.76 | 50.004 | -203.1197
1048.78 | 50.0039 | -203.1471
1048.8 | 50.0039 | -203.1743
1048.82 | 50.0039 | -203.2014
1048.84 | 50.0039 | -203.2282
1048.86 | 50.0038 | -203.2548
1048.88 | 50.0038 | -203.2812
1048.9 | 50.0038 | -203.3074
1048.92 | 50.0038 | -203.3333
1048.94 | 50.0037 | -203.3589
1048.96 | 50.0037 | -203.3842
1048.98 | 50.0037 | -203.4092
1049 | 50.0037 | -203.434
1049.02 | 50.0037 | -203.4584
1049.04 | 50.0036 | -203.4824
1049.06 | 50.0036 | -203.5062
1049.08 | 50.0036 | -203.5296
1049.1 | 50.0036 | -203.5526
1049.12 | 50.0036 | -203.5753
1049.14 | 50.0036 | -203.5977
1049.16 | 50.0035 | -203.6197
1049.18 | 50.0035 | -203.6412
1049.2 | 50.0035 | -203.6625
1049.22 | 50.0035 | -203.6833
1049.24 | 50.0035 | -203.7038
1049.26 | 50.0035 | -203.7239
1049.28 | 50.0035 | -203.7436
1049.3 | 50.0035 | -203.7629
1049.32 | 50.0035 | -203.7818
1049.34 | 50.0035 | -203.8004
1049.36 | 50.0034 | -203.8185
1049.38 | 50.0034 | -203.8363
1049.4 | 50.0034 | -203.8537
1049.42 | 50.0034 | -203.8707
1049.44 | 50.0034 | -203.8874
1049.46 | 50.0034 | -203.9037
1049.48 | 50.0034 | -203.9196
1049.5 | 50.0034 | -203.9352
1049.52 | 50.0034 | -203.9504
1049.54 | 50.0034 | -203.9652
1049.56 | 50.0034 | -203.9797
1049.58 | 50.0034 | -203.9939
1049.6 | 50.0034 | -204.0077
1049.62 | 50.0034 | -204.0212
1049.64 | 50.0034 | -204.0343
1049.66 | 50.0034 | -204.0472
1049.68 | 50.0034 | -204.0597
1049.7 | 50.0034 | -204.072
1049.72 | 50.0034 | -204.0839
1049.74 | 50.0034 | -204.0956
1049.76 | 50.0034 | -204.107
1049.78 | 50.0034 | -204.1181
1049.8 | 50.0034 | -204.129
1049.82 | 50.0034 | -204.1396
1049.84 | 50.0034 | -204.1499
1049.86 | 50.0034 | -204.1601
1049.88 | 50.0034 | -204.17
1049.9 | 50.0034 | -204.1796
1049.92 | 50.0034 | -204.1891
1049.94 | 50.0034 | -204.1983
1049.96 | 50.0034 | -204.2074
1049.98 | 50.0034 | -204.2163
1050 | 50.0034 | -204.225
1050.02 | 50.0034 | -204.2325
1050.04 | 50.0034 | -204.2377
1050.06 | 50.0034 | -204.2409
1050.08 | 50.0034 | -204.2421
1050.1 | 50.0034 | -204.2415
1050.12 | 50.0034 | -204.2391
1050.14 | 50.0034 | -204.2352
1050.16 | 50.0034 | -204.2296
1050.18 | 50.0034 | -204.2226
1050.2 | 50.0034 | -204.2142
1050.22 | 50.0034 | -204.2044
1050.24 | 50.0034 | -204.1933
1050.26 | 50.0034 | -204.181
1050.28 | 50.0034 | -204.1675
1050.3 | 50.0034 | -204.1529
1050.32 | 50.0034 | -204.1372
1050.34 | 50.0034 | -204.1204
1050.36 | 50.0034 | -204.1027
1050.38 | 50.0034 | -204.0841
1050.4 | 50.0034 | -204.0646
1050.42 | 50.0034 | -204.0442
1050.44 | 50.0034 | -204.0231
1050.46 | 50.0034 | -204.0012
1050.48 | 50.0034 | -203.9786
1050.5 | 50.0034 | -203.9553
1050.52 | 50.0034 | -203.9313
1050.54 | 50.0033 | -203.9068
1050.56 | 50.0033 | -203.8818
1050.58 | 50.0033 | -203.8562
1050.6 | 50.0033 | -203.8302
1050.62 | 50.0033 | -203.8037
1050.64 | 50.0033 | -203.7768
1050.66 | 50.0032 | -203.7496
1050.68 | 50.0032 | -203.7221
1050.7 | 50.0032 | -203.6942
1050.72 | 50.0032 | -203.6662
1050.74 | 50.0032 | -203.6379
1050.76 | 50.0031 | -203.6094
1050.78 | 50.0031 | -203.5808
1050.8 | 50.0031 | -203.5521
1050.82 | 50.003 | -203.5233
1050.84 | 50.003 | -203.4945
1050.86 | 50.003 | -203.4656
1050.88 | 50.0029 | -203.4368
1050.9 | 50.0029 | -203.408
1050.92 | 50.0029 | -203.3792
1050.94 | 50.0028 | -203.3506
1050.96 | 50.0028 | -203.3221
1050.98 | 50.0027 | -203.2937
1051 | 50.0027 | -203.2655
1051.02 | 50.0026 | -203.2375
1051.04 | 50.0026 | -203.2098
1051.06 | 50.0025 | -203.1822
1051.08 | 50.0025 | -203.155
1051.1 | 50.0024 | -203.128
1051.12 | 50.0024 | -203.1013
1051.14 | 50.0023 | -203.0749
1051.16 | 50.0023 | -203.0489
1051.18 | 50.0022 | -203.0232
1051.2 | 50.0022 | -202.9979
1051.22 | 50.0021 | -202.9729
1051.24 | 50.002 | -202.9484
1051.26 | 50.002 | -202.9242
1051.28 | 50.0019 | -202.9005
1051.3 | 50.0019 | -202.8772
1051.32 | 50.0018 | -202.8543
1051.34 | 50.0017 | -202.8319
1051.36 | 50.0017 | -202.8099
1051.38 | 50.0016 | -202.7884
1051.4 | 50.0015 | -202.7674
1051.42 | 50.0014 | -202.7468
1051.44 | 50.0014 | -202.7267
1051.46 | 50.0013 | -202.7071
1051.48 | 50.0012 | -202.6879
1051.5 | 50.0011 | -202.6692
1051.52 | 50.0011 | -202.6511
1051.54 | 50.001 | -202.6333
1051.56 | 50.0009 | -202.6161
1051.58 | 50.0008 | -202.5994
1051.6 | 50.0008 | -202.5831
1051.62 | 50.0007 | -202.5673
1051.64 | 50.0006 | -202.552
1051.66 | 50.0005 | -202.5371
1051.68 | 50.0004 | -202.5227
1051.7 | 50.0004 | -202.5088
1051.72 | 50.0003 | -202.4953
1051.74 | 50.0002 | -202.4823
1051.76 | 50.0001 | -202.4697
1051.78 | 50 | -202.4575
1051.8 | 50 | -202.4458
1051.82 | 49.9999 | -202.4345
1051.84 | 49.9998 | -202.4236
1051.86 | 49.9997 | -202.4131
1051.88 | 49.9996 | -202.403
1051.9 | 49.9995 | -202.3933
1051.92 | 49.9995 | -202.3839
1051.94 | 49.9994 | -202.3749
1051.96 | 49.9993 | -202.3663
1051.98 | 49.9992 | -202.358
1052 | 49.9991 | -202.3501
1052.02 | 49.999 | -202.3425
1052.04 | 49.9989 | -202.3352
1052.06 | 49.9989 | -202.3282
1052.08 | 49.9988 | -202.3215
1052.1 | 49.9987 | -202.315
1052.12 | 49.9986 | -202.3089
1052.14 | 49.9985 | -202.303
1052.16 | 49.9984 | -202.2973
1052.18 | 49.9983 | -202.2919
1052.2 | 49.9983 | -202.2867
1052.22 | 49.9982 | -202.2817
1052.24 | 49.9981 | -202.2769
1052.26 | 49.998 | -202.2724
1052.28 | 49.9979 | -202.2679
1052.3 | 49.9978 | -202.2637
1052.32 | 49.9978 | -202.2596
1052.34 | 49.9977 | -202.2557
1052.36 | 49.9976 | -202.2519
1052.38 | 49.9975 | -202.2482
1052.4 | 49.9974 | -202.2446
1052.42 | 49.9973 | -202.2412
1052.44 | 49.9973 | -202.2378
1052.46 | 49.9972 | -202.2345
1052.48 | 49.9971 | -202.2313
1052.5 | 49.997 | -202.2282
1052.52 | 49.9969 | -202.2251
1052.54 | 49.9968 | -202.2221
1052.56 | 49.9968 | -202.2191
1052.58 | 49.9967 | -202.2161
1052.6 | 49.9966 | -202.2131
1052.62 | 49.9965 | -202.2102
1052.64 | 49.9964 | -202.2072
1052.66 | 49.9964 | -202.2043
1052.68 | 49.9963 | -202.2013
1052.7 | 49.9962 | -202.1984
1052.72 | 49.9961 | -202.1954
1052.74 | 49.996 | -202.1923
1052.76 | 49.996 | -202.1892
1052.78 | 49.9959 | -202.1861
1052.8 | 49.9958 | -202.1829
1052.82 | 49.9957 | -202.1797
1052.84 | 49.9957 | -202.1764
1052.86 | 49.9956 | -202.173
1052.88 | 49.9955 | -202.1696
1052.9 | 49.9954 | -202.1661
1052.92 | 49.9954 | -202.1625
1052.94 | 49.9953 | -202.1588
1052.96 | 49.9952 | -202.155
1052.98 | 49.9951 | -202.1511
1053 | 49.9951 | -202.1472
1053.02 | 49.995 | -202.1442
1053.04 | 49.9949 | -202.1431
1053.06 | 49.9948 | -202.1438
1053.08 | 49.9948 | -202.146
1053.1 | 49.9947 | -202.1497
1053.12 | 49.9946 | -202.1547
1053.14 | 49.9946 | -202.1609
1053.16 | 49.9945 | -202.1683
1053.18 | 49.9945 | -202.1766
1053.2 | 49.9944 | -202.1859
1053.22 | 49.9943 | -202.196
1053.24 | 49.9943 | -202.2069
1053.26 | 49.9942 | -202.2185
1053.28 | 49.9942 | -202.2307
1053.3 | 49.9941 | -202.2434
1053.32 | 49.9941 | -202.2567
1053.34 | 49.994 | -202.2704
1053.36 | 49.994 | -202.2845
1053.38 | 49.9939 | -202.2989
1053.4 | 49.9939 | -202.3136
1053.42 | 49.9938 | -202.3286
1053.44 | 49.9938 | -202.3437
1053.46 | 49.9937 | -202.359
1053.48 | 49.9937 | -202.3743
1053.5 | 49.9937 | -202.3898
1053.52 | 49.9936 | -202.4052
1053.54 | 49.9936 | -202.4207
1053.56 | 49.9936 | -202.4361
1053.58 | 49.9935 | -202.4514
1053.6 | 49.9935 | -202.4666
1053.62 | 49.9935 | -202.4816
1053.64 | 49.9934 | -202.4964
1053.66 | 49.9934 | -202.5111
1053.68 | 49.9934 | -202.5255
1053.7 | 49.9934 | -202.5396
1053.72 | 49.9933 | -202.5534
1053.74 | 49.9933 | -202.567
1053.76 | 49.9933 | -202.5801
1053.78 | 49.9933 | -202.593
1053.8 | 49.9933 | -202.6054
1053.82 | 49.9933 | -202.6175
1053.84 | 49.9933 | -202.6291
1053.86 | 49.9932 | -202.6403
1053.88 | 49.9932 | -202.6511
1053.9 | 49.9932 | -202.6613
1053.92 | 49.9932 | -202.6712
1053.94 | 49.9932 | -202.6805
1053.96 | 49.9932 | -202.6893
1053.98 | 49.9932 | -202.6977
1054 | 49.9932 | -202.7055
1054.02 | 49.9932 | -202.7128
1054.04 | 49.9932 | -202.7195
1054.06 | 49.9932 | -202.7258
1054.08 | 49.9932 | -202.7314
1054.1 | 49.9932 | -202.7366
1054.12 | 49.9932 | -202.7412
1054.14 | 49.9932 | -202.7452
1054.16 | 49.9932 | -202.7487
1054.18 | 49.9932 | -202.7517
1054.2 | 49.9932 | -202.7541
1054.22 | 49.9932 | -202.756
1054.24 | 49.9932 | -202.7573
1054.26 | 49.9933 | -202.7581
1054.28 | 49.9933 | -202.7583
1054.3 | 49.9933 | -202.758
1054.32 | 49.9933 | -202.7572
1054.34 | 49.9933 | -202.7559
1054.36 | 49.9933 | -202.754
1054.38 | 49.9933 | -202.7517
1054.4 | 49.9933 | -202.7488
1054.42 | 49.9934 | -202.7455
1054.44 | 49.9934 | -202.7417
1054.46 | 49.9934 | -202.7374
1054.48 | 49.9934 | -202.7326
1054.5 | 49.9934 | -202.7274
1054.52 | 49.9934 | -202.7218
1054.54 | 49.9934 | -202.7157
1054.56 | 49.9935 | -202.7092
1054.58 | 49.9935 | -202.7023
1054.6 | 49.9935 | -202.695
1054.62 | 49.9935 | -202.6873
1054.64 | 49.9935 | -202.6792
1054.66 | 49.9935 | -202.6707
1054.68 | 49.9935 | -202.662
1054.7 | 49.9936 | -202.6528
1054.72 | 49.9936 | -202.6434
1054.74 | 49.9936 | -202.6336
1054.76 | 49.9936 | -202.6236
1054.78 | 49.9936 | -202.6133
1054.8 | 49.9936 | -202.6026
1054.82 | 49.9937 | -202.5918
1054.84 | 49.9937 | -202.5807
1054.86 | 49.9937 | -202.5693
1054.88 | 49.9937 | -202.5577
1054.9 | 49.9937 | -202.5459
1054.92 | 49.9937 | -202.534
1054.94 | 49.9937 | -202.5218
1054.96 | 49.9938 | -202.5095
1054.98 | 49.9938 | -202.497
1055 | 49.9938 | -202.4844
1055.02 | 49.9938 | -202.4716
1055.04 | 49.9938 | -202.4587
1055.06 | 49.9938 | -202.4457
1055.08 | 49.9938 | -202.4326
1055.1 | 49.9939 | -202.4195
1055.12 | 49.9939 | -202.4062
1055.14 | 49.9939 | -202.3929
1055.16 | 49.9939 | -202.3795
1055.18 | 49.9939 | -202.3661
1055.2 | 49.9939 | -202.3527
1055.22 | 49.9939 | -202.3392
1055.24 | 49.9939 | -202.3257
1055.26 | 49.9939 | -202.3122
1055.28 | 49.994 | -202.2987
1055.3 | 49.994 | -202.2852
1055.32 | 49.994 | -202.2718
1055.34 | 49.994 | -202.2583
1055.36 | 49.994 | -202.2449
1055.38 | 49.994 | -202.2316
1055.4 | 49.994 | -202.2183
1055.42 | 49.994 | -202.2051
1055.44 | 49.994 | -202.1919
1055.46 | 49.994 | -202.1788
1055.48 | 49.994 | -202.1658
1055.5 | 49.994 | -202.1528
1055.52 | 49.994 | -202.14
1055.54 | 49.994 | -202.1272
1055.56 | 49.9941 | -202.1146
1055.58 | 49.9941 | -202.102
1055.6 | 49.9941 | -202.0895
1055.62 | 49.9941 | -202.0772
1055.64 | 49.9941 | -202.065
1055.66 | 49.9941 | -202.0529
1055.68 | 49.9941 | -202.0409
1055.7 | 49.9941 | -202.029
1055.72 | 49.9941 | -202.0173
1055.74 | 49.9941 | -202.0056
1055.76 | 49.9941 | -201.9942
1055.78 | 49.9941 | -201.9828
1055.8 | 49.9941 | -201.9716
1055.82 | 49.9941 | -201.9605
1055.84 | 49.9941 | -201.9496
1055.86 | 49.9941 | -201.9387
1055.88 | 49.9941 | -201.9281
1055.9 | 49.9941 | -201.9175
1055.92 | 49.9941 | -201.9071
1055.94 | 49.9941 | -201.8968
1055.96 | 49.9941 | -201.8867
1055.98 | 49.9941 | -201.8767
1056 | 49.9941 | -201.8668
1056.02 | 49.9941 | -201.8571
1056.04 | 49.9941 | -201.8475
1056.06 | 49.9941 | -201.838
1056.08 | 49.9941 | -201.8287
1056.1 | 49.9941 | -201.8195
1056.12 | 49.9941 | -201.8105
1056.14 | 49.9941 | -201.8016
1056.16 | 49.9941 | -201.7929
1056.18 | 49.9941 | -201.7844
1056.2 | 49.9941 | -201.7761
1056.22 | 49.9941 | -201.768
1056.24 | 49.9941 | -201.7601
1056.26 | 49.9941 | -201.7525
1056.28 | 49.9941 | -201.7451
1056.3 | 49.9941 | -201.7379
1056.32 | 49.994 | -201.731
1056.34 | 49.994 | -201.7243
1056.36 | 49.994 | -201.7179
1056.38 | 49.994 | -201.7118
1056.4 | 49.994 | -201.706
1056.42 | 49.994 | -201.7004
1056.44 | 49.994 | -201.6952
1056.46 | 49.994 | -201.6903
1056.48 | 49.994 | -201.6856
1056.5 | 49.9939 | -201.6813
1056.52 | 49.9939 | -201.6773
1056.54 | 49.9939 | -201.6737
1056.56 | 49.9939 | -201.6703
1056.58 | 49.9939 | -201.6673
1056.6 | 49.9939 | -201.6645
1056.62 | 49.9939 | -201.6621
1056.64 | 49.9939 | -201.6601
1056.66 | 49.9938 | -201.6583
1056.68 | 49.9938 | -201.6569
1056.7 | 49.9938 | -201.6557
1056.72 | 49.9938 | -201.6549
1056.74 | 49.9938 | -201.6545
1056.76 | 49.9938 | -201.6543
1056.78 | 49.9937 | -201.6544
1056.8 | 49.9937 | -201.6548
1056.82 | 49.9937 | -201.6555
1056.84 | 49.9937 | -201.6565
1056.86 | 49.9937 | -201.6578
1056.88 | 49.9937 | -201.6594
1056.9 | 49.9937 | -201.6612
1056.92 | 49.9936 | -201.6634
1056.94 | 49.9936 | -201.6657
1056.96 | 49.9936 | -201.6683
1056.98 | 49.9936 | -201.6712
1057 | 49.9936 | -201.6743
1057.02 | 49.9936 | -201.6777
1057.04 | 49.9935 | -201.6812
1057.06 | 49.9935 | -201.685
1057.08 | 49.9935 | -201.689
1057.1 | 49.9935 | -201.6932
1057.12 | 49.9935 | -201.6975
1057.14 | 49.9935 | -201.7021
1057.16 | 49.9935 | -201.7068
1057.18 | 49.9934 | -201.7117
1057.2 | 49.9934 | -201.7168
1057.22 | 49.9934 | -201.722
1057.24 | 49.9934 | -201.7273
1057.26 | 49.9934 | -201.7328
1057.28 | 49.9934 | -201.7384
1057.3 | 49.9934 | -201.7441
1057.32 | 49.9934 | -201.7499
1057.34 | 49.9933 | -201.7558
1057.36 | 49.9933 | -201.7618
1057.38 | 49.9933 | -201.7678
1057.4 | 49.9933 | -201.774
1057.42 | 49.9933 | -201.7802
1057.44 | 49.9933 | -201.7865
1057.46 | 49.9933 | -201.7928
1057.48 | 49.9933 | -201.7992
1057.5 | 49.9933 | -201.8056
1057.52 | 49.9933 | -201.812
1057.54 | 49.9933 | -201.8184
1057.56 | 49.9932 | -201.8249
1057.58 | 49.9932 | -201.8313
1057.6 | 49.9932 | -201.8378
1057.62 | 49.9932 | -201.8443
1057.64 | 49.9932 | -201.8507
1057.66 | 49.9932 | -201.8571
1057.68 | 49.9932 | -201.8635
1057.7 | 49.9932 | -201.8699
1057.72 | 49.9932 | -201.8762
1057.74 | 49.9932 | -201.8825
1057.76 | 49.9932 | -201.8887
1057.78 | 49.9932 | -201.8949
1057.8 | 49.9932 | -201.9011
1057.82 | 49.9932 | -201.9071
1057.84 | 49.9932 | -201.9131
1057.86 | 49.9932 | -201.9191
1057.88 | 49.9932 | -201.925
1057.9 | 49.9932 | -201.9308
1057.92 | 49.9931 | -201.9365
1057.94 | 49.9931 | -201.9421
1057.96 | 49.9931 | -201.9477
1057.98 | 49.9931 | -201.9531
1058 | 49.9931 | -201.9585
1058.02 | 49.9931 | -201.9638
1058.04 | 49.9931 | -201.969
1058.06 | 49.9931 | -201.9741
1058.08 | 49.9931 | -201.9791
1058.1 | 49.9931 | -201.984
1058.12 | 49.9931 | -201.9888
1058.14 | 49.9931 | -201.9936
1058.16 | 49.9931 | -201.9982
1058.18 | 49.9931 | -202.0027
1058.2 | 49.9931 | -202.0071
1058.22 | 49.9931 | -202.0114
1058.24 | 49.9931 | -202.0156
1058.26 | 49.9931 | -202.0197
1058.28 | 49.9931 | -202.0237
1058.3 | 49.9931 | -202.0276
1058.32 | 49.9931 | -202.0314
1058.34 | 49.9931 | -202.0351
1058.36 | 49.9931 | -202.0387
1058.38 | 49.9931 | -202.0422
1058.4 | 49.9931 | -202.0456
1058.42 | 49.9932 | -202.0489
1058.44 | 49.9932 | -202.0521
1058.46 | 49.9932 | -202.0552
1058.48 | 49.9932 | -202.0583
1058.5 | 49.9932 | -202.0612
1058.52 | 49.9932 | -202.064
1058.54 | 49.9932 | -202.0668
1058.56 | 49.9932 | -202.0695
1058.58 | 49.9932 | -202.0721
1058.6 | 49.9932 | -202.0746
1058.62 | 49.9932 | -202.077
1058.64 | 49.9932 | -202.0794
1058.66 | 49.9932 | -202.0817
1058.68 | 49.9932 | -202.0839
1058.7 | 49.9932 | -202.086
1058.72 | 49.9932 | -202.0881
1058.74 | 49.9932 | -202.0901
1058.76 | 49.9932 | -202.092
1058.78 | 49.9932 | -202.0939
1058.8 | 49.9932 | -202.0957
1058.82 | 49.9932 | -202.0975
1058.84 | 49.9932 | -202.0992
1058.86 | 49.9932 | -202.1009
1058.88 | 49.9932 | -202.1025
1058.9 | 49.9932 | -202.1041
1058.92 | 49.9932 | -202.1056
1058.94 | 49.9932 | -202.1071
1058.96 | 49.9932 | -202.1085
1058.98 | 49.9932 | -202.11
1059 | 49.9932 | -202.1113
1059.02 | 49.9932 | -202.1127
1059.04 | 49.9932 | -202.1141
1059.06 | 49.9932 | -202.1156
1059.08 | 49.9932 | -202.1172
1059.1 | 49.9932 | -202.119
1059.12 | 49.9932 | -202.1209
1059.14 | 49.9932 | -202.123
1059.16 | 49.9932 | -202.1253
1059.18 | 49.9932 | -202.1277
1059.2 | 49.9932 | -202.1303
1059.22 | 49.9932 | -202.133
1059.24 | 49.9932 | -202.1358
1059.26 | 49.9932 | -202.1387
1059.28 | 49.9932 | -202.1416
1059.3 | 49.9932 | -202.1446
1059.32 | 49.9932 | -202.1476
1059.34 | 49.9932 | -202.1506
1059.36 | 49.9932 | -202.1535
1059.38 | 49.9932 | -202.1564
1059.4 | 49.9932 | -202.1592
1059.42 | 49.9932 | -202.1619
1059.44 | 49.9932 | -202.1644
1059.46 | 49.9932 | -202.1668
1059.48 | 49.9932 | -202.1689
1059.5 | 49.9933 | -202.1709
1059.52 | 49.9933 | -202.1726
1059.54 | 49.9933 | -202.174
1059.56 | 49.9933 | -202.1752
1059.58 | 49.9933 | -202.1761
1059.6 | 49.9933 | -202.1766
1059.62 | 49.9934 | -202.1768
1059.64 | 49.9934 | -202.1766
1059.66 | 49.9934 | -202.1761
1059.68 | 49.9934 | -202.1752
1059.7 | 49.9934 | -202.1738
1059.72 | 49.9935 | -202.1721
1059.74 | 49.9935 | -202.17
1059.76 | 49.9935 | -202.1674
1059.78 | 49.9935 | -202.1644
1059.8 | 49.9936 | -202.1609
1059.82 | 49.9936 | -202.157
1059.84 | 49.9936 | -202.1527
1059.86 | 49.9936 | -202.1478
1059.88 | 49.9937 | -202.1426
1059.9 | 49.9937 | -202.1368
1059.92 | 49.9937 | -202.1306
1059.94 | 49.9937 | -202.1239
1059.96 | 49.9938 | -202.1167
1059.98 | 49.9938 | -202.1091
1060 | 49.9938 | -202.101
1060.02 | 49.9938 | -202.0925
1060.04 | 49.9939 | -202.0835
1060.06 | 49.9939 | -202.0741
1060.08 | 49.9939 | -202.0642
1060.1 | 49.994 | -202.0539
1060.12 | 49.994 | -202.0431
1060.14 | 49.994 | -202.0319
1060.16 | 49.994 | -202.0203
1060.18 | 49.9941 | -202.0083
1060.2 | 49.9941 | -201.9959
1060.22 | 49.9941 | -201.9831
1060.24 | 49.9942 | -201.9699
1060.26 | 49.9942 | -201.9564
1060.28 | 49.9942 | -201.9425
1060.3 | 49.9942 | -201.9282
1060.32 | 49.9943 | -201.9137
1060.34 | 49.9943 | -201.8987
1060.36 | 49.9943 | -201.8835
1060.38 | 49.9944 | -201.868
1060.4 | 49.9944 | -201.8521
1060.42 | 49.9944 | -201.836
1060.44 | 49.9944 | -201.8197
1060.46 | 49.9945 | -201.8031
1060.48 | 49.9945 | -201.7862
1060.5 | 49.9945 | -201.7691
1060.52 | 49.9945 | -201.7518
1060.54 | 49.9946 | -201.7343
1060.56 | 49.9946 | -201.7166
1060.58 | 49.9946 | -201.6988
1060.6 | 49.9946 | -201.6807
1060.62 | 49.9947 | -201.6626
1060.64 | 49.9947 | -201.6443
1060.66 | 49.9947 | -201.6258
1060.68 | 49.9947 | -201.6073
1060.7 | 49.9948 | -201.5886
1060.72 | 49.9948 | -201.5699
1060.74 | 49.9948 | -201.5511
1060.76 | 49.9948 | -201.5322
1060.78 | 49.9948 | -201.5132
1060.8 | 49.9949 | -201.4943
1060.82 | 49.9949 | -201.4753
1060.84 | 49.9949 | -201.4562
1060.86 | 49.9949 | -201.4372
1060.88 | 49.9949 | -201.4182
1060.9 | 49.9949 | -201.3992
1060.92 | 49.995 | -201.3801
1060.94 | 49.995 | -201.3612
1060.96 | 49.995 | -201.3422
1060.98 | 49.995 | -201.3234
1061 | 49.995 | -201.3045
1061.02 | 49.995 | -201.2858
1061.04 | 49.9951 | -201.2671
1061.06 | 49.9951 | -201.2485
1061.08 | 49.9951 | -201.23
1061.1 | 49.9951 | -201.2115
1061.12 | 49.9951 | -201.1932
1061.14 | 49.9951 | -201.175
1061.16 | 49.9951 | -201.1569
1061.18 | 49.9951 | -201.1389
1061.2 | 49.9951 | -201.1211
1061.22 | 49.9952 | -201.1033
1061.24 | 49.9952 | -201.0857
1061.26 | 49.9952 | -201.0683
1061.28 | 49.9952 | -201.051
1061.3 | 49.9952 | -201.0338
1061.32 | 49.9952 | -201.0168
1061.34 | 49.9952 | -200.9999
1061.36 | 49.9952 | -200.9832
1061.38 | 49.9952 | -200.9667
1061.4 | 49.9952 | -200.9503
1061.42 | 49.9952 | -200.9341
1061.44 | 49.9952 | -200.918
1061.46 | 49.9952 | -200.9022
1061.48 | 49.9952 | -200.8864
1061.5 | 49.9952 | -200.8709
1061.52 | 49.9953 | -200.8555
1061.54 | 49.9953 | -200.8403
1061.56 | 49.9953 | -200.8252
1061.58 | 49.9953 | -200.8104
1061.6 | 49.9953 | -200.7957
1061.62 | 49.9953 | -200.7811
1061.64 | 49.9953 | -200.7667
1061.66 | 49.9953 | -200.7525
1061.68 | 49.9953 | -200.7385
1061.7 | 49.9953 | -200.7246
1061.72 | 49.9953 | -200.7109
1061.74 | 49.9953 | -200.6973
1061.76 | 49.9953 | -200.6839
1061.78 | 49.9953 | -200.6707
1061.8 | 49.9953 | -200.6576
1061.82 | 49.9953 | -200.6446
1061.84 | 49.9953 | -200.6318
1061.86 | 49.9953 | -200.6192
1061.88 | 49.9953 | -200.6067
1061.9 | 49.9953 | -200.5943
1061.92 | 49.9953 | -200.5821
1061.94 | 49.9953 | -200.57
1061.96 | 49.9953 | -200.558
1061.98 | 49.9953 | -200.5462
1062 | 49.9953 | -200.5344
1062.02 | 49.9953 | -200.5228
1062.04 | 49.9953 | -200.5114
1062.06 | 49.9953 | -200.5002
1062.08 | 49.9953 | -200.4892
1062.1 | 49.9952 | -200.4785
1062.12 | 49.9952 | -200.4681
1062.14 | 49.9952 | -200.4582
1062.16 | 49.9952 | -200.4486
1062.18 | 49.9951 | -200.4396
1062.2 | 49.9951 | -200.4311
1062.22 | 49.9951 | -200.4232
1062.24 | 49.9951 | -200.4159
1062.26 | 49.995 | -200.4093
1062.28 | 49.995 | -200.4034
1062.3 | 49.9949 | -200.3983
1062.32 | 49.9949 | -200.3941
1062.34 | 49.9949 | -200.3906
1062.36 | 49.9948 | -200.3881
1062.38 | 49.9948 | -200.3864
1062.4 | 49.9947 | -200.3858
1062.42 | 49.9947 | -200.3861
1062.44 | 49.9946 | -200.3874
1062.46 | 49.9946 | -200.3897
1062.48 | 49.9945 | -200.3931
1062.5 | 49.9945 | -200.3975
1062.52 | 49.9944 | -200.4031
1062.54 | 49.9944 | -200.4097
1062.56 | 49.9943 | -200.4175
1062.58 | 49.9942 | -200.4263
1062.6 | 49.9942 | -200.4363
1062.62 | 49.9941 | -200.4474
1062.64 | 49.9941 | -200.4597
1062.66 | 49.994 | -200.4731
1062.68 | 49.9939 | -200.4876
1062.7 | 49.9939 | -200.5032
1062.72 | 49.9938 | -200.5199
1062.74 | 49.9937 | -200.5378
1062.76 | 49.9937 | -200.5568
1062.78 | 49.9936 | -200.5768
1062.8 | 49.9935 | -200.5979
1062.82 | 49.9935 | -200.6201
1062.84 | 49.9934 | -200.6433
1062.86 | 49.9933 | -200.6676
1062.88 | 49.9933 | -200.6928
1062.9 | 49.9932 | -200.719
1062.92 | 49.9931 | -200.7462
1062.94 | 49.9931 | -200.7744
1062.96 | 49.993 | -200.8034
1062.98 | 49.9929 | -200.8334
1063 | 49.9929 | -200.8642
1063.02 | 49.9928 | -200.8958
1063.04 | 49.9927 | -200.9283
1063.06 | 49.9927 | -200.9616
1063.08 | 49.9926 | -200.9956
1063.1 | 49.9925 | -201.0303
1063.12 | 49.9925 | -201.0657
1063.14 | 49.9924 | -201.1019
1063.16 | 49.9923 | -201.1386
1063.18 | 49.9923 | -201.176
1063.2 | 49.9922 | -201.2139
1063.22 | 49.9922 | -201.2524
1063.24 | 49.9921 | -201.2914
1063.26 | 49.9921 | -201.3308
1063.28 | 49.992 | -201.3708
1063.3 | 49.9919 | -201.4111
1063.32 | 49.9919 | -201.4519
1063.34 | 49.9918 | -201.493
1063.36 | 49.9918 | -201.5345
1063.38 | 49.9917 | -201.5762
1063.4 | 49.9917 | -201.6182
1063.42 | 49.9916 | -201.6605
1063.44 | 49.9916 | -201.703
1063.46 | 49.9915 | -201.7457
1063.48 | 49.9915 | -201.7885
1063.5 | 49.9914 | -201.8315
1063.52 | 49.9914 | -201.8746
1063.54 | 49.9914 | -201.9177
1063.56 | 49.9913 | -201.9609
1063.58 | 49.9913 | -202.0042
1063.6 | 49.9912 | -202.0474
1063.62 | 49.9912 | -202.0906
1063.64 | 49.9912 | -202.1338
1063.66 | 49.9911 | -202.1769
1063.68 | 49.9911 | -202.2199
1063.7 | 49.9911 | -202.2628
1063.72 | 49.991 | -202.3056
1063.74 | 49.991 | -202.3482
1063.76 | 49.991 | -202.3907
1063.78 | 49.9909 | -202.433
1063.8 | 49.9909 | -202.475
1063.82 | 49.9909 | -202.5169
1063.84 | 49.9909 | -202.5585
1063.86 | 49.9908 | -202.5999
1063.88 | 49.9908 | -202.641
1063.9 | 49.9908 | -202.6818
1063.92 | 49.9908 | -202.7224
1063.94 | 49.9908 | -202.7626
1063.96 | 49.9907 | -202.8025
1063.98 | 49.9907 | -202.8421
1064 | 49.9907 | -202.8814
1064.02 | 49.9907 | -202.9203
1064.04 | 49.9907 | -202.9589
1064.06 | 49.9907 | -202.9971
1064.08 | 49.9906 | -203.0349
1064.1 | 49.9906 | -203.0724
1064.12 | 49.9906 | -203.1095
1064.14 | 49.9906 | -203.1462
1064.16 | 49.9906 | -203.1826
1064.18 | 49.9906 | -203.2186
1064.2 | 49.9906 | -203.2541
1064.22 | 49.9906 | -203.2893
1064.24 | 49.9906 | -203.3241
1064.26 | 49.9905 | -203.3585
1064.28 | 49.9905 | -203.3925
1064.3 | 49.9905 | -203.4261
1064.32 | 49.9905 | -203.4594
1064.34 | 49.9905 | -203.4922
1064.36 | 49.9905 | -203.5247
1064.38 | 49.9905 | -203.5567
1064.4 | 49.9905 | -203.5884
1064.42 | 49.9905 | -203.6197
1064.44 | 49.9905 | -203.6507
1064.46 | 49.9905 | -203.6813
1064.48 | 49.9905 | -203.7115
1064.5 | 49.9905 | -203.7413
1064.52 | 49.9905 | -203.7708
1064.54 | 49.9905 | -203.8
1064.56 | 49.9905 | -203.8288
1064.58 | 49.9905 | -203.8573
1064.6 | 49.9905 | -203.8855
1064.62 | 49.9905 | -203.9133
1064.64 | 49.9905 | -203.9409
1064.66 | 49.9905 | -203.9681
1064.68 | 49.9905 | -203.995
1064.7 | 49.9905 | -204.0217
1064.72 | 49.9905 | -204.0481
1064.74 | 49.9905 | -204.0742
1064.76 | 49.9905 | -204.1
1064.78 | 49.9905 | -204.1256
1064.8 | 49.9905 | -204.1509
1064.82 | 49.9905 | -204.176
1064.84 | 49.9905 | -204.2009
1064.86 | 49.9905 | -204.2256
1064.88 | 49.9905 | -204.25
1064.9 | 49.9905 | -204.2742
1064.92 | 49.9905 | -204.2983
1064.94 | 49.9905 | -204.3222
1064.96 | 49.9905 | -204.3459
1064.98 | 49.9905 | -204.3694
1065 | 49.9905 | -204.3928
1065.02 | 49.9905 | -204.416
1065.04 | 49.9905 | -204.4391
1065.06 | 49.9906 | -204.4619
1065.08 | 49.9906 | -204.4844
1065.1 | 49.9906 | -204.5066
1065.12 | 49.9906 | -204.5283
1065.14 | 49.9907 | -204.5496
1065.16 | 49.9907 | -204.5703
1065.18 | 49.9907 | -204.5903
1065.2 | 49.9908 | -204.6095
1065.22 | 49.9908 | -204.628
1065.24 | 49.9909 | -204.6456
1065.26 | 49.9909 | -204.6622
1065.28 | 49.991 | -204.6777
1065.3 | 49.991 | -204.6921
1065.32 | 49.9911 | -204.7054
1065.34 | 49.9912 | -204.7173
1065.36 | 49.9912 | -204.728
1065.38 | 49.9913 | -204.7373
1065.4 | 49.9914 | -204.7451
1065.42 | 49.9915 | -204.7514
1065.44 | 49.9915 | -204.7562
1065.46 | 49.9916 | -204.7594
1065.48 | 49.9917 | -204.761
1065.5 | 49.9918 | -204.7609
1065.52 | 49.9919 | -204.7591
1065.54 | 49.992 | -204.7556
1065.56 | 49.9921 | -204.7504
1065.58 | 49.9922 | -204.7434
1065.6 | 49.9923 | -204.7346
1065.62 | 49.9924 | -204.724
1065.64 | 49.9925 | -204.7116
1065.66 | 49.9926 | -204.6974
1065.68 | 49.9927 | -204.6814
1065.7 | 49.9928 | -204.6636
1065.72 | 49.9929 | -204.644
1065.74 | 49.993 | -204.6225
1065.76 | 49.9931 | -204.5994
1065.78 | 49.9932 | -204.5744
1065.8 | 49.9933 | -204.5477
1065.82 | 49.9934 | -204.5193
1065.84 | 49.9935 | -204.4891
1065.86 | 49.9936 | -204.4573
1065.88 | 49.9937 | -204.4238
1065.9 | 49.9939 | -204.3887
1065.92 | 49.994 | -204.352
1065.94 | 49.9941 | -204.3138
1065.96 | 49.9942 | -204.274
1065.98 | 49.9943 | -204.2328
1066 | 49.9944 | -204.1901
1066.02 | 49.9945 | -204.146
1066.04 | 49.9946 | -204.1005
1066.06 | 49.9947 | -204.0537
1066.08 | 49.9948 | -204.0057
1066.1 | 49.9949 | -203.9564
1066.12 | 49.995 | -203.9059
1066.14 | 49.9951 | -203.8543
1066.16 | 49.9953 | -203.8016
1066.18 | 49.9954 | -203.7479
1066.2 | 49.9955 | -203.6932
1066.22 | 49.9956 | -203.6375
1066.24 | 49.9956 | -203.5809
1066.26 | 49.9957 | -203.5235
1066.28 | 49.9958 | -203.4653
1066.3 | 49.9959 | -203.4064
1066.32 | 49.996 | -203.3468
1066.34 | 49.9961 | -203.2865
1066.36 | 49.9962 | -203.2256
1066.38 | 49.9963 | -203.1642
1066.4 | 49.9964 | -203.1023
1066.42 | 49.9965 | -203.0399
1066.44 | 49.9965 | -202.9771
1066.46 | 49.9966 | -202.914
1066.48 | 49.9967 | -202.8505
1066.5 | 49.9968 | -202.7868
1066.52 | 49.9968 | -202.7229
1066.54 | 49.9969 | -202.6588
1066.56 | 49.997 | -202.5946
1066.58 | 49.997 | -202.5302
1066.6 | 49.9971 | -202.4658
1066.62 | 49.9972 | -202.4015
1066.64 | 49.9972 | -202.3371
1066.66 | 49.9973 | -202.2728
1066.68 | 49.9974 | -202.2086
1066.7 | 49.9974 | -202.1446
1066.72 | 49.9975 | -202.0807
1066.74 | 49.9975 | -202.017
1066.76 | 49.9976 | -201.9536
1066.78 | 49.9976 | -201.8904
1066.8 | 49.9977 | -201.8275
1066.82 | 49.9977 | -201.765
1066.84 | 49.9978 | -201.7028
1066.86 | 49.9978 | -201.641
1066.88 | 49.9978 | -201.5796
1066.9 | 49.9979 | -201.5187
1066.92 | 49.9979 | -201.4581
1066.94 | 49.998 | -201.3981
1066.96 | 49.998 | -201.3386
1066.98 | 49.998 | -201.2795
1067 | 49.998 | -201.221
1067.02 | 49.9981 | -201.163
1067.04 | 49.9981 | -201.1056
1067.06 | 49.9981 | -201.0488
1067.08 | 49.9982 | -200.9925
1067.1 | 49.9982 | -200.9369
1067.12 | 49.9982 | -200.8818
1067.14 | 49.9982 | -200.8274
1067.16 | 49.9982 | -200.7735
1067.18 | 49.9983 | -200.7203
1067.2 | 49.9983 | -200.6678
1067.22 | 49.9983 | -200.6158
1067.24 | 49.9983 | -200.5645
1067.26 | 49.9983 | -200.5139
1067.28 | 49.9983 | -200.4639
1067.3 | 49.9983 | -200.4145
1067.32 | 49.9983 | -200.3658
1067.34 | 49.9983 | -200.3177
1067.36 | 49.9984 | -200.2703
1067.38 | 49.9984 | -200.2235
1067.4 | 49.9984 | -200.1773
1067.42 | 49.9984 | -200.1317
1067.44 | 49.9984 | -200.0868
1067.46 | 49.9984 | -200.0425
1067.48 | 49.9984 | -199.9988
1067.5 | 49.9984 | -199.9557
1067.52 | 49.9984 | -199.9131
1067.54 | 49.9984 | -199.8712
1067.56 | 49.9984 | -199.8298
1067.58 | 49.9984 | -199.789
1067.6 | 49.9984 | -199.7488
1067.62 | 49.9984 | -199.7091
1067.64 | 49.9984 | -199.6699
1067.66 | 49.9984 | -199.6312
1067.68 | 49.9984 | -199.593
1067.7 | 49.9984 | -199.5554
1067.72 | 49.9984 | -199.5182
1067.74 | 49.9984 | -199.4814
1067.76 | 49.9984 | -199.4452
1067.78 | 49.9984 | -199.4093
1067.8 | 49.9984 | -199.3739
1067.82 | 49.9984 | -199.3389
1067.84 | 49.9984 | -199.3043
1067.86 | 49.9984 | -199.2701
1067.88 | 49.9984 | -199.2362
1067.9 | 49.9984 | -199.2027
1067.92 | 49.9984 | -199.1696
1067.94 | 49.9984 | -199.1367
1067.96 | 49.9984 | -199.1042
1067.98 | 49.9984 | -199.0719
1068 | 49.9984 | -199.04
1068.02 | 49.9984 | -199.0077
1068.04 | 49.9983 | -198.9748
1068.06 | 49.9983 | -198.9412
1068.08 | 49.9983 | -198.907
1068.1 | 49.9983 | -198.8724
1068.12 | 49.9983 | -198.8375
1068.14 | 49.9983 | -198.8022
1068.16 | 49.9982 | -198.7668
1068.18 | 49.9982 | -198.7313
1068.2 | 49.9982 | -198.6957
1068.22 | 49.9982 | -198.6601
1068.24 | 49.9981 | -198.6247
1068.26 | 49.9981 | -198.5894
1068.28 | 49.998 | -198.5544
1068.3 | 49.998 | -198.5196
1068.32 | 49.998 | -198.4853
1068.34 | 49.9979 | -198.4513
1068.36 | 49.9979 | -198.4178
1068.38 | 49.9978 | -198.3848
1068.4 | 49.9978 | -198.3524
1068.42 | 49.9977 | -198.3206
1068.44 | 49.9977 | -198.2894
1068.46 | 49.9976 | -198.2589
1068.48 | 49.9976 | -198.2292
1068.5 | 49.9975 | -198.2002
1068.52 | 49.9974 | -198.172
1068.54 | 49.9974 | -198.1447
1068.56 | 49.9973 | -198.1181
1068.58 | 49.9973 | -198.0925
1068.6 | 49.9972 | -198.0677
1068.62 | 49.9971 | -198.0439
1068.64 | 49.9971 | -198.021
1068.66 | 49.997 | -197.999
1068.68 | 49.9969 | -197.978
1068.7 | 49.9968 | -197.9579
1068.72 | 49.9968 | -197.9388
1068.74 | 49.9967 | -197.9207
1068.76 | 49.9966 | -197.9036
1068.78 | 49.9965 | -197.8874
1068.8 | 49.9965 | -197.8723
1068.82 | 49.9964 | -197.8581
1068.84 | 49.9963 | -197.8449
1068.86 | 49.9962 | -197.8326
1068.88 | 49.9961 | -197.8213
1068.9 | 49.9961 | -197.811
1068.92 | 49.996 | -197.8016
1068.94 | 49.9959 | -197.7931
1068.96 | 49.9958 | -197.7856
1068.98 | 49.9957 | -197.779
1069 | 49.9956 | -197.7732
1069.02 | 49.9956 | -197.7683
1069.04 | 49.9955 | -197.7643
1069.06 | 49.9954 | -197.7611
1069.08 | 49.9953 | -197.7588
1069.1 | 49.9952 | -197.7572
1069.12 | 49.9951 | -197.7564
1069.14 | 49.9951 | -197.7564
1069.16 | 49.995 | -197.7571
1069.18 | 49.9949 | -197.7585
1069.2 | 49.9948 | -197.7606
1069.22 | 49.9947 | -197.7633
1069.24 | 49.9946 | -197.7667
1069.26 | 49.9946 | -197.7707
1069.28 | 49.9945 | -197.7753
1069.3 | 49.9944 | -197.7804
1069.32 | 49.9943 | -197.7861
1069.34 | 49.9942 | -197.7923
1069.36 | 49.9942 | -197.799
1069.38 | 49.9941 | -197.8061
1069.4 | 49.994 | -197.8137
1069.42 | 49.9939 | -197.8216
1069.44 | 49.9939 | -197.83
1069.46 | 49.9938 | -197.8387
1069.48 | 49.9937 | -197.8477
1069.5 | 49.9936 | -197.857
1069.52 | 49.9936 | -197.8666
1069.54 | 49.9935 | -197.8764
1069.56 | 49.9934 | -197.8865
1069.58 | 49.9934 | -197.8968
1069.6 | 49.9933 | -197.9072
1069.62 | 49.9932 | -197.9178
1069.64 | 49.9931 | -197.9286
1069.66 | 49.9931 | -197.9394
1069.68 | 49.993 | -197.9503
1069.7 | 49.9929 | -197.9613
1069.72 | 49.9929 | -197.9723
1069.74 | 49.9928 | -197.9833
1069.76 | 49.9928 | -197.9944
1069.78 | 49.9927 | -198.0054
1069.8 | 49.9926 | -198.0163
1069.82 | 49.9926 | -198.0273
1069.84 | 49.9925 | -198.0381
1069.86 | 49.9925 | -198.0488
1069.88 | 49.9924 | -198.0595
1069.9 | 49.9923 | -198.0699
1069.92 | 49.9923 | -198.0803
1069.94 | 49.9922 | -198.0905
1069.96 | 49.9922 | -198.1005
1069.98 | 49.9921 | -198.1103
1070 | 49.9921 | -198.12
1070.02 | 49.992 | -198.1294
1070.04 | 49.992 | -198.1386
1070.06 | 49.9919 | -198.1475
1070.08 | 49.9919 | -198.1562
1070.1 | 49.9918 | -198.1647
1070.12 | 49.9918 | -198.1729
1070.14 | 49.9917 | -198.1808
1070.16 | 49.9917 | -198.1884
1070.18 | 49.9917 | -198.1958
1070.2 | 49.9916 | -198.2028
1070.22 | 49.9916 | -198.2096
1070.24 | 49.9915 | -198.216
1070.26 | 49.9915 | -198.2222
1070.28 | 49.9914 | -198.228
1070.3 | 49.9914 | -198.2335
1070.32 | 49.9914 | -198.2387
1070.34 | 49.9913 | -198.2435
1070.36 | 49.9913 | -198.2481
1070.38 | 49.9913 | -198.2523
1070.4 | 49.9912 | -198.2562
1070.42 | 49.9912 | -198.2597
1070.44 | 49.9911 | -198.2629
1070.46 | 49.9911 | -198.2658
1070.48 | 49.9911 | -198.2684
1070.5 | 49.991 | -198.2706
1070.52 | 49.991 | -198.2725
1070.54 | 49.991 | -198.2741
1070.56 | 49.9909 | -198.2754
1070.58 | 49.9909 | -198.2764
1070.6 | 49.9909 | -198.277
1070.62 | 49.9908 | -198.2774
1070.64 | 49.9908 | -198.2774
1070.66 | 49.9908 | -198.2772
1070.68 | 49.9907 | -198.2766
1070.7 | 49.9907 | -198.2758
1070.72 | 49.9907 | -198.2746
1070.74 | 49.9906 | -198.2732
1070.76 | 49.9906 | -198.2716
1070.78 | 49.9906 | -198.2696
1070.8 | 49.9905 | -198.2674
1070.82 | 49.9905 | -198.2649
1070.84 | 49.9905 | -198.2622
1070.86 | 49.9904 | -198.2593
1070.88 | 49.9904 | -198.2561
1070.9 | 49.9904 | -198.2527
1070.92 | 49.9904 | -198.249
1070.94 | 49.9903 | -198.2452
1070.96 | 49.9903 | -198.2411
1070.98 | 49.9903 | -198.2369
1071 | 49.9902 | -198.2324
1071.02 | 49.9902 | -198.2283
1071.04 | 49.9902 | -198.2251
1071.06 | 49.9901 | -198.2227
1071.08 | 49.9901 | -198.221
1071.1 | 49.9901 | -198.22
1071.12 | 49.99 | -198.2196
1071.14 | 49.99 | -198.22
1071.16 | 49.99 | -198.2209
1071.18 | 49.9899 | -198.2224
1071.2 | 49.9899 | -198.2245
1071.22 | 49.9899 | -198.2272
1071.24 | 49.9898 | -198.2304
1071.26 | 49.9898 | -198.2342
1071.28 | 49.9898 | -198.2385
1071.3 | 49.9897 | -198.2432
1071.32 | 49.9897 | -198.2485
1071.34 | 49.9896 | -198.2543
1071.36 | 49.9896 | -198.2606
1071.38 | 49.9896 | -198.2674
1071.4 | 49.9895 | -198.2746
1071.42 | 49.9895 | -198.2823
1071.44 | 49.9895 | -198.2904
1071.46 | 49.9894 | -198.299
1071.48 | 49.9894 | -198.308
1071.5 | 49.9894 | -198.3174
1071.52 | 49.9893 | -198.3273
1071.54 | 49.9893 | -198.3375
1071.56 | 49.9892 | -198.3481
1071.58 | 49.9892 | -198.3592
1071.6 | 49.9892 | -198.3705
1071.62 | 49.9891 | -198.3823
1071.64 | 49.9891 | -198.3944
1071.66 | 49.9891 | -198.4068
1071.68 | 49.989 | -198.4196
1071.7 | 49.989 | -198.4326
1071.72 | 49.989 | -198.446
1071.74 | 49.9889 | -198.4596
1071.76 | 49.9889 | -198.4736
1071.78 | 49.9889 | -198.4877
1071.8 | 49.9888 | -198.5022
1071.82 | 49.9888 | -198.5168
1071.84 | 49.9888 | -198.5317
1071.86 | 49.9888 | -198.5468
1071.88 | 49.9887 | -198.5621
1071.9 | 49.9887 | -198.5776
1071.92 | 49.9887 | -198.5932
1071.94 | 49.9886 | -198.609
1071.96 | 49.9886 | -198.6249
1071.98 | 49.9886 | -198.641
1072 | 49.9886 | -198.6572
1072.02 | 49.9885 | -198.6735
1072.04 | 49.9885 | -198.6898
1072.06 | 49.9885 | -198.7063
1072.08 | 49.9885 | -198.7228
1072.1 | 49.9884 | -198.7394
1072.12 | 49.9884 | -198.756
1072.14 | 49.9884 | -198.7726
1072.16 | 49.9884 | -198.7893
1072.18 | 49.9884 | -198.8059
1072.2 | 49.9883 | -198.8226
1072.22 | 49.9883 | -198.8392
1072.24 | 49.9883 | -198.8558
1072.26 | 49.9883 | -198.8724
1072.28 | 49.9883 | -198.889
1072.3 | 49.9883 | -198.9054
1072.32 | 49.9882 | -198.9218
1072.34 | 49.9882 | -198.9382
1072.36 | 49.9882 | -198.9544
1072.38 | 49.9882 | -198.9706
1072.4 | 49.9882 | -198.9867
1072.42 | 49.9882 | -199.0026
1072.44 | 49.9882 | -199.0184
1072.46 | 49.9881 | -199.0342
1072.48 | 49.9881 | -199.0498
1072.5 | 49.9881 | -199.0652
1072.52 | 49.9881 | -199.0805
1072.54 | 49.9881 | -199.0957
1072.56 | 49.9881 | -199.1107
1072.58 | 49.9881 | -199.1256
1072.6 | 49.9881 | -199.1403
1072.62 | 49.9881 | -199.1548
1072.64 | 49.9881 | -199.1692
1072.66 | 49.9881 | -199.1834
1072.68 | 49.988 | -199.1975
1072.7 | 49.988 | -199.2113
1072.72 | 49.988 | -199.225
1072.74 | 49.988 | -199.2385
1072.76 | 49.988 | -199.2518
1072.78 | 49.988 | -199.2649
1072.8 | 49.988 | -199.2778
1072.82 | 49.988 | -199.2906
1072.84 | 49.988 | -199.3031
1072.86 | 49.988 | -199.3155
1072.88 | 49.988 | -199.3277
1072.9 | 49.988 | -199.3397
1072.92 | 49.988 | -199.3515
1072.94 | 49.988 | -199.3631
1072.96 | 49.988 | -199.3745
1072.98 | 49.988 | -199.3857
1073 | 49.988 | -199.3968
1073.02 | 49.988 | -199.4077
1073.04 | 49.988 | -199.4184
1073.06 | 49.988 | -199.4289
1073.08 | 49.988 | -199.4392
1073.1 | 49.988 | -199.4494
1073.12 | 49.988 | -199.4594
1073.14 | 49.988 | -199.4692
1073.16 | 49.988 | -199.4788
1073.18 | 49.988 | -199.4883
1073.2 | 49.988 | -199.4977
1073.22 | 49.988 | -199.5068
1073.24 | 49.988 | -199.5159
1073.26 | 49.988 | -199.5247
1073.28 | 49.988 | -199.5335
1073.3 | 49.988 | -199.542
1073.32 | 49.988 | -199.5505
1073.34 | 49.988 | -199.5588
1073.36 | 49.988 | -199.567
1073.38 | 49.988 | -199.575
1073.4 | 49.988 | -199.5829
1073.42 | 49.988 | -199.5907
1073.44 | 49.988 | -199.5984
1073.46 | 49.988 | -199.606
1073.48 | 49.988 | -199.6135
1073.5 | 49.988 | -199.6209
1073.52 | 49.988 | -199.6281
1073.54 | 49.988 | -199.6353
1073.56 | 49.988 | -199.6424
1073.58 | 49.988 | -199.6494
1073.6 | 49.9881 | -199.6564
1073.62 | 49.9881 | -199.6632
1073.64 | 49.9881 | -199.67
1073.66 | 49.9881 | -199.6767
1073.68 | 49.9881 | -199.6834
1073.7 | 49.9881 | -199.69
1073.72 | 49.9881 | -199.6965
1073.74 | 49.9881 | -199.703
1073.76 | 49.9881 | -199.7094
1073.78 | 49.9881 | -199.7158
1073.8 | 49.9881 | -199.7222
1073.82 | 49.9881 | -199.7285
1073.84 | 49.9881 | -199.7348
1073.86 | 49.9881 | -199.741
1073.88 | 49.9881 | -199.7472
1073.9 | 49.9881 | -199.7535
1073.92 | 49.9881 | -199.7596
1073.94 | 49.9881 | -199.7658
1073.96 | 49.9881 | -199.772
1073.98 | 49.9881 | -199.7781
1074 | 49.9881 | -199.7843
1074.02 | 49.9881 | -199.7904
1074.04 | 49.9881 | -199.7966
1074.06 | 49.9881 | -199.8027
1074.08 | 49.9881 | -199.8088
1074.1 | 49.9881 | -199.8149
1074.12 | 49.9881 | -199.821
1074.14 | 49.9881 | -199.8269
1074.16 | 49.9881 | -199.8328
1074.18 | 49.9881 | -199.8385
1074.2 | 49.9882 | -199.8441
1074.22 | 49.9882 | -199.8496
1074.24 | 49.9882 | -199.8548
1074.26 | 49.9882 | -199.8599
1074.28 | 49.9882 | -199.8647
1074.3 | 49.9882 | -199.8692
1074.32 | 49.9882 | -199.8735
1074.34 | 49.9883 | -199.8775
1074.36 | 49.9883 | -199.8811
1074.38 | 49.9883 | -199.8844
1074.4 | 49.9883 | -199.8873
1074.42 | 49.9884 | -199.8898
1074.44 | 49.9884 | -199.8919
1074.46 | 49.9884 | -199.8936
1074.48 | 49.9884 | -199.8949
1074.5 | 49.9884 | -199.8957
1074.52 | 49.9885 | -199.896
1074.54 | 49.9885 | -199.8959
1074.56 | 49.9885 | -199.8953
1074.58 | 49.9886 | -199.8942
1074.6 | 49.9886 | -199.8926
1074.62 | 49.9886 | -199.8905
1074.64 | 49.9886 | -199.8879
1074.66 | 49.9887 | -199.8847
1074.68 | 49.9887 | -199.8811
1074.7 | 49.9887 | -199.8769
1074.72 | 49.9888 | -199.8722
1074.74 | 49.9888 | -199.867
1074.76 | 49.9888 | -199.8612
1074.78 | 49.9889 | -199.8549
1074.8 | 49.9889 | -199.8481
1074.82 | 49.9889 | -199.8408
1074.84 | 49.989 | -199.833
1074.86 | 49.989 | -199.8247
1074.88 | 49.989 | -199.8158
1074.9 | 49.9891 | -199.8065
1074.92 | 49.9891 | -199.7967
1074.94 | 49.9891 | -199.7865
1074.96 | 49.9892 | -199.7757
1074.98 | 49.9892 | -199.7645
1075 | 49.9892 | -199.7529
1075.02 | 49.9893 | -199.7408
1075.04 | 49.9893 | -199.7283
1075.06 | 49.9893 | -199.7153
1075.08 | 49.9894 | -199.702
1075.1 | 49.9894 | -199.6883
1075.12 | 49.9894 | -199.6742
1075.14 | 49.9895 | -199.6597
1075.16 | 49.9895 | -199.6449
1075.18 | 49.9895 | -199.6298
1075.2 | 49.9896 | -199.6143
1075.22 | 49.9896 | -199.5985
1075.24 | 49.9896 | -199.5825
1075.26 | 49.9897 | -199.5661
1075.28 | 49.9897 | -199.5495
1075.3 | 49.9897 | -199.5326
1075.32 | 49.9898 | -199.5155
1075.34 | 49.9898 | -199.4982
1075.36 | 49.9898 | -199.4806
1075.38 | 49.9898 | -199.4629
1075.4 | 49.9899 | -199.445
1075.42 | 49.9899 | -199.4269
1075.44 | 49.9899 | -199.4086
1075.46 | 49.9899 | -199.3903
1075.48 | 49.99 | -199.3718
1075.5 | 49.99 | -199.3531
1075.52 | 49.99 | -199.3344
1075.54 | 49.99 | -199.3157
1075.56 | 49.9901 | -199.2968
1075.58 | 49.9901 | -199.2779
1075.6 | 49.9901 | -199.2589
1075.62 | 49.9901 | -199.2399
1075.64 | 49.9902 | -199.2209
1075.66 | 49.9902 | -199.2019
1075.68 | 49.9902 | -199.1829
1075.7 | 49.9902 | -199.1639
1075.72 | 49.9902 | -199.1449
1075.74 | 49.9903 | -199.126
1075.76 | 49.9903 | -199.1071
1075.78 | 49.9903 | -199.0882
1075.8 | 49.9903 | -199.0695
1075.82 | 49.9903 | -199.0508
1075.84 | 49.9903 | -199.0322
1075.86 | 49.9904 | -199.0137
1075.88 | 49.9904 | -198.9953
1075.9 | 49.9904 | -198.977
1075.92 | 49.9904 | -198.9588
1075.94 | 49.9904 | -198.9407
1075.96 | 49.9904 | -198.9228
1075.98 | 49.9904 | -198.905
1076 | 49.9904 | -198.8873
1076.02 | 49.9905 | -198.8698
1076.04 | 49.9905 | -198.8525
1076.06 | 49.9905 | -198.8353
1076.08 | 49.9905 | -198.8182
1076.1 | 49.9905 | -198.8014
1076.12 | 49.9905 | -198.7847
1076.14 | 49.9905 | -198.7682
1076.16 | 49.9905 | -198.7518
1076.18 | 49.9905 | -198.7357
1076.2 | 49.9905 | -198.7197
1076.22 | 49.9905 | -198.7039
1076.24 | 49.9906 | -198.6883
1076.26 | 49.9906 | -198.6728
1076.28 | 49.9906 | -198.6576
1076.3 | 49.9906 | -198.6426
1076.32 | 49.9906 | -198.6277
1076.34 | 49.9906 | -198.613
1076.36 | 49.9906 | -198.5986
1076.38 | 49.9906 | -198.5843
1076.4 | 49.9906 | -198.5702
1076.42 | 49.9906 | -198.5563
1076.44 | 49.9906 | -198.5426
1076.46 | 49.9906 | -198.529
1076.48 | 49.9906 | -198.5157
1076.5 | 49.9906 | -198.5025
1076.52 | 49.9906 | -198.4895
1076.54 | 49.9906 | -198.4767
1076.56 | 49.9906 | -198.4641
1076.58 | 49.9906 | -198.4516
1076.6 | 49.9906 | -198.4393
1076.62 | 49.9906 | -198.4272
1076.64 | 49.9906 | -198.4153
1076.66 | 49.9906 | -198.4035
1076.68 | 49.9906 | -198.3918
1076.7 | 49.9906 | -198.3804
1076.72 | 49.9906 | -198.369
1076.74 | 49.9906 | -198.3579
1076.76 | 49.9906 | -198.3468
1076.78 | 49.9906 | -198.3359
1076.8 | 49.9906 | -198.3252
1076.82 | 49.9906 | -198.3146
1076.84 | 49.9906 | -198.3041
1076.86 | 49.9906 | -198.2937
1076.88 | 49.9906 | -198.2835
1076.9 | 49.9906 | -198.2733
1076.92 | 49.9906 | -198.2633
1076.94 | 49.9906 | -198.2534
1076.96 | 49.9906 | -198.2436
1076.98 | 49.9906 | -198.2339
1077 | 49.9906 | -198.2243
1077.02 | 49.9906 | -198.2148
1077.04 | 49.9906 | -198.2053
1077.06 | 49.9906 | -198.196
1077.08 | 49.9906 | -198.1867
1077.1 | 49.9907 | -198.1774
1077.12 | 49.9907 | -198.1682
1077.14 | 49.9907 | -198.159
1077.16 | 49.9907 | -198.1498
1077.18 | 49.9907 | -198.1406
1077.2 | 49.9907 | -198.1313
1077.22 | 49.9907 | -198.122
1077.24 | 49.9907 | -198.1127
1077.26 | 49.9907 | -198.1032
1077.28 | 49.9907 | -198.0936
1077.3 | 49.9907 | -198.0839
1077.32 | 49.9907 | -198.0741
1077.34 | 49.9908 | -198.064
1077.36 | 49.9908 | -198.0538
1077.38 | 49.9908 | -198.0434
1077.4 | 49.9908 | -198.0328
1077.42 | 49.9908 | -198.022
1077.44 | 49.9908 | -198.011
1077.46 | 49.9908 | -197.9996
1077.48 | 49.9909 | -197.9881
1077.5 | 49.9909 | -197.9762
1077.52 | 49.9909 | -197.9641
1077.54 | 49.9909 | -197.9517
1077.56 | 49.9909 | -197.939
1077.58 | 49.991 | -197.9259
1077.6 | 49.991 | -197.9126
1077.62 | 49.991 | -197.8989
1077.64 | 49.991 | -197.8849
1077.66 | 49.991 | -197.8706
1077.68 | 49.9911 | -197.8559
1077.7 | 49.9911 | -197.8409
1077.72 | 49.9911 | -197.8256
1077.74 | 49.9911 | -197.8099
1077.76 | 49.9911 | -197.7939
1077.78 | 49.9912 | -197.7775
1077.8 | 49.9912 | -197.7608
1077.82 | 49.9912 | -197.7438
1077.84 | 49.9912 | -197.7264
1077.86 | 49.9913 | -197.7087
1077.88 | 49.9913 | -197.6906
1077.9 | 49.9913 | -197.6722
1077.92 | 49.9913 | -197.6535
1077.94 | 49.9914 | -197.6345
1077.96 | 49.9914 | -197.6151
1077.98 | 49.9914 | -197.5954
1078 | 49.9914 | -197.5754
1078.02 | 49.9915 | -197.5552
1078.04 | 49.9915 | -197.5346
1078.06 | 49.9915 | -197.5137
1078.08 | 49.9915 | -197.4926
1078.1 | 49.9915 | -197.4711
1078.12 | 49.9916 | -197.4495
1078.14 | 49.9916 | -197.4275
1078.16 | 49.9916 | -197.4053
1078.18 | 49.9916 | -197.3829
1078.2 | 49.9917 | -197.3602
1078.22 | 49.9917 | -197.3373
1078.24 | 49.9917 | -197.3142
1078.26 | 49.9917 | -197.2909
1078.28 | 49.9918 | -197.2673
1078.3 | 49.9918 | -197.2436
1078.32 | 49.9918 | -197.2197
1078.34 | 49.9918 | -197.1957
1078.36 | 49.9918 | -197.1715
1078.38 | 49.9919 | -197.1471
1078.4 | 49.9919 | -197.1226
1078.42 | 49.9919 | -197.0979
1078.44 | 49.9919 | -197.0732
1078.46 | 49.9919 | -197.0483
1078.48 | 49.992 | -197.0233
1078.5 | 49.992 | -196.9982
1078.52 | 49.992 | -196.973
1078.54 | 49.992 | -196.9478
1078.56 | 49.992 | -196.9224
1078.58 | 49.9921 | -196.897
1078.6 | 49.9921 | -196.8716
1078.62 | 49.9921 | -196.8461
1078.64 | 49.9921 | -196.8206
1078.66 | 49.9921 | -196.795
1078.68 | 49.9921 | -196.7695
1078.7 | 49.9922 | -196.7439
1078.72 | 49.9922 | -196.7183
1078.74 | 49.9922 | -196.6927
1078.76 | 49.9922 | -196.6671
1078.78 | 49.9922 | -196.6416
1078.8 | 49.9922 | -196.616
1078.82 | 49.9923 | -196.5905
1078.84 | 49.9923 | -196.5651
1078.86 | 49.9923 | -196.5396
1078.88 | 49.9923 | -196.5143
1078.9 | 49.9923 | -196.4889
1078.92 | 49.9923 | -196.4637
1078.94 | 49.9923 | -196.4385
1078.96 | 49.9923 | -196.4133
1078.98 | 49.9924 | -196.3883
1079 | 49.9924 | -196.3633
1079.02 | 49.9924 | -196.3384
1079.04 | 49.9924 | -196.3135
1079.06 | 49.9924 | -196.2888
1079.08 | 49.9924 | -196.2642
1079.1 | 49.9924 | -196.2396
1079.12 | 49.9924 | -196.2152
1079.14 | 49.9924 | -196.1908
1079.16 | 49.9924 | -196.1666
1079.18 | 49.9924 | -196.1425
1079.2 | 49.9925 | -196.1185
1079.22 | 49.9925 | -196.0946
1079.24 | 49.9925 | -196.0708
1079.26 | 49.9925 | -196.0471
1079.28 | 49.9925 | -196.0235
1079.3 | 49.9925 | -196.0001
1079.32 | 49.9925 | -195.9767
1079.34 | 49.9925 | -195.9535
1079.36 | 49.9925 | -195.9304
1079.38 | 49.9925 | -195.9074
1079.4 | 49.9925 | -195.8846
1079.42 | 49.9925 | -195.8618
1079.44 | 49.9925 | -195.8392
1079.46 | 49.9925 | -195.8167
1079.48 | 49.9925 | -195.7943
1079.5 | 49.9925 | -195.772
1079.52 | 49.9926 | -195.7499
1079.54 | 49.9926 | -195.7278
1079.56 | 49.9926 | -195.7059
1079.58 | 49.9926 | -195.6841
1079.6 | 49.9926 | -195.6624
1079.62 | 49.9926 | -195.6407
1079.64 | 49.9926 | -195.6192
1079.66 | 49.9926 | -195.5978
1079.68 | 49.9926 | -195.5765
1079.7 | 49.9926 | -195.5554
1079.72 | 49.9926 | -195.5343
1079.74 | 49.9926 | -195.5132
1079.76 | 49.9926 | -195.4923
1079.78 | 49.9926 | -195.4715
1079.8 | 49.9926 | -195.4508
1079.82 | 49.9926 | -195.4301
1079.84 | 49.9926 | -195.4095
1079.86 | 49.9926 | -195.389
1079.88 | 49.9926 | -195.3686
1079.9 | 49.9926 | -195.3483
1079.92 | 49.9926 | -195.328
1079.94 | 49.9926 | -195.3078
1079.96 | 49.9926 | -195.2877
1079.98 | 49.9926 | -195.2676
1080 | 49.9926 | -195.2476
1080.02 | 49.9926 | -195.2276
1080.04 | 49.9926 | -195.2077
1080.06 | 49.9926 | -195.188
1080.08 | 49.9926 | -195.1684
1080.1 | 49.9926 | -195.149
1080.12 | 49.9926 | -195.1297
1080.14 | 49.9926 | -195.1107
1080.16 | 49.9926 | -195.0919
1080.18 | 49.9926 | -195.0734
1080.2 | 49.9926 | -195.0551
1080.22 | 49.9926 | -195.0371
1080.24 | 49.9926 | -195.0194
1080.26 | 49.9926 | -195.0019
1080.28 | 49.9925 | -194.9848
1080.3 | 49.9925 | -194.9681
1080.32 | 49.9925 | -194.9516
1080.34 | 49.9925 | -194.9355
1080.36 | 49.9925 | -194.9197
1080.38 | 49.9925 | -194.9043
1080.4 | 49.9925 | -194.8892
1080.42 | 49.9925 | -194.8745
1080.44 | 49.9924 | -194.8601
1080.46 | 49.9924 | -194.8461
1080.48 | 49.9924 | -194.8324
1080.5 | 49.9924 | -194.8191
1080.52 | 49.9924 | -194.8061
1080.54 | 49.9924 | -194.7935
1080.56 | 49.9924 | -194.7813
1080.58 | 49.9923 | -194.7694
1080.6 | 49.9923 | -194.7578
1080.62 | 49.9923 | -194.7466
1080.64 | 49.9923 | -194.7358
1080.66 | 49.9923 | -194.7252
1080.68 | 49.9923 | -194.715
1080.7 | 49.9922 | -194.7051
1080.72 | 49.9922 | -194.6955
1080.74 | 49.9922 | -194.6863
1080.76 | 49.9922 | -194.6773
1080.78 | 49.9922 | -194.6686
1080.8 | 49.9922 | -194.6602
1080.82 | 49.9921 | -194.6521
1080.84 | 49.9921 | -194.6443
1080.86 | 49.9921 | -194.6367
1080.88 | 49.9921 | -194.6294
1080.9 | 49.9921 | -194.6223
1080.92 | 49.9921 | -194.6154
1080.94 | 49.992 | -194.6088
1080.96 | 49.992 | -194.6024
1080.98 | 49.992 | -194.5962
1081 | 49.992 | -194.5902
1081.02 | 49.992 | -194.5844
1081.04 | 49.992 | -194.5787
1081.06 | 49.992 | -194.5732
1081.08 | 49.9919 | -194.5679
1081.1 | 49.9919 | -194.5628
1081.12 | 49.9919 | -194.5577
1081.14 | 49.9919 | -194.5528
1081.16 | 49.9919 | -194.548
1081.18 | 49.9919 | -194.5433
1081.2 | 49.9919 | -194.5387
1081.22 | 49.9919 | -194.5343
1081.24 | 49.9918 | -194.5298
1081.26 | 49.9918 | -194.5255
1081.28 | 49.9918 | -194.5212
1081.3 | 49.9918 | -194.517
1081.32 | 49.9918 | -194.5128
1081.34 | 49.9918 | -194.5087
1081.36 | 49.9918 | -194.5046
1081.38 | 49.9918 | -194.5005
1081.4 | 49.9918 | -194.4964
1081.42 | 49.9918 | -194.4923
1081.44 | 49.9918 | -194.4882
1081.46 | 49.9917 | -194.4841
1081.48 | 49.9917 | -194.48
1081.5 | 49.9917 | -194.4758
1081.52 | 49.9917 | -194.4716
1081.54 | 49.9917 | -194.4674
1081.56 | 49.9917 | -194.4632
1081.58 | 49.9917 | -194.4588
1081.6 | 49.9917 | -194.4545
1081.62 | 49.9917 | -194.45
1081.64 | 49.9917 | -194.4455
1081.66 | 49.9917 | -194.441
1081.68 | 49.9917 | -194.4363
1081.7 | 49.9917 | -194.4316
1081.72 | 49.9917 | -194.4267
1081.74 | 49.9917 | -194.4218
1081.76 | 49.9917 | -194.4168
1081.78 | 49.9917 | -194.4117
1081.8 | 49.9917 | -194.4065
1081.82 | 49.9917 | -194.4011
1081.84 | 49.9917 | -194.3957
1081.86 | 49.9917 | -194.3902
1081.88 | 49.9917 | -194.3845
1081.9 | 49.9917 | -194.3788
1081.92 | 49.9917 | -194.3729
1081.94 | 49.9917 | -194.3669
1081.96 | 49.9917 | -194.3607
1081.98 | 49.9917 | -194.3545
1082 | 49.9917 | -194.3481
1082.02 | 49.9917 | -194.3416
1082.04 | 49.9917 | -194.335
1082.06 | 49.9917 | -194.3283
1082.08 | 49.9917 | -194.3214
1082.1 | 49.9917 | -194.3144
1082.12 | 49.9917 | -194.3073
1082.14 | 49.9917 | -194.3001
1082.16 | 49.9917 | -194.2927
1082.18 | 49.9917 | -194.2852
1082.2 | 49.9917 | -194.2776
1082.22 | 49.9917 | -194.2699
1082.24 | 49.9917 | -194.262
1082.26 | 49.9917 | -194.254
1082.28 | 49.9917 | -194.2459
1082.3 | 49.9917 | -194.2377
1082.32 | 49.9917 | -194.2294
1082.34 | 49.9917 | -194.221
1082.36 | 49.9917 | -194.2124
1082.38 | 49.9917 | -194.2038
1082.4 | 49.9917 | -194.195
1082.42 | 49.9917 | -194.1861
1082.44 | 49.9917 | -194.1772
1082.46 | 49.9917 | -194.1681
1082.48 | 49.9918 | -194.1589
1082.5 | 49.9918 | -194.1497
1082.52 | 49.9918 | -194.1403
1082.54 | 49.9918 | -194.1308
1082.56 | 49.9918 | -194.1213
1082.58 | 49.9918 | -194.1117
1082.6 | 49.9918 | -194.102
1082.62 | 49.9918 | -194.0922
1082.64 | 49.9918 | -194.0823
1082.66 | 49.9918 | -194.0724
1082.68 | 49.9918 | -194.0624
1082.7 | 49.9918 | -194.0523
1082.72 | 49.9918 | -194.0421
1082.74 | 49.9918 | -194.0319
1082.76 | 49.9918 | -194.0217
1082.78 | 49.9918 | -194.0113
1082.8 | 49.9918 | -194.001
1082.82 | 49.9918 | -193.9905
1082.84 | 49.9918 | -193.98
1082.86 | 49.9918 | -193.9695
1082.88 | 49.9918 | -193.9589
1082.9 | 49.9918 | -193.9483
1082.92 | 49.9918 | -193.9377
1082.94 | 49.9918 | -193.927
1082.96 | 49.9919 | -193.9163
1082.98 | 49.9919 | -193.9055
1083 | 49.9919 | -193.8948
1083.02 | 49.9918 | -193.884
1083.04 | 49.9918 | -193.8733
1083.06 | 49.9918 | -193.8626
1083.08 | 49.9918 | -193.8522
1083.1 | 49.9918 | -193.8419
1083.12 | 49.9918 | -193.8318
1083.14 | 49.9918 | -193.8219
1083.16 | 49.9918 | -193.8123
1083.18 | 49.9918 | -193.803
1083.2 | 49.9918 | -193.7939
1083.22 | 49.9918 | -193.7851
1083.24 | 49.9918 | -193.7765
1083.26 | 49.9917 | -193.7683
1083.28 | 49.9917 | -193.7602
1083.3 | 49.9917 | -193.7525
1083.32 | 49.9917 | -193.7449
1083.34 | 49.9917 | -193.7376
1083.36 | 49.9917 | -193.7305
1083.38 | 49.9917 | -193.7237
1083.4 | 49.9917 | -193.717
1083.42 | 49.9917 | -193.7105
1083.44 | 49.9917 | -193.7042
1083.46 | 49.9917 | -193.6981
1083.48 | 49.9917 | -193.6921
1083.5 | 49.9917 | -193.6862
1083.52 | 49.9917 | -193.6804
1083.54 | 49.9917 | -193.6748
1083.56 | 49.9917 | -193.6693
1083.58 | 49.9917 | -193.6638
1083.6 | 49.9917 | -193.6584
1083.62 | 49.9916 | -193.653
1083.64 | 49.9916 | -193.6477
1083.66 | 49.9916 | -193.6424
1083.68 | 49.9916 | -193.6372
1083.7 | 49.9916 | -193.6319
1083.72 | 49.9916 | -193.6266
1083.74 | 49.9916 | -193.6213
1083.76 | 49.9916 | -193.616
1083.78 | 49.9916 | -193.6107
1083.8 | 49.9916 | -193.6053
1083.82 | 49.9916 | -193.5998
1083.84 | 49.9916 | -193.5943
1083.86 | 49.9916 | -193.5887
1083.88 | 49.9916 | -193.583
1083.9 | 49.9916 | -193.5772
1083.92 | 49.9917 | -193.5713
1083.94 | 49.9917 | -193.5654
1083.96 | 49.9917 | -193.5593
1083.98 | 49.9917 | -193.5531
1084 | 49.9917 | -193.5467
1084.02 | 49.9917 | -193.5403
1084.04 | 49.9917 | -193.5337
1084.06 | 49.9917 | -193.5269
1084.08 | 49.9917 | -193.5201
1084.1 | 49.9917 | -193.513
1084.12 | 49.9917 | -193.5059
1084.14 | 49.9917 | -193.4985
1084.16 | 49.9917 | -193.4911
1084.18 | 49.9917 | -193.4834
1084.2 | 49.9917 | -193.4756
1084.22 | 49.9917 | -193.4677
1084.24 | 49.9917 | -193.4596
1084.26 | 49.9917 | -193.4513
1084.28 | 49.9917 | -193.4429
1084.3 | 49.9918 | -193.4343
1084.32 | 49.9918 | -193.4255
1084.34 | 49.9918 | -193.4166
1084.36 | 49.9918 | -193.4075
1084.38 | 49.9918 | -193.3983
1084.4 | 49.9918 | -193.3889
1084.42 | 49.9918 | -193.3793
1084.44 | 49.9918 | -193.3696
1084.46 | 49.9918 | -193.3597
1084.48 | 49.9918 | -193.3497
1084.5 | 49.9918 | -193.3395
1084.52 | 49.9918 | -193.3292
1084.54 | 49.9919 | -193.3187
1084.56 | 49.9919 | -193.3081
1084.58 | 49.9919 | -193.2973
1084.6 | 49.9919 | -193.2864
1084.62 | 49.9919 | -193.2754
1084.64 | 49.9919 | -193.2643
1084.66 | 49.9919 | -193.253
1084.68 | 49.9919 | -193.2416
1084.7 | 49.9919 | -193.2301
1084.72 | 49.9919 | -193.2184
1084.74 | 49.9919 | -193.2067
1084.76 | 49.992 | -193.1948
1084.78 | 49.992 | -193.1829
1084.8 | 49.992 | -193.1708
1084.82 | 49.992 | -193.1586
1084.84 | 49.992 | -193.1464
1084.86 | 49.992 | -193.1341
1084.88 | 49.992 | -193.1216
1084.9 | 49.992 | -193.1092
1084.92 | 49.992 | -193.0966
1084.94 | 49.992 | -193.0839
1084.96 | 49.992 | -193.0712
1084.98 | 49.992 | -193.0585
1085 | 49.992 | -193.0456
1085.02 | 49.9921 | -193.0327
1085.04 | 49.9921 | -193.0198
1085.06 | 49.9921 | -193.0068
1085.08 | 49.9921 | -192.9938
1085.1 | 49.9921 | -192.9807
1085.12 | 49.9921 | -192.9676
1085.14 | 49.9921 | -192.9545
1085.16 | 49.9921 | -192.9414
1085.18 | 49.9921 | -192.9282
1085.2 | 49.9921 | -192.915
1085.22 | 49.9921 | -192.9018
1085.24 | 49.9921 | -192.8885
1085.26 | 49.9921 | -192.8753
1085.28 | 49.9921 | -192.8621
1085.3 | 49.9921 | -192.8488
1085.32 | 49.9922 | -192.8356
1085.34 | 49.9922 | -192.8224
1085.36 | 49.9922 | -192.8091
1085.38 | 49.9922 | -192.7959
1085.4 | 49.9922 | -192.7827
1085.42 | 49.9922 | -192.7695
1085.44 | 49.9922 | -192.7563
1085.46 | 49.9922 | -192.7432
1085.48 | 49.9922 | -192.73
1085.5 | 49.9922 | -192.7169
1085.52 | 49.9922 | -192.7038
1085.54 | 49.9922 | -192.6908
1085.56 | 49.9922 | -192.6778
1085.58 | 49.9922 | -192.6648
1085.6 | 49.9922 | -192.6518
1085.62 | 49.9922 | -192.6389
1085.64 | 49.9922 | -192.626
1085.66 | 49.9922 | -192.6132
1085.68 | 49.9922 | -192.6004
1085.7 | 49.9922 | -192.5876
1085.72 | 49.9922 | -192.5749
1085.74 | 49.9922 | -192.5622
1085.76 | 49.9922 | -192.5496
1085.78 | 49.9922 | -192.537
1085.8 | 49.9922 | -192.5244
1085.82 | 49.9922 | -192.5119
1085.84 | 49.9922 | -192.4995
1085.86 | 49.9922 | -192.4871
1085.88 | 49.9923 | -192.4747
1085.9 | 49.9923 | -192.4624
1085.92 | 49.9923 | -192.4501
1085.94 | 49.9923 | -192.4379
1085.96 | 49.9923 | -192.4258
1085.98 | 49.9923 | -192.4136
1086 | 49.9923 | -192.4016
1086.02 | 49.9922 | -192.3896
1086.04 | 49.9922 | -192.3777
1086.06 | 49.9922 | -192.366
1086.08 | 49.9922 | -192.3545
1086.1 | 49.9922 | -192.3434
1086.12 | 49.9922 | -192.3325
1086.14 | 49.9922 | -192.322
1086.16 | 49.9921 | -192.3118
1086.18 | 49.9921 | -192.3021
1086.2 | 49.9921 | -192.2928
1086.22 | 49.9921 | -192.2839
1086.24 | 49.9921 | -192.2755
1086.26 | 49.992 | -192.2675
1086.28 | 49.992 | -192.2601
1086.3 | 49.992 | -192.2531
1086.32 | 49.992 | -192.2467
1086.34 | 49.992 | -192.2407
1086.36 | 49.9919 | -192.2353
1086.38 | 49.9919 | -192.2303
1086.4 | 49.9919 | -192.2259
1086.42 | 49.9919 | -192.222
1086.44 | 49.9918 | -192.2186
1086.46 | 49.9918 | -192.2157
1086.48 | 49.9918 | -192.2133
1086.5 | 49.9918 | -192.2114
1086.52 | 49.9917 | -192.21
1086.54 | 49.9917 | -192.209
1086.56 | 49.9917 | -192.2086
1086.58 | 49.9917 | -192.2086
1086.6 | 49.9916 | -192.209
1086.62 | 49.9916 | -192.2099
1086.64 | 49.9916 | -192.2113
1086.66 | 49.9916 | -192.213
1086.68 | 49.9915 | -192.2152
1086.7 | 49.9915 | -192.2178
1086.72 | 49.9915 | -192.2207
1086.74 | 49.9915 | -192.2241
1086.76 | 49.9914 | -192.2278
1086.78 | 49.9914 | -192.2319
1086.8 | 49.9914 | -192.2363
1086.82 | 49.9914 | -192.241
1086.84 | 49.9914 | -192.246
1086.86 | 49.9913 | -192.2514
1086.88 | 49.9913 | -192.257
1086.9 | 49.9913 | -192.2629
1086.92 | 49.9913 | -192.269
1086.94 | 49.9912 | -192.2754
1086.96 | 49.9912 | -192.282
1086.98 | 49.9912 | -192.2888
1087 | 49.9912 | -192.2958
1087.02 | 49.9912 | -192.303
1087.04 | 49.9911 | -192.3104
1087.06 | 49.9911 | -192.3179
1087.08 | 49.9911 | -192.3256
1087.1 | 49.9911 | -192.3334
1087.12 | 49.9911 | -192.3414
1087.14 | 49.991 | -192.3494
1087.16 | 49.991 | -192.3575
1087.18 | 49.991 | -192.3657
1087.2 | 49.991 | -192.374
1087.22 | 49.991 | -192.3823
1087.24 | 49.991 | -192.3907
1087.26 | 49.9909 | -192.3991
1087.28 | 49.9909 | -192.4075
1087.3 | 49.9909 | -192.4159
1087.32 | 49.9909 | -192.4243
1087.34 | 49.9909 | -192.4327
1087.36 | 49.9909 | -192.4411
1087.38 | 49.9909 | -192.4494
1087.4 | 49.9908 | -192.4577
1087.42 | 49.9908 | -192.466
1087.44 | 49.9908 | -192.4742
1087.46 | 49.9908 | -192.4823
1087.48 | 49.9908 | -192.4903
1087.5 | 49.9908 | -192.4983
1087.52 | 49.9908 | -192.5061
1087.54 | 49.9908 | -192.5139
1087.56 | 49.9908 | -192.5215
1087.58 | 49.9908 | -192.5291
1087.6 | 49.9908 | -192.5365
1087.62 | 49.9907 | -192.5438
1087.64 | 49.9907 | -192.551
1087.66 | 49.9907 | -192.558
1087.68 | 49.9907 | -192.5649
1087.7 | 49.9907 | -192.5716
1087.72 | 49.9907 | -192.5782
1087.74 | 49.9907 | -192.5847
1087.76 | 49.9907 | -192.5909
1087.78 | 49.9907 | -192.5971
1087.8 | 49.9907 | -192.603
1087.82 | 49.9907 | -192.6088
1087.84 | 49.9907 | -192.6145
1087.86 | 49.9907 | -192.62
1087.88 | 49.9907 | -192.6253
1087.9 | 49.9907 | -192.6304
1087.92 | 49.9907 | -192.6354
1087.94 | 49.9907 | -192.6401
1087.96 | 49.9907 | -192.6448
1087.98 | 49.9907 | -192.6492
1088 | 49.9907 | -192.6535
1088.02 | 49.9907 | -192.6576
1088.04 | 49.9907 | -192.6615
1088.06 | 49.9907 | -192.6653
1088.08 | 49.9907 | -192.6689
1088.1 | 49.9907 | -192.6723
1088.12 | 49.9907 | -192.6756
1088.14 | 49.9907 | -192.6787
1088.16 | 49.9907 | -192.6817
1088.18 | 49.9907 | -192.6845
1088.2 | 49.9907 | -192.6871
1088.22 | 49.9907 | -192.6896
1088.24 | 49.9907 | -192.6919
1088.26 | 49.9907 | -192.6941
1088.28 | 49.9907 | -192.6961
1088.3 | 49.9907 | -192.698
1088.32 | 49.9907 | -192.6997
1088.34 | 49.9907 | -192.7013
1088.36 | 49.9907 | -192.7028
1088.38 | 49.9907 | -192.7042
1088.4 | 49.9907 | -192.7054
1088.42 | 49.9907 | -192.7065
1088.44 | 49.9907 | -192.7075
1088.46 | 49.9907 | -192.7084
1088.48 | 49.9907 | -192.7091
1088.5 | 49.9907 | -192.7098
1088.52 | 49.9907 | -192.7103
1088.54 | 49.9907 | -192.7108
1088.56 | 49.9907 | -192.7111
1088.58 | 49.9907 | -192.7114
1088.6 | 49.9907 | -192.7115
1088.62 | 49.9907 | -192.7116
1088.64 | 49.9907 | -192.7116
1088.66 | 49.9907 | -192.7116
1088.68 | 49.9907 | -192.7114
1088.7 | 49.9907 | -192.7112
1088.72 | 49.9908 | -192.711
1088.74 | 49.9908 | -192.7106
1088.76 | 49.9908 | -192.7102
1088.78 | 49.9908 | -192.7098
1088.8 | 49.9908 | -192.7093
1088.82 | 49.9908 | -192.7088
1088.84 | 49.9908 | -192.7082
1088.86 | 49.9908 | -192.7076
1088.88 | 49.9908 | -192.707
1088.9 | 49.9908 | -192.7063
1088.92 | 49.9908 | -192.7056
1088.94 | 49.9908 | -192.7049
1088.96 | 49.9908 | -192.7041
1088.98 | 49.9908 | -192.7034
1089 | 49.9908 | -192.7026
1089.02 | 49.9908 | -192.7018
1089.04 | 49.9908 | -192.701
1089.06 | 49.9908 | -192.7002
1089.08 | 49.9908 | -192.6994
1089.1 | 49.9908 | -192.6986
1089.12 | 49.9908 | -192.6977
1089.14 | 49.9908 | -192.6969
1089.16 | 49.9908 | -192.696
1089.18 | 49.9908 | -192.6951
1089.2 | 49.9908 | -192.6942
1089.22 | 49.9908 | -192.6932
1089.24 | 49.9908 | -192.6922
1089.26 | 49.9908 | -192.6912
1089.28 | 49.9908 | -192.6901
1089.3 | 49.9908 | -192.6889
1089.32 | 49.9908 | -192.6877
1089.34 | 49.9908 | -192.6864
1089.36 | 49.9908 | -192.6851
1089.38 | 49.9908 | -192.6837
1089.4 | 49.9908 | -192.6822
1089.42 | 49.9908 | -192.6806
1089.44 | 49.9908 | -192.679
1089.46 | 49.9908 | -192.6772
1089.48 | 49.9909 | -192.6754
1089.5 | 49.9909 | -192.6735
1089.52 | 49.9909 | -192.6715
1089.54 | 49.9909 | -192.6693
1089.56 | 49.9909 | -192.6671
1089.58 | 49.9909 | -192.6648
1089.6 | 49.9909 | -192.6624
1089.62 | 49.9909 | -192.6599
1089.64 | 49.9909 | -192.6572
1089.66 | 49.9909 | -192.6545
1089.68 | 49.9909 | -192.6516
1089.7 | 49.9909 | -192.6486
1089.72 | 49.9909 | -192.6456
1089.74 | 49.9909 | -192.6424
1089.76 | 49.9909 | -192.6391
1089.78 | 49.9909 | -192.6357
1089.8 | 49.991 | -192.6322
1089.82 | 49.991 | -192.6286
1089.84 | 49.991 | -192.6248
1089.86 | 49.991 | -192.621
1089.88 | 49.991 | -192.6171
1089.9 | 49.991 | -192.613
1089.92 | 49.991 | -192.6089
1089.94 | 49.991 | -192.6047
1089.96 | 49.991 | -192.6003
1089.98 | 49.991 | -192.5959
1090 | 49.991 | -192.5914
1090.02 | 49.991 | -192.5868
1090.04 | 49.991 | -192.5821
1090.06 | 49.991 | -192.5773
1090.08 | 49.9911 | -192.5724
1090.1 | 49.9911 | -192.5675
1090.12 | 49.9911 | -192.5625
1090.14 | 49.9911 | -192.5574
1090.16 | 49.9911 | -192.5522
1090.18 | 49.9911 | -192.5469
1090.2 | 49.9911 | -192.5416
1090.22 | 49.9911 | -192.5363
1090.24 | 49.9911 | -192.5308
1090.26 | 49.9911 | -192.5253
1090.28 | 49.9911 | -192.5198
1090.3 | 49.9911 | -192.5142
1090.32 | 49.9911 | -192.5085
1090.34 | 49.9911 | -192.5029
1090.36 | 49.9911 | -192.4971
1090.38 | 49.9911 | -192.4914
1090.4 | 49.9912 | -192.4856
1090.42 | 49.9912 | -192.4797
1090.44 | 49.9912 | -192.4738
1090.46 | 49.9912 | -192.4679
1090.48 | 49.9912 | -192.462
1090.5 | 49.9912 | -192.4561
1090.52 | 49.9912 | -192.4501
1090.54 | 49.9912 | -192.4442
1090.56 | 49.9912 | -192.4382
1090.58 | 49.9912 | -192.4322
1090.6 | 49.9912 | -192.4262
1090.62 | 49.9912 | -192.4202
1090.64 | 49.9912 | -192.4142
1090.66 | 49.9912 | -192.4082
1090.68 | 49.9912 | -192.4021
1090.7 | 49.9912 | -192.3962
1090.72 | 49.9912 | -192.3902
1090.74 | 49.9912 | -192.3842
1090.76 | 49.9912 | -192.3782
1090.78 | 49.9912 | -192.3723
1090.8 | 49.9912 | -192.3663
1090.82 | 49.9912 | -192.3604
1090.84 | 49.9912 | -192.3545
1090.86 | 49.9912 | -192.3486
1090.88 | 49.9912 | -192.3428
1090.9 | 49.9913 | -192.3369
1090.92 | 49.9913 | -192.3311
1090.94 | 49.9913 | -192.3254
1090.96 | 49.9913 | -192.3196
1090.98 | 49.9913 | -192.3139
1091 | 49.9913 | -192.3082
1091.02 | 49.9913 | -192.3026
1091.04 | 49.9913 | -192.297
1091.06 | 49.9913 | -192.2914
1091.08 | 49.9913 | -192.2858
1091.1 | 49.9913 | -192.2803
1091.12 | 49.9913 | -192.2749
1091.14 | 49.9913 | -192.2695
1091.16 | 49.9913 | -192.2641
1091.18 | 49.9913 | -192.2587
1091.2 | 49.9913 | -192.2534
1091.22 | 49.9913 | -192.2481
1091.24 | 49.9913 | -192.2429
1091.26 | 49.9913 | -192.2377
1091.28 | 49.9913 | -192.2326
1091.3 | 49.9913 | -192.2275
1091.32 | 49.9913 | -192.2224
1091.34 | 49.9913 | -192.2174
1091.36 | 49.9913 | -192.2124
1091.38 | 49.9913 | -192.2075
1091.4 | 49.9913 | -192.2026
1091.42 | 49.9913 | -192.1977
1091.44 | 49.9913 | -192.1929
1091.46 | 49.9913 | -192.1881
1091.48 | 49.9913 | -192.1834
1091.5 | 49.9913 | -192.1787
1091.52 | 49.9913 | -192.174
1091.54 | 49.9913 | -192.1694
1091.56 | 49.9913 | -192.1648
1091.58 | 49.9913 | -192.1603
1091.6 | 49.9913 | -192.1558
1091.62 | 49.9913 | -192.1513
1091.64 | 49.9913 | -192.1469
1091.66 | 49.9913 | -192.1425
1091.68 | 49.9913 | -192.1381
1091.7 | 49.9913 | -192.1338
1091.72 | 49.9913 | -192.1295
1091.74 | 49.9913 | -192.1252
1091.76 | 49.9913 | -192.121
1091.78 | 49.9913 | -192.1168
1091.8 | 49.9913 | -192.1126
1091.82 | 49.9913 | -192.1085
1091.84 | 49.9913 | -192.1044
1091.86 | 49.9913 | -192.1003
1091.88 | 49.9913 | -192.0962
1091.9 | 49.9913 | -192.0921
1091.92 | 49.9913 | -192.0881
1091.94 | 49.9913 | -192.0841
1091.96 | 49.9913 | -192.0802
1091.98 | 49.9913 | -192.0762
1092 | 49.9913 | -192.0723
1092.02 | 49.9913 | -192.0683
1092.04 | 49.9913 | -192.0644
1092.06 | 49.9913 | -192.0604
1092.08 | 49.9913 | -192.0563
1092.1 | 49.9913 | -192.052
1092.12 | 49.9913 | -192.0476
1092.14 | 49.9914 | -192.0429
1092.16 | 49.9914 | -192.0379
1092.18 | 49.9914 | -192.0327
1092.2 | 49.9914 | -192.0271
1092.22 | 49.9914 | -192.0211
1092.24 | 49.9915 | -192.0147
1092.26 | 49.9915 | -192.0079
1092.28 | 49.9915 | -192.0005
1092.3 | 49.9915 | -191.9926
1092.32 | 49.9916 | -191.9842
1092.34 | 49.9916 | -191.9752
1092.36 | 49.9916 | -191.9655
1092.38 | 49.9917 | -191.9553
1092.4 | 49.9917 | -191.9443
1092.42 | 49.9917 | -191.9327
1092.44 | 49.9918 | -191.9204
1092.46 | 49.9918 | -191.9074
1092.48 | 49.9919 | -191.8936
1092.5 | 49.9919 | -191.8791
1092.52 | 49.9919 | -191.8639
1092.54 | 49.992 | -191.8478
1092.56 | 49.992 | -191.831
1092.58 | 49.9921 | -191.8134
1092.6 | 49.9921 | -191.7951
1092.62 | 49.9922 | -191.7759
1092.64 | 49.9922 | -191.7559
1092.66 | 49.9922 | -191.7352
1092.68 | 49.9923 | -191.7136
1092.7 | 49.9923 | -191.6913
1092.72 | 49.9924 | -191.6681
1092.74 | 49.9924 | -191.6442
1092.76 | 49.9925 | -191.6195
1092.78 | 49.9925 | -191.5941
1092.8 | 49.9926 | -191.5678
1092.82 | 49.9926 | -191.5409
1092.84 | 49.9927 | -191.5132
1092.86 | 49.9927 | -191.4848
1092.88 | 49.9928 | -191.4556
1092.9 | 49.9928 | -191.4258
1092.92 | 49.9929 | -191.3953
1092.94 | 49.9929 | -191.3641
1092.96 | 49.993 | -191.3323
1092.98 | 49.993 | -191.2999
1093 | 49.9931 | -191.2668
1093.02 | 49.9931 | -191.2331
1093.04 | 49.9932 | -191.1989
1093.06 | 49.9932 | -191.1641
1093.08 | 49.9933 | -191.1288
1093.1 | 49.9933 | -191.093
1093.12 | 49.9934 | -191.0566
1093.14 | 49.9934 | -191.0198
1093.16 | 49.9935 | -190.9825
1093.18 | 49.9935 | -190.9448
1093.2 | 49.9935 | -190.9067
1093.22 | 49.9936 | -190.8682
1093.24 | 49.9936 | -190.8294
1093.26 | 49.9937 | -190.7901
1093.28 | 49.9937 | -190.7506
1093.3 | 49.9938 | -190.7108
1093.32 | 49.9938 | -190.6706
1093.34 | 49.9938 | -190.6303
1093.36 | 49.9939 | -190.5896
1093.38 | 49.9939 | -190.5488
1093.4 | 49.994 | -190.5078
1093.42 | 49.994 | -190.4666
1093.44 | 49.994 | -190.4252
1093.46 | 49.9941 | -190.3837
1093.48 | 49.9941 | -190.3421
1093.5 | 49.9941 | -190.3004
1093.52 | 49.9942 | -190.2586
1093.54 | 49.9942 | -190.2167
1093.56 | 49.9942 | -190.1748
1093.58 | 49.9943 | -190.1329
1093.6 | 49.9943 | -190.091
1093.62 | 49.9943 | -190.0491
1093.64 | 49.9943 | -190.0072
1093.66 | 49.9944 | -189.9654
1093.68 | 49.9944 | -189.9236
1093.7 | 49.9944 | -189.8819
1093.72 | 49.9944 | -189.8403
1093.74 | 49.9945 | -189.7988
1093.76 | 49.9945 | -189.7574
1093.78 | 49.9945 | -189.7161
1093.8 | 49.9945 | -189.675
1093.82 | 49.9946 | -189.634
1093.84 | 49.9946 | -189.5932
1093.86 | 49.9946 | -189.5526
1093.88 | 49.9946 | -189.5121
1093.9 | 49.9946 | -189.4719
1093.92 | 49.9946 | -189.4318
1093.94 | 49.9947 | -189.392
1093.96 | 49.9947 | -189.3524
1093.98 | 49.9947 | -189.313
1094 | 49.9947 | -189.2738
1094.02 | 49.9947 | -189.2349
1094.04 | 49.9947 | -189.1962
1094.06 | 49.9947 | -189.1578
1094.08 | 49.9948 | -189.1196
1094.1 | 49.9948 | -189.0817
1094.12 | 49.9948 | -189.0441
1094.14 | 49.9948 | -189.0067
1094.16 | 49.9948 | -188.9696
1094.18 | 49.9948 | -188.9328
1094.2 | 49.9948 | -188.8962
1094.22 | 49.9948 | -188.8599
1094.24 | 49.9948 | -188.8239
1094.26 | 49.9948 | -188.7882
1094.28 | 49.9948 | -188.7527
1094.3 | 49.9948 | -188.7176
1094.32 | 49.9949 | -188.6827
1094.34 | 49.9949 | -188.648
1094.36 | 49.9949 | -188.6137
1094.38 | 49.9949 | -188.5796
1094.4 | 49.9949 | -188.5458
1094.42 | 49.9949 | -188.5122
1094.44 | 49.9949 | -188.4789
1094.46 | 49.9949 | -188.4459
1094.48 | 49.9949 | -188.4132
1094.5 | 49.9949 | -188.3806
1094.52 | 49.9949 | -188.3484
1094.54 | 49.9949 | -188.3164
1094.56 | 49.9949 | -188.2846
1094.58 | 49.9949 | -188.253
1094.6 | 49.9949 | -188.2217
1094.62 | 49.9949 | -188.1906
1094.64 | 49.9949 | -188.1598
1094.66 | 49.9949 | -188.1291
1094.68 | 49.9949 | -188.0987
1094.7 | 49.9949 | -188.0685
1094.72 | 49.9949 | -188.0384
1094.74 | 49.9949 | -188.0086
1094.76 | 49.9949 | -187.979
1094.78 | 49.9949 | -187.9495
1094.8 | 49.9949 | -187.9202
1094.82 | 49.9949 | -187.8911
1094.84 | 49.9949 | -187.8621
1094.86 | 49.9949 | -187.8333
1094.88 | 49.9949 | -187.8046
1094.9 | 49.9949 | -187.7761
1094.92 | 49.9949 | -187.7478
1094.94 | 49.9949 | -187.7195
1094.96 | 49.9949 | -187.6914
1094.98 | 49.9949 | -187.6634
1095 | 49.9949 | -187.6355
1095.02 | 49.9949 | -187.6077
1095.04 | 49.9949 | -187.58
1095.06 | 49.9949 | -187.5523
1095.08 | 49.9949 | -187.5248
1095.1 | 49.9949 | -187.4974
1095.12 | 49.9949 | -187.4701
1095.14 | 49.9949 | -187.4431
1095.16 | 49.9949 | -187.4164
1095.18 | 49.9948 | -187.3901
1095.2 | 49.9948 | -187.3643
1095.22 | 49.9948 | -187.339
1095.24 | 49.9947 | -187.3143
1095.26 | 49.9947 | -187.2904
1095.28 | 49.9946 | -187.2673
1095.3 | 49.9946 | -187.2451
1095.32 | 49.9945 | -187.2238
1095.34 | 49.9945 | -187.2037
1095.36 | 49.9944 | -187.1847
1095.38 | 49.9944 | -187.1669
1095.4 | 49.9943 | -187.1504
1095.42 | 49.9942 | -187.1353
1095.44 | 49.9941 | -187.1216
1095.46 | 49.9941 | -187.1094
1095.48 | 49.994 | -187.0988
1095.5 | 49.9939 | -187.0897
1095.52 | 49.9938 | -187.0824
1095.54 | 49.9937 | -187.0767
1095.56 | 49.9936 | -187.0728
1095.58 | 49.9935 | -187.0707
1095.6 | 49.9934 | -187.0704
1095.62 | 49.9934 | -187.0719
1095.64 | 49.9933 | -187.0753
1095.66 | 49.9932 | -187.0805
1095.68 | 49.993 | -187.0877
1095.7 | 49.9929 | -187.0968
1095.72 | 49.9928 | -187.1078
1095.74 | 49.9927 | -187.1207
1095.76 | 49.9926 | -187.1355
1095.78 | 49.9925 | -187.1523
1095.8 | 49.9924 | -187.1709
1095.82 | 49.9923 | -187.1915
1095.84 | 49.9922 | -187.2139
1095.86 | 49.9921 | -187.2382
1095.88 | 49.9919 | -187.2644
1095.9 | 49.9918 | -187.2923
1095.92 | 49.9917 | -187.3221
1095.94 | 49.9916 | -187.3537
1095.96 | 49.9915 | -187.3869
1095.98 | 49.9914 | -187.4219
1096 | 49.9912 | -187.4586
1096.02 | 49.9911 | -187.4969
1096.04 | 49.991 | -187.5368
1096.06 | 49.9909 | -187.5783
1096.08 | 49.9908 | -187.6212
1096.1 | 49.9907 | -187.6657
1096.12 | 49.9906 | -187.7115
1096.14 | 49.9904 | -187.7588
1096.16 | 49.9903 | -187.8074
1096.18 | 49.9902 | -187.8572
1096.2 | 49.9901 | -187.9083
1096.22 | 49.99 | -187.9606
1096.24 | 49.9899 | -188.014
1096.26 | 49.9898 | -188.0685
1096.28 | 49.9897 | -188.124
1096.3 | 49.9896 | -188.1805
1096.32 | 49.9895 | -188.2379
1096.34 | 49.9894 | -188.2962
1096.36 | 49.9893 | -188.3554
1096.38 | 49.9892 | -188.4152
1096.4 | 49.9891 | -188.4758
1096.42 | 49.989 | -188.5371
1096.44 | 49.9889 | -188.599
1096.46 | 49.9888 | -188.6614
1096.48 | 49.9887 | -188.7243
1096.5 | 49.9886 | -188.7877
1096.52 | 49.9885 | -188.8515
1096.54 | 49.9885 | -188.9157
1096.56 | 49.9884 | -188.9801
1096.58 | 49.9883 | -189.0449
1096.6 | 49.9882 | -189.1098
1096.62 | 49.9881 | -189.1749
1096.64 | 49.9881 | -189.2402
1096.66 | 49.988 | -189.3055
1096.68 | 49.9879 | -189.3708
1096.7 | 49.9879 | -189.4362
1096.72 | 49.9878 | -189.5015
1096.74 | 49.9877 | -189.5667
1096.76 | 49.9877 | -189.6318
1096.78 | 49.9876 | -189.6967
1096.8 | 49.9876 | -189.7615
1096.82 | 49.9875 | -189.826
1096.84 | 49.9875 | -189.8902
1096.86 | 49.9874 | -189.9542
1096.88 | 49.9874 | -190.0178
1096.9 | 49.9873 | -190.0811
1096.92 | 49.9873 | -190.1439
1096.94 | 49.9872 | -190.2064
1096.96 | 49.9872 | -190.2684
1096.98 | 49.9871 | -190.33
1097 | 49.9871 | -190.391
1097.02 | 49.9871 | -190.4516
1097.04 | 49.987 | -190.5116
1097.06 | 49.987 | -190.5711
1097.08 | 49.987 | -190.6301
1097.1 | 49.9869 | -190.6884
1097.12 | 49.9869 | -190.7462
1097.14 | 49.9869 | -190.8033
1097.16 | 49.9869 | -190.8599
1097.18 | 49.9868 | -190.9158
1097.2 | 49.9868 | -190.971
1097.22 | 49.9868 | -191.0256
1097.24 | 49.9868 | -191.0796
1097.26 | 49.9868 | -191.1329
1097.28 | 49.9867 | -191.1855
1097.3 | 49.9867 | -191.2374
1097.32 | 49.9867 | -191.2887
1097.34 | 49.9867 | -191.3393
1097.36 | 49.9867 | -191.3892
1097.38 | 49.9867 | -191.4385
1097.4 | 49.9867 | -191.487
1097.42 | 49.9867 | -191.5349
1097.44 | 49.9866 | -191.5821
1097.46 | 49.9866 | -191.6287
1097.48 | 49.9866 | -191.6746
1097.5 | 49.9866 | -191.7198
1097.52 | 49.9866 | -191.7644
1097.54 | 49.9866 | -191.8083
1097.56 | 49.9866 | -191.8516
1097.58 | 49.9866 | -191.8943
1097.6 | 49.9866 | -191.9363
1097.62 | 49.9866 | -191.9778
1097.64 | 49.9866 | -192.0186
1097.66 | 49.9866 | -192.0589
1097.68 | 49.9866 | -192.0986
1097.7 | 49.9866 | -192.1377
1097.72 | 49.9866 | -192.1763
1097.74 | 49.9866 | -192.2143
1097.76 | 49.9866 | -192.2518
1097.78 | 49.9866 | -192.2888
1097.8 | 49.9866 | -192.3253
1097.82 | 49.9866 | -192.3613
1097.84 | 49.9866 | -192.3968
1097.86 | 49.9866 | -192.4319
1097.88 | 49.9866 | -192.4666
1097.9 | 49.9866 | -192.5008
1097.92 | 49.9866 | -192.5346
1097.94 | 49.9866 | -192.568
1097.96 | 49.9866 | -192.601
1097.98 | 49.9866 | -192.6337
1098 | 49.9866 | -192.666
1098.02 | 49.9866 | -192.698
1098.04 | 49.9866 | -192.7297
1098.06 | 49.9867 | -192.761
1098.08 | 49.9867 | -192.792
1098.1 | 49.9867 | -192.8225
1098.12 | 49.9867 | -192.8525
1098.14 | 49.9867 | -192.882
1098.16 | 49.9868 | -192.9109
1098.18 | 49.9868 | -192.9391
1098.2 | 49.9869 | -192.9665
1098.22 | 49.9869 | -192.9931
1098.24 | 49.9869 | -193.0188
1098.26 | 49.987 | -193.0434
1098.28 | 49.9871 | -193.067
1098.3 | 49.9871 | -193.0894
1098.32 | 49.9872 | -193.1106
1098.34 | 49.9872 | -193.1304
1098.36 | 49.9873 | -193.1489
1098.38 | 49.9874 | -193.166
1098.4 | 49.9875 | -193.1815
1098.42 | 49.9875 | -193.1955
1098.44 | 49.9876 | -193.2079
1098.46 | 49.9877 | -193.2186
1098.48 | 49.9878 | -193.2275
1098.5 | 49.9879 | -193.2348
1098.52 | 49.988 | -193.2402
1098.54 | 49.9881 | -193.2438
1098.56 | 49.9882 | -193.2456
1098.58 | 49.9883 | -193.2455
1098.6 | 49.9884 | -193.2435
1098.62 | 49.9885 | -193.2396
1098.64 | 49.9886 | -193.2337
1098.66 | 49.9887 | -193.2259
1098.68 | 49.9888 | -193.2162
1098.7 | 49.9889 | -193.2046
1098.72 | 49.989 | -193.191
1098.74 | 49.9891 | -193.1755
1098.76 | 49.9892 | -193.158
1098.78 | 49.9893 | -193.1387
1098.8 | 49.9894 | -193.1174
1098.82 | 49.9896 | -193.0943
1098.84 | 49.9897 | -193.0694
1098.86 | 49.9898 | -193.0426
1098.88 | 49.9899 | -193.0141
1098.9 | 49.99 | -192.9837
1098.92 | 49.9901 | -192.9517
1098.94 | 49.9903 | -192.9179
1098.96 | 49.9904 | -192.8825
1098.98 | 49.9905 | -192.8455
1099 | 49.9906 | -192.8069
1099.02 | 49.9907 | -192.7667
1099.04 | 49.9908 | -192.7251
1099.06 | 49.9909 | -192.682
1099.08 | 49.9911 | -192.6375
1099.1 | 49.9912 | -192.5916
1099.12 | 49.9913 | -192.5445
1099.14 | 49.9914 | -192.496
1099.16 | 49.9915 | -192.4464
1099.18 | 49.9916 | -192.3956
1099.2 | 49.9917 | -192.3438
1099.22 | 49.9918 | -192.2909
1099.24 | 49.9919 | -192.2369
1099.26 | 49.992 | -192.1821
1099.28 | 49.9921 | -192.1263
1099.3 | 49.9922 | -192.0697
1099.32 | 49.9923 | -192.0124
1099.34 | 49.9924 | -191.9543
1099.36 | 49.9925 | -191.8955
1099.38 | 49.9926 | -191.8361
1099.4 | 49.9927 | -191.7761
1099.42 | 49.9928 | -191.7156
1099.44 | 49.9928 | -191.6546
1099.46 | 49.9929 | -191.5932
1099.48 | 49.993 | -191.5315
1099.5 | 49.9931 | -191.4694
1099.52 | 49.9932 | -191.4071
1099.54 | 49.9932 | -191.3445
1099.56 | 49.9933 | -191.2817
1099.58 | 49.9934 | -191.2189
1099.6 | 49.9935 | -191.1559
1099.62 | 49.9935 | -191.0929
1099.64 | 49.9936 | -191.0299
1099.66 | 49.9937 | -190.9669
1099.68 | 49.9937 | -190.9041
1099.7 | 49.9938 | -190.8413
1099.72 | 49.9938 | -190.7787
1099.74 | 49.9939 | -190.7163
1099.76 | 49.9939 | -190.6541
1099.78 | 49.994 | -190.5922
1099.8 | 49.994 | -190.5306
1099.82 | 49.9941 | -190.4694
1099.84 | 49.9941 | -190.4085
1099.86 | 49.9942 | -190.3479
1099.88 | 49.9942 | -190.2878
1099.9 | 49.9943 | -190.2282
1099.92 | 49.9943 | -190.169
1099.94 | 49.9943 | -190.1103
1099.96 | 49.9944 | -190.0521
1099.98 | 49.9944 | -189.9945
1100 | 49.9944 | -189.9374
1100.02 | 49.9945 | -189.8808
1100.04 | 49.9945 | -189.8249
1100.06 | 49.9945 | -189.7696
1100.08 | 49.9945 | -189.7148
1100.1 | 49.9946 | -189.6608
1100.12 | 49.9946 | -189.6073
1100.14 | 49.9946 | -189.5545
1100.16 | 49.9946 | -189.5024
1100.18 | 49.9946 | -189.4509
1100.2 | 49.9947 | -189.4001
1100.22 | 49.9947 | -189.35
1100.24 | 49.9947 | -189.3006
1100.26 | 49.9947 | -189.2519
1100.28 | 49.9947 | -189.2038
1100.3 | 49.9947 | -189.1565
1100.32 | 49.9947 | -189.1098
1100.34 | 49.9947 | -189.0638
1100.36 | 49.9947 | -189.0186
1100.38 | 49.9947 | -188.974
1100.4 | 49.9947 | -188.93
1100.42 | 49.9948 | -188.8868
1100.44 | 49.9948 | -188.8442
1100.46 | 49.9948 | -188.8023
1100.48 | 49.9948 | -188.7611
1100.5 | 49.9948 | -188.7205
1100.52 | 49.9948 | -188.6805
1100.54 | 49.9948 | -188.6412
1100.56 | 49.9948 | -188.6025
1100.58 | 49.9948 | -188.5644
1100.6 | 49.9948 | -188.5269
1100.62 | 49.9948 | -188.49
1100.64 | 49.9948 | -188.4537
1100.66 | 49.9947 | -188.418
1100.68 | 49.9947 | -188.3828
1100.7 | 49.9947 | -188.3481
1100.72 | 49.9947 | -188.314
1100.74 | 49.9947 | -188.2803
1100.76 | 49.9947 | -188.2472
1100.78 | 49.9947 | -188.2146
1100.8 | 49.9947 | -188.1824
1100.82 | 49.9947 | -188.1507
1100.84 | 49.9947 | -188.1194
1100.86 | 49.9947 | -188.0885
1100.88 | 49.9947 | -188.058
1100.9 | 49.9947 | -188.028
1100.92 | 49.9947 | -187.9983
1100.94 | 49.9947 | -187.9689
1100.96 | 49.9947 | -187.9399
1100.98 | 49.9947 | -187.9113
1101 | 49.9947 | -187.8829
1101.02 | 49.9947 | -187.8548
1101.04 | 49.9947 | -187.8269
1101.06 | 49.9947 | -187.799
1101.08 | 49.9947 | -187.7711
1101.1 | 49.9948 | -187.7431
1101.12 | 49.9948 | -187.7149
1101.14 | 49.9948 | -187.6864
1101.16 | 49.9948 | -187.6576
1101.18 | 49.9949 | -187.6283
1101.2 | 49.9949 | -187.5987
1101.22 | 49.9949 | -187.5685
1101.24 | 49.995 | -187.5378
1101.26 | 49.995 | -187.5065
1101.28 | 49.995 | -187.4746
1101.3 | 49.9951 | -187.4421
1101.32 | 49.9951 | -187.4088
1101.34 | 49.9951 | -187.3749
1101.36 | 49.9952 | -187.3402
1101.38 | 49.9952 | -187.3048
1101.4 | 49.9953 | -187.2686
1101.42 | 49.9953 | -187.2316
1101.44 | 49.9954 | -187.1938
1101.46 | 49.9954 | -187.1552
1101.48 | 49.9954 | -187.1158
1101.5 | 49.9955 | -187.0755
1101.52 | 49.9955 | -187.0344
1101.54 | 49.9956 | -186.9925
1101.56 | 49.9956 | -186.9498
1101.58 | 49.9957 | -186.9062
1101.6 | 49.9957 | -186.8618
1101.62 | 49.9958 | -186.8166
1101.64 | 49.9958 | -186.7705
1101.66 | 49.9959 | -186.7237
1101.68 | 49.9959 | -186.676
1101.7 | 49.996 | -186.6275
1101.72 | 49.996 | -186.5783
1101.74 | 49.9961 | -186.5282
1101.76 | 49.9961 | -186.4774
1101.78 | 49.9962 | -186.4259
1101.8 | 49.9963 | -186.3736
1101.82 | 49.9963 | -186.3206
1101.84 | 49.9964 | -186.2669
1101.86 | 49.9964 | -186.2126
1101.88 | 49.9965 | -186.1575
1101.9 | 49.9965 | -186.1018
1101.92 | 49.9966 | -186.0455
1101.94 | 49.9966 | -185.9886
1101.96 | 49.9967 | -185.9311
1101.98 | 49.9967 | -185.873
1102 | 49.9968 | -185.8143
1102.02 | 49.9968 | -185.7552
1102.04 | 49.9969 | -185.6955
1102.06 | 49.9969 | -185.6354
1102.08 | 49.997 | -185.5748
1102.1 | 49.997 | -185.5137
1102.12 | 49.9971 | -185.4523
1102.14 | 49.9971 | -185.3904
1102.16 | 49.9972 | -185.3282
1102.18 | 49.9972 | -185.2656
1102.2 | 49.9973 | -185.2027
1102.22 | 49.9973 | -185.1395
1102.24 | 49.9973 | -185.076
1102.26 | 49.9974 | -185.0123
1102.28 | 49.9974 | -184.9483
1102.3 | 49.9975 | -184.8841
1102.32 | 49.9975 | -184.8197
1102.34 | 49.9976 | -184.7551
1102.36 | 49.9976 | -184.6904
1102.38 | 49.9976 | -184.6255
1102.4 | 49.9977 | -184.5605
1102.42 | 49.9977 | -184.4955
1102.44 | 49.9977 | -184.4303
1102.46 | 49.9978 | -184.3651
1102.48 | 49.9978 | -184.2999
1102.5 | 49.9978 | -184.2346
1102.52 | 49.9979 | -184.1694
1102.54 | 49.9979 | -184.1041
1102.56 | 49.9979 | -184.0389
1102.58 | 49.998 | -183.9737
1102.6 | 49.998 | -183.9086
1102.62 | 49.998 | -183.8436
1102.64 | 49.9981 | -183.7787
1102.66 | 49.9981 | -183.7139
1102.68 | 49.9981 | -183.6491
1102.7 | 49.9981 | -183.5846
1102.72 | 49.9982 | -183.5201
1102.74 | 49.9982 | -183.4559
1102.76 | 49.9982 | -183.3917
1102.78 | 49.9982 | -183.3278
1102.8 | 49.9983 | -183.2641
1102.82 | 49.9983 | -183.2005
1102.84 | 49.9983 | -183.1372
1102.86 | 49.9983 | -183.074
1102.88 | 49.9983 | -183.0111
1102.9 | 49.9984 | -182.9485
1102.92 | 49.9984 | -182.886
1102.94 | 49.9984 | -182.8238
1102.96 | 49.9984 | -182.7618
1102.98 | 49.9984 | -182.7001
1103 | 49.9984 | -182.6387
1103.02 | 49.9985 | -182.5775
1103.04 | 49.9985 | -182.5166
1103.06 | 49.9985 | -182.4559
1103.08 | 49.9985 | -182.3955
1103.1 | 49.9985 | -182.3354
1103.12 | 49.9985 | -182.2755
1103.14 | 49.9985 | -182.216
1103.16 | 49.9985 | -182.1567
1103.18 | 49.9986 | -182.0976
1103.2 | 49.9986 | -182.0389
1103.22 | 49.9986 | -181.9804
1103.24 | 49.9986 | -181.9222
1103.26 | 49.9986 | -181.8643
1103.28 | 49.9986 | -181.8066
1103.3 | 49.9986 | -181.7492
1103.32 | 49.9986 | -181.6921
1103.34 | 49.9986 | -181.6352
1103.36 | 49.9986 | -181.5786
1103.38 | 49.9986 | -181.5222
1103.4 | 49.9987 | -181.4661
1103.42 | 49.9987 | -181.4103
1103.44 | 49.9987 | -181.3546
1103.46 | 49.9987 | -181.2993
1103.48 | 49.9987 | -181.2441
1103.5 | 49.9987 | -181.1892
1103.52 | 49.9987 | -181.1346
1103.54 | 49.9987 | -181.0801
1103.56 | 49.9987 | -181.0259
1103.58 | 49.9987 | -180.9718
1103.6 | 49.9987 | -180.918
1103.62 | 49.9987 | -180.8644
1103.64 | 49.9987 | -180.8109
1103.66 | 49.9987 | -180.7577
1103.68 | 49.9987 | -180.7046
1103.7 | 49.9987 | -180.6517
1103.72 | 49.9987 | -180.599
1103.74 | 49.9988 | -180.5464
1103.76 | 49.9988 | -180.494
1103.78 | 49.9988 | -180.4417
1103.8 | 49.9988 | -180.3896
1103.82 | 49.9988 | -180.3376
1103.84 | 49.9988 | -180.2858
1103.86 | 49.9988 | -180.2341
1103.88 | 49.9988 | -180.1825
1103.9 | 49.9988 | -180.131
1103.92 | 49.9988 | -180.0796
1103.94 | 49.9988 | -180.0283
1103.96 | 49.9988 | -179.9771
1103.98 | 49.9988 | -179.9259
1104 | 49.9988 | -179.8749
1104.02 | 49.9987 | -179.8241
1104.04 | 49.9986 | -179.7741
1104.06 | 49.9984 | -179.7256
1104.08 | 49.9983 | -179.6788
1104.1 | 49.9981 | -179.6344
1104.12 | 49.998 | -179.5926
1104.14 | 49.9978 | -179.5537
1104.16 | 49.9977 | -179.5179
1104.18 | 49.9975 | -179.4855
1104.2 | 49.9973 | -179.4567
1104.22 | 49.9972 | -179.4316
1104.24 | 49.997 | -179.4103
1104.26 | 49.9968 | -179.3929
1104.28 | 49.9966 | -179.3795
1104.3 | 49.9964 | -179.3701
1104.32 | 49.9963 | -179.3647
1104.34 | 49.9961 | -179.3634
1104.36 | 49.9959 | -179.3661
1104.38 | 49.9957 | -179.3729
1104.4 | 49.9955 | -179.3837
1104.42 | 49.9953 | -179.3984
1104.44 | 49.9951 | -179.4171
1104.46 | 49.9949 | -179.4396
1104.48 | 49.9947 | -179.466
1104.5 | 49.9945 | -179.4961
1104.52 | 49.9943 | -179.5298
1104.54 | 49.9941 | -179.5671
1104.56 | 49.9939 | -179.6079
1104.58 | 49.9937 | -179.652
1104.6 | 49.9935 | -179.6995
1104.62 | 49.9933 | -179.7501
1104.64 | 49.9931 | -179.8039
1104.66 | 49.9929 | -179.8606
1104.68 | 49.9927 | -179.9202
1104.7 | 49.9925 | -179.9826
1104.72 | 49.9923 | -180.0476
1104.74 | 49.9922 | -180.1151
1104.76 | 49.992 | -180.185
1104.78 | 49.9918 | -180.2573
1104.8 | 49.9916 | -180.3317
1104.82 | 49.9914 | -180.4082
1104.84 | 49.9913 | -180.4867
1104.86 | 49.9911 | -180.5669
1104.88 | 49.9909 | -180.6489
1104.9 | 49.9908 | -180.7325
1104.92 | 49.9906 | -180.8176
1104.94 | 49.9904 | -180.904
1104.96 | 49.9903 | -180.9917
1104.98 | 49.9901 | -181.0806
1105 | 49.99 | -181.1704
1105.02 | 49.9898 | -181.2612
1105.04 | 49.9897 | -181.3528
1105.06 | 49.9896 | -181.4451
1105.08 | 49.9894 | -181.538
1105.1 | 49.9893 | -181.6314
1105.12 | 49.9892 | -181.7252
1105.14 | 49.9891 | -181.8192
1105.16 | 49.9889 | -181.9135
1105.18 | 49.9888 | -182.0079
1105.2 | 49.9887 | -182.1024
1105.22 | 49.9886 | -182.1967
1105.24 | 49.9885 | -182.2909
1105.26 | 49.9884 | -182.3849
1105.28 | 49.9883 | -182.4786
1105.3 | 49.9882 | -182.5718
1105.32 | 49.9881 | -182.6646
1105.34 | 49.9881 | -182.7569
1105.36 | 49.988 | -182.8485
1105.38 | 49.9879 | -182.9395
1105.4 | 49.9878 | -183.0298
1105.42 | 49.9878 | -183.1192
1105.44 | 49.9877 | -183.2078
1105.46 | 49.9876 | -183.2955
1105.48 | 49.9876 | -183.3823
1105.5 | 49.9875 | -183.468
1105.52 | 49.9875 | -183.5527
1105.54 | 49.9874 | -183.6363
1105.56 | 49.9874 | -183.7188
1105.58 | 49.9874 | -183.8001
1105.6 | 49.9873 | -183.8802
1105.62 | 49.9873 | -183.9591
1105.64 | 49.9872 | -184.0368
1105.66 | 49.9872 | -184.1131
1105.68 | 49.9872 | -184.1882
1105.7 | 49.9872 | -184.2619
1105.72 | 49.9872 | -184.3343
1105.74 | 49.9871 | -184.4053
1105.76 | 49.9871 | -184.475
1105.78 | 49.9871 | -184.5432
1105.8 | 49.9871 | -184.6101
1105.82 | 49.9871 | -184.6757
1105.84 | 49.9871 | -184.7398
1105.86 | 49.9871 | -184.8025
1105.88 | 49.9871 | -184.8638
1105.9 | 49.9871 | -184.9238
1105.92 | 49.9871 | -184.9824
1105.94 | 49.9871 | -185.0395
1105.96 | 49.9871 | -185.0954
1105.98 | 49.9871 | -185.1498
1106 | 49.9871 | -185.203
1106.02 | 49.9871 | -185.2548
1106.04 | 49.9871 | -185.3053
1106.06 | 49.9871 | -185.3545
1106.08 | 49.9871 | -185.4024
1106.1 | 49.9872 | -185.4491
1106.12 | 49.9872 | -185.4945
1106.14 | 49.9872 | -185.5388
1106.16 | 49.9872 | -185.5818
1106.18 | 49.9872 | -185.6237
1106.2 | 49.9872 | -185.6644
1106.22 | 49.9873 | -185.7041
1106.24 | 49.9873 | -185.7426
1106.26 | 49.9873 | -185.7802
1106.28 | 49.9873 | -185.8166
1106.3 | 49.9873 | -185.8521
1106.32 | 49.9873 | -185.8867
1106.34 | 49.9874 | -185.9203
1106.36 | 49.9874 | -185.9529
1106.38 | 49.9874 | -185.9848
1106.4 | 49.9874 | -186.0158
1106.42 | 49.9874 | -186.0459
1106.44 | 49.9875 | -186.0754
1106.46 | 49.9875 | -186.104
1106.48 | 49.9875 | -186.132
1106.5 | 49.9875 | -186.1593
1106.52 | 49.9875 | -186.1859
1106.54 | 49.9875 | -186.2119
1106.56 | 49.9876 | -186.2374
1106.58 | 49.9876 | -186.2623
1106.6 | 49.9876 | -186.2867
1106.62 | 49.9876 | -186.3106
1106.64 | 49.9876 | -186.3341
1106.66 | 49.9876 | -186.3572
1106.68 | 49.9877 | -186.3798
1106.7 | 49.9877 | -186.4021
1106.72 | 49.9877 | -186.4241
1106.74 | 49.9877 | -186.4458
1106.76 | 49.9877 | -186.4672
1106.78 | 49.9877 | -186.4884
1106.8 | 49.9877 | -186.5094
1106.82 | 49.9877 | -186.5302
1106.84 | 49.9877 | -186.5508
1106.86 | 49.9878 | -186.5713
1106.88 | 49.9878 | -186.5917
1106.9 | 49.9878 | -186.612
1106.92 | 49.9878 | -186.6323
1106.94 | 49.9878 | -186.6525
1106.96 | 49.9878 | -186.6727
1106.98 | 49.9878 | -186.6929
1107 | 49.9878 | -186.7132
1107.02 | 49.9879 | -186.7333
1107.04 | 49.9881 | -186.7528
1107.06 | 49.9882 | -186.7709
1107.08 | 49.9884 | -186.7874
1107.1 | 49.9885 | -186.8017
1107.12 | 49.9886 | -186.8136
1107.14 | 49.9888 | -186.8229
1107.16 | 49.9889 | -186.8293
1107.18 | 49.9891 | -186.8327
1107.2 | 49.9892 | -186.833
1107.22 | 49.9894 | -186.83
1107.24 | 49.9895 | -186.8239
1107.26 | 49.9897 | -186.8144
1107.28 | 49.9899 | -186.8017
1107.3 | 49.99 | -186.7857
1107.32 | 49.9902 | -186.7664
1107.34 | 49.9903 | -186.744
1107.36 | 49.9905 | -186.7185
1107.38 | 49.9906 | -186.6899
1107.4 | 49.9908 | -186.6584
1107.42 | 49.9909 | -186.624
1107.44 | 49.9911 | -186.5867
1107.46 | 49.9912 | -186.5468
1107.48 | 49.9913 | -186.5044
1107.5 | 49.9915 | -186.4594
1107.52 | 49.9916 | -186.4121
1107.54 | 49.9918 | -186.3626
1107.56 | 49.9919 | -186.3109
1107.58 | 49.992 | -186.2572
1107.6 | 49.9922 | -186.2016
1107.62 | 49.9923 | -186.1443
1107.64 | 49.9924 | -186.0853
1107.66 | 49.9925 | -186.0248
1107.68 | 49.9927 | -185.9628
1107.7 | 49.9928 | -185.8996
1107.72 | 49.9929 | -185.8352
1107.74 | 49.993 | -185.7697
1107.76 | 49.9931 | -185.7033
1107.78 | 49.9932 | -185.6361
1107.8 | 49.9933 | -185.5681
1107.82 | 49.9934 | -185.4995
1107.84 | 49.9935 | -185.4304
1107.86 | 49.9936 | -185.3609
1107.88 | 49.9937 | -185.291
1107.9 | 49.9937 | -185.221
1107.92 | 49.9938 | -185.1509
1107.94 | 49.9939 | -185.0807
1107.96 | 49.994 | -185.0106
1107.98 | 49.994 | -184.9407
1108 | 49.9941 | -184.871
1108.02 | 49.9942 | -184.8016
1108.04 | 49.9942 | -184.7326
1108.06 | 49.9943 | -184.6641
1108.08 | 49.9943 | -184.5961
1108.1 | 49.9944 | -184.5288
1108.12 | 49.9944 | -184.4622
1108.14 | 49.9944 | -184.3962
1108.16 | 49.9945 | -184.3311
1108.18 | 49.9945 | -184.2669
1108.2 | 49.9945 | -184.2036
1108.22 | 49.9946 | -184.1412
1108.24 | 49.9946 | -184.0798
1108.26 | 49.9946 | -184.0195
1108.28 | 49.9946 | -183.9603
1108.3 | 49.9946 | -183.9022
1108.32 | 49.9947 | -183.8453
1108.34 | 49.9947 | -183.7896
1108.36 | 49.9947 | -183.7352
1108.38 | 49.9947 | -183.6819
1108.4 | 49.9947 | -183.63
1108.42 | 49.9947 | -183.5793
1108.44 | 49.9947 | -183.53
1108.46 | 49.9947 | -183.482
1108.48 | 49.9947 | -183.4353
1108.5 | 49.9946 | -183.39
1108.52 | 49.9946 | -183.3461
1108.54 | 49.9946 | -183.3035
1108.56 | 49.9946 | -183.2623
1108.58 | 49.9946 | -183.2224
1108.6 | 49.9946 | -183.1839
1108.62 | 49.9945 | -183.1468
1108.64 | 49.9945 | -183.1111
1108.66 | 49.9945 | -183.0766
1108.68 | 49.9945 | -183.0436
1108.7 | 49.9944 | -183.0118
1108.72 | 49.9944 | -182.9814
1108.74 | 49.9944 | -182.9523
1108.76 | 49.9944 | -182.9244
1108.78 | 49.9943 | -182.8978
1108.8 | 49.9943 | -182.8725
1108.82 | 49.9943 | -182.8484
1108.84 | 49.9942 | -182.8255
1108.86 | 49.9942 | -182.8037
1108.88 | 49.9942 | -182.7832
1108.9 | 49.9941 | -182.7637
1108.92 | 49.9941 | -182.7454
1108.94 | 49.994 | -182.7281
1108.96 | 49.994 | -182.7119
1108.98 | 49.994 | -182.6967
1109 | 49.9939 | -182.6824
1109.02 | 49.9939 | -182.6692
1109.04 | 49.9939 | -182.6568
1109.06 | 49.9938 | -182.6454
1109.08 | 49.9938 | -182.6348
1109.1 | 49.9938 | -182.625
1109.12 | 49.9937 | -182.6161
1109.14 | 49.9937 | -182.6079
1109.16 | 49.9937 | -182.6004
1109.18 | 49.9936 | -182.5937
1109.2 | 49.9936 | -182.5876
1109.22 | 49.9936 | -182.5821
1109.24 | 49.9935 | -182.5773
1109.26 | 49.9935 | -182.573
1109.28 | 49.9935 | -182.5692
1109.3 | 49.9934 | -182.566
1109.32 | 49.9934 | -182.5632
1109.34 | 49.9934 | -182.5608
1109.36 | 49.9933 | -182.5589
1109.38 | 49.9933 | -182.5573
1109.4 | 49.9933 | -182.5561
1109.42 | 49.9933 | -182.5551
1109.44 | 49.9932 | -182.5545
1109.46 | 49.9932 | -182.5541
1109.48 | 49.9932 | -182.5539
1109.5 | 49.9932 | -182.5539
1109.52 | 49.9931 | -182.5541
1109.54 | 49.9931 | -182.5545
1109.56 | 49.9931 | -182.5549
1109.58 | 49.9931 | -182.5554
1109.6 | 49.9931 | -182.556
1109.62 | 49.993 | -182.5566
1109.64 | 49.993 | -182.5573
1109.66 | 49.993 | -182.5579
1109.68 | 49.993 | -182.5585
1109.7 | 49.993 | -182.559
1109.72 | 49.993 | -182.5594
1109.74 | 49.993 | -182.5598
1109.76 | 49.9929 | -182.56
1109.78 | 49.9929 | -182.5601
1109.8 | 49.9929 | -182.5601
1109.82 | 49.9929 | -182.5599
1109.84 | 49.9929 | -182.5595
1109.86 | 49.9929 | -182.5589
1109.88 | 49.9929 | -182.5581
1109.9 | 49.9929 | -182.557
1109.92 | 49.9929 | -182.5557
1109.94 | 49.9929 | -182.5542
1109.96 | 49.9929 | -182.5524
1109.98 | 49.9929 | -182.5503
1110 | 49.9929 | -182.5479
1110.02 | 49.9927 | -182.5454
1110.04 | 49.9926 | -182.5433
1110.06 | 49.9925 | -182.5421
1110.08 | 49.9924 | -182.5422
1110.1 | 49.9922 | -182.544
1110.12 | 49.9921 | -182.5476
1110.14 | 49.992 | -182.5534
1110.16 | 49.9919 | -182.5614
1110.18 | 49.9917 | -182.5719
1110.2 | 49.9916 | -182.5848
1110.22 | 49.9915 | -182.6002
1110.24 | 49.9914 | -182.6182
1110.26 | 49.9913 | -182.6387
1110.28 | 49.9911 | -182.6617
1110.3 | 49.991 | -182.6873
1110.32 | 49.9909 | -182.7152
1110.34 | 49.9908 | -182.7456
1110.36 | 49.9907 | -182.7782
1110.38 | 49.9906 | -182.813
1110.4 | 49.9904 | -182.85
1110.42 | 49.9903 | -182.889
1110.44 | 49.9902 | -182.9299
1110.46 | 49.9901 | -182.9726
1110.48 | 49.99 | -183.0171
1110.5 | 49.9899 | -183.0631
1110.52 | 49.9898 | -183.1107
1110.54 | 49.9897 | -183.1597
1110.56 | 49.9896 | -183.2099
1110.58 | 49.9895 | -183.2612
1110.6 | 49.9895 | -183.3137
1110.62 | 49.9894 | -183.3671
1110.64 | 49.9893 | -183.4213
1110.66 | 49.9892 | -183.4762
1110.68 | 49.9892 | -183.5317
1110.7 | 49.9891 | -183.5878
1110.72 | 49.989 | -183.6442
1110.74 | 49.989 | -183.701
1110.76 | 49.9889 | -183.758
1110.78 | 49.9888 | -183.8151
1110.8 | 49.9888 | -183.8723
1110.82 | 49.9887 | -183.9294
1110.84 | 49.9887 | -183.9863
1110.86 | 49.9886 | -184.043
1110.88 | 49.9886 | -184.0994
1110.9 | 49.9886 | -184.1555
1110.92 | 49.9885 | -184.211
1110.94 | 49.9885 | -184.266
1110.96 | 49.9885 | -184.3205
1110.98 | 49.9884 | -184.3743
1111 | 49.9884 | -184.4273
1111.02 | 49.9884 | -184.4796
1111.04 | 49.9884 | -184.531
1111.06 | 49.9884 | -184.5816
1111.08 | 49.9884 | -184.6312
1111.1 | 49.9883 | -184.6798
1111.12 | 49.9883 | -184.7275
1111.14 | 49.9883 | -184.774
1111.16 | 49.9883 | -184.8195
1111.18 | 49.9883 | -184.8638
1111.2 | 49.9883 | -184.907
1111.22 | 49.9884 | -184.949
1111.24 | 49.9884 | -184.9898
1111.26 | 49.9884 | -185.0293
1111.28 | 49.9884 | -185.0676
1111.3 | 49.9884 | -185.1047
1111.32 | 49.9884 | -185.1404
1111.34 | 49.9884 | -185.1749
1111.36 | 49.9885 | -185.2081
1111.38 | 49.9885 | -185.2399
1111.4 | 49.9885 | -185.2705
1111.42 | 49.9885 | -185.2998
1111.44 | 49.9886 | -185.3277
1111.46 | 49.9886 | -185.3543
1111.48 | 49.9886 | -185.3797
1111.5 | 49.9887 | -185.4037
1111.52 | 49.9887 | -185.4265
1111.54 | 49.9887 | -185.448
1111.56 | 49.9888 | -185.4683
1111.58 | 49.9888 | -185.4873
1111.6 | 49.9888 | -185.505
1111.62 | 49.9889 | -185.5216
1111.64 | 49.9889 | -185.537
1111.66 | 49.9889 | -185.5512
1111.68 | 49.989 | -185.5642
1111.7 | 49.989 | -185.5761
1111.72 | 49.9891 | -185.587
1111.74 | 49.9891 | -185.5967
1111.76 | 49.9891 | -185.6054
1111.78 | 49.9892 | -185.6131
1111.8 | 49.9892 | -185.6198
1111.82 | 49.9893 | -185.6255
1111.84 | 49.9893 | -185.6303
1111.86 | 49.9893 | -185.6341
1111.88 | 49.9894 | -185.6371
1111.9 | 49.9894 | -185.6393
1111.92 | 49.9895 | -185.6406
1111.94 | 49.9895 | -185.6411
1111.96 | 49.9895 | -185.6409
1111.98 | 49.9896 | -185.64
1112 | 49.9896 | -185.6384
1112.02 | 49.9897 | -185.6362
1112.04 | 49.9897 | -185.6333
1112.06 | 49.9897 | -185.6298
1112.08 | 49.9898 | -185.6258
1112.1 | 49.9898 | -185.6212
1112.12 | 49.9898 | -185.6162
1112.14 | 49.9899 | -185.6107
1112.16 | 49.9899 | -185.6048
1112.18 | 49.9899 | -185.5985
1112.2 | 49.99 | -185.5918
1112.22 | 49.99 | -185.5848
1112.24 | 49.99 | -185.5774
1112.26 | 49.99 | -185.5699
1112.28 | 49.9901 | -185.562
1112.3 | 49.9901 | -185.554
1112.32 | 49.9901 | -185.5458
1112.34 | 49.9902 | -185.5374
1112.36 | 49.9902 | -185.5289
1112.38 | 49.9902 | -185.5202
1112.4 | 49.9902 | -185.5115
1112.42 | 49.9902 | -185.5028
1112.44 | 49.9903 | -185.494
1112.46 | 49.9903 | -185.4853
1112.48 | 49.9903 | -185.4765
1112.5 | 49.9903 | -185.4678
1112.52 | 49.9903 | -185.4592
1112.54 | 49.9903 | -185.4506
1112.56 | 49.9904 | -185.4421
1112.58 | 49.9904 | -185.4338
1112.6 | 49.9904 | -185.4256
1112.62 | 49.9904 | -185.4176
1112.64 | 49.9904 | -185.4098
1112.66 | 49.9904 | -185.4022
1112.68 | 49.9904 | -185.3947
1112.7 | 49.9904 | -185.3875
1112.72 | 49.9904 | -185.3806
1112.74 | 49.9904 | -185.3739
1112.76 | 49.9904 | -185.3674
1112.78 | 49.9905 | -185.3613
1112.8 | 49.9905 | -185.3554
1112.82 | 49.9905 | -185.3498
1112.84 | 49.9905 | -185.3446
1112.86 | 49.9905 | -185.3396
1112.88 | 49.9905 | -185.335
1112.9 | 49.9905 | -185.3307
1112.92 | 49.9905 | -185.3268
1112.94 | 49.9905 | -185.3231
1112.96 | 49.9905 | -185.3199
1112.98 | 49.9905 | -185.317
1113 | 49.9905 | -185.3144
1113.02 | 49.9906 | -185.312
1113.04 | 49.9907 | -185.3092
1113.06 | 49.9909 | -185.3055
1113.08 | 49.991 | -185.3003
1113.1 | 49.9911 | -185.2933
1113.12 | 49.9913 | -185.2842
1113.14 | 49.9914 | -185.2728
1113.16 | 49.9915 | -185.259
1113.18 | 49.9916 | -185.2425
1113.2 | 49.9918 | -185.2234
1113.22 | 49.9919 | -185.2016
1113.24 | 49.992 | -185.177
1113.26 | 49.9921 | -185.1496
1113.28 | 49.9923 | -185.1196
1113.3 | 49.9924 | -185.0869
1113.32 | 49.9925 | -185.0516
1113.34 | 49.9926 | -185.0138
1113.36 | 49.9927 | -184.9735
1113.38 | 49.9929 | -184.931
1113.4 | 49.993 | -184.8862
1113.42 | 49.9931 | -184.8393
1113.44 | 49.9932 | -184.7904
1113.46 | 49.9933 | -184.7396
1113.48 | 49.9934 | -184.6871
1113.5 | 49.9935 | -184.633
1113.52 | 49.9936 | -184.5774
1113.54 | 49.9937 | -184.5203
1113.56 | 49.9938 | -184.4621
1113.58 | 49.9938 | -184.4027
1113.6 | 49.9939 | -184.3424
1113.62 | 49.994 | -184.2811
1113.64 | 49.9941 | -184.2192
1113.66 | 49.9941 | -184.1566
1113.68 | 49.9942 | -184.0935
1113.7 | 49.9943 | -184.03
1113.72 | 49.9943 | -183.9662
1113.74 | 49.9944 | -183.9023
1113.76 | 49.9944 | -183.8383
1113.78 | 49.9945 | -183.7743
1113.8 | 49.9945 | -183.7105
1113.82 | 49.9946 | -183.6469
1113.84 | 49.9946 | -183.5837
1113.86 | 49.9946 | -183.5209
1113.88 | 49.9947 | -183.4585
1113.9 | 49.9947 | -183.3968
1113.92 | 49.9947 | -183.3358
1113.94 | 49.9947 | -183.2755
1113.96 | 49.9948 | -183.216
1113.98 | 49.9948 | -183.1574
1114 | 49.9948 | -183.0997
1114.02 | 49.9948 | -183.0431
1114.04 | 49.9948 | -182.9875
1114.06 | 49.9948 | -182.933
1114.08 | 49.9948 | -182.8797
1114.1 | 49.9948 | -182.8276
1114.12 | 49.9948 | -182.7768
1114.14 | 49.9948 | -182.7272
1114.16 | 49.9948 | -182.679
1114.18 | 49.9947 | -182.6321
1114.2 | 49.9947 | -182.5867
1114.22 | 49.9947 | -182.5426
1114.24 | 49.9947 | -182.5
1114.26 | 49.9946 | -182.4588
1114.28 | 49.9946 | -182.4191
1114.3 | 49.9946 | -182.3809
1114.32 | 49.9946 | -182.3441
1114.34 | 49.9945 | -182.3089
1114.36 | 49.9945 | -182.2751
1114.38 | 49.9944 | -182.2429
1114.4 | 49.9944 | -182.2122
1114.42 | 49.9944 | -182.1829
1114.44 | 49.9943 | -182.1552
1114.46 | 49.9943 | -182.1289
1114.48 | 49.9942 | -182.1041
1114.5 | 49.9942 | -182.0808
1114.52 | 49.9941 | -182.0589
1114.54 | 49.9941 | -182.0385
1114.56 | 49.994 | -182.0194
1114.58 | 49.994 | -182.0017
1114.6 | 49.9939 | -181.9855
1114.62 | 49.9939 | -181.9705
1114.64 | 49.9938 | -181.9569
1114.66 | 49.9938 | -181.9445
1114.68 | 49.9937 | -181.9334
1114.7 | 49.9937 | -181.9236
1114.72 | 49.9936 | -181.915
1114.74 | 49.9936 | -181.9075
1114.76 | 49.9935 | -181.9012
1114.78 | 49.9935 | -181.8959
1114.8 | 49.9934 | -181.8918
1114.82 | 49.9934 | -181.8887
1114.84 | 49.9933 | -181.8866
1114.86 | 49.9933 | -181.8854
1114.88 | 49.9932 | -181.8852
1114.9 | 49.9932 | -181.8859
1114.92 | 49.9931 | -181.8874
1114.94 | 49.9931 | -181.8898
1114.96 | 49.993 | -181.8929
1114.98 | 49.993 | -181.8968
1115 | 49.9929 | -181.9014
1115.02 | 49.9929 | -181.9067
1115.04 | 49.9928 | -181.9125
1115.06 | 49.9928 | -181.919
1115.08 | 49.9927 | -181.9261
1115.1 | 49.9927 | -181.9336
1115.12 | 49.9927 | -181.9416
1115.14 | 49.9926 | -181.9501
1115.16 | 49.9926 | -181.959
1115.18 | 49.9925 | -181.9682
1115.2 | 49.9925 | -181.9778
1115.22 | 49.9925 | -181.9877
1115.24 | 49.9924 | -181.9979
1115.26 | 49.9924 | -182.0083
1115.28 | 49.9924 | -182.0189
1115.3 | 49.9923 | -182.0296
1115.32 | 49.9923 | -182.0405
1115.34 | 49.9923 | -182.0516
1115.36 | 49.9922 | -182.0626
1115.38 | 49.9922 | -182.0738
1115.4 | 49.9922 | -182.0849
1115.42 | 49.9921 | -182.0961
1115.44 | 49.9921 | -182.1072
1115.46 | 49.9921 | -182.1182
1115.48 | 49.9921 | -182.1292
1115.5 | 49.9921 | -182.14
1115.52 | 49.992 | -182.1507
1115.54 | 49.992 | -182.1613
1115.56 | 49.992 | -182.1716
1115.58 | 49.992 | -182.1818
1115.6 | 49.992 | -182.1918
1115.62 | 49.9919 | -182.2015
1115.64 | 49.9919 | -182.2109
1115.66 | 49.9919 | -182.2201
1115.68 | 49.9919 | -182.229
1115.7 | 49.9919 | -182.2376
1115.72 | 49.9919 | -182.2459
1115.74 | 49.9919 | -182.2538
1115.76 | 49.9919 | -182.2614
1115.78 | 49.9919 | -182.2687
1115.8 | 49.9919 | -182.2756
1115.82 | 49.9919 | -182.2821
1115.84 | 49.9919 | -182.2882
1115.86 | 49.9919 | -182.2939
1115.88 | 49.9918 | -182.2993
1115.9 | 49.9918 | -182.3042
1115.92 | 49.9918 | -182.3087
1115.94 | 49.9918 | -182.3128
1115.96 | 49.9918 | -182.3165
1115.98 | 49.9918 | -182.3198
1116 | 49.9918 | -182.3226
1116.02 | 49.9918 | -182.3241
1116.04 | 49.9917 | -182.3234
1116.06 | 49.9917 | -182.321
1116.08 | 49.9916 | -182.3172
1116.1 | 49.9915 | -182.3124
1116.12 | 49.9915 | -182.3067
1116.14 | 49.9914 | -182.3004
1116.16 | 49.9914 | -182.2936
1116.18 | 49.9913 | -182.2865
1116.2 | 49.9912 | -182.2792
1116.22 | 49.9912 | -182.2717
1116.24 | 49.9911 | -182.2642
1116.26 | 49.9911 | -182.2568
1116.28 | 49.991 | -182.2493
1116.3 | 49.9909 | -182.242
1116.32 | 49.9909 | -182.2348
1116.34 | 49.9908 | -182.2278
1116.36 | 49.9908 | -182.221
1116.38 | 49.9907 | -182.2143
1116.4 | 49.9907 | -182.2077
1116.42 | 49.9906 | -182.2014
1116.44 | 49.9905 | -182.1952
1116.46 | 49.9905 | -182.1892
1116.48 | 49.9904 | -182.1834
1116.5 | 49.9904 | -182.1776
1116.52 | 49.9903 | -182.1721
1116.54 | 49.9902 | -182.1666
1116.56 | 49.9902 | -182.1612
1116.58 | 49.9901 | -182.1559
1116.6 | 49.9901 | -182.1507
1116.62 | 49.99 | -182.1456
1116.64 | 49.99 | -182.1404
1116.66 | 49.9899 | -182.1353
1116.68 | 49.9898 | -182.1303
1116.7 | 49.9898 | -182.1252
1116.72 | 49.9897 | -182.12
1116.74 | 49.9897 | -182.1149
1116.76 | 49.9896 | -182.1097
1116.78 | 49.9896 | -182.1044
1116.8 | 49.9895 | -182.0991
1116.82 | 49.9894 | -182.0937
1116.84 | 49.9894 | -182.0881
1116.86 | 49.9893 | -182.0825
1116.88 | 49.9893 | -182.0767
1116.9 | 49.9892 | -182.0709
1116.92 | 49.9892 | -182.0648
1116.94 | 49.9891 | -182.0587
1116.96 | 49.9891 | -182.0523
1116.98 | 49.989 | -182.0458
1117 | 49.9889 | -182.0392
1117.02 | 49.9889 | -182.0323
1117.04 | 49.9888 | -182.0253
1117.06 | 49.9888 | -182.0181
1117.08 | 49.9887 | -182.0107
1117.1 | 49.9887 | -182.0031
1117.12 | 49.9886 | -181.9954
1117.14 | 49.9886 | -181.9874
1117.16 | 49.9885 | -181.9792
1117.18 | 49.9884 | -181.9709
1117.2 | 49.9884 | -181.9623
1117.22 | 49.9883 | -181.9535
1117.24 | 49.9883 | -181.9445
1117.26 | 49.9882 | -181.9354
1117.28 | 49.9882 | -181.926
1117.3 | 49.9881 | -181.9164
1117.32 | 49.9881 | -181.9067
1117.34 | 49.988 | -181.8967
1117.36 | 49.988 | -181.8865
1117.38 | 49.9879 | -181.8762
1117.4 | 49.9878 | -181.8657
1117.42 | 49.9878 | -181.855
1117.44 | 49.9877 | -181.8441
1117.46 | 49.9877 | -181.833
1117.48 | 49.9876 | -181.8218
1117.5 | 49.9876 | -181.8104
1117.52 | 49.9875 | -181.7989
1117.54 | 49.9874 | -181.7872
1117.56 | 49.9874 | -181.7753
1117.58 | 49.9873 | -181.7633
1117.6 | 49.9873 | -181.7512
1117.62 | 49.9872 | -181.7389
1117.64 | 49.9872 | -181.7266
1117.66 | 49.9871 | -181.714
1117.68 | 49.987 | -181.7014
1117.7 | 49.987 | -181.6887
1117.72 | 49.9869 | -181.6758
1117.74 | 49.9869 | -181.6629
1117.76 | 49.9868 | -181.6499
1117.78 | 49.9867 | -181.6368
1117.8 | 49.9867 | -181.6236
1117.82 | 49.9866 | -181.6103
1117.84 | 49.9866 | -181.597
1117.86 | 49.9865 | -181.5836
1117.88 | 49.9864 | -181.5701
1117.9 | 49.9864 | -181.5566
1117.92 | 49.9863 | -181.5431
1117.94 | 49.9863 | -181.5295
1117.96 | 49.9862 | -181.5159
1117.98 | 49.9861 | -181.5023
1118 | 49.9861 | -181.4886
1118.02 | 49.986 | -181.4749
1118.04 | 49.9859 | -181.4613
1118.06 | 49.9859 | -181.4476
1118.08 | 49.9858 | -181.4339
1118.1 | 49.9857 | -181.4202
1118.12 | 49.9857 | -181.4066
1118.14 | 49.9856 | -181.3929
1118.16 | 49.9855 | -181.3793
1118.18 | 49.9855 | -181.3657
1118.2 | 49.9854 | -181.3521
1118.22 | 49.9853 | -181.3386
1118.24 | 49.9853 | -181.3251
1118.26 | 49.9852 | -181.3116
1118.28 | 49.9851 | -181.2982
1118.3 | 49.9851 | -181.2848
1118.32 | 49.985 | -181.2715
1118.34 | 49.9849 | -181.2582
1118.36 | 49.9849 | -181.245
1118.38 | 49.9848 | -181.2319
1118.4 | 49.9847 | -181.2188
1118.42 | 49.9847 | -181.2057
1118.44 | 49.9846 | -181.1928
1118.46 | 49.9845 | -181.1799
1118.48 | 49.9845 | -181.1671
1118.5 | 49.9844 | -181.1544
1118.52 | 49.9843 | -181.1417
1118.54 | 49.9842 | -181.1291
1118.56 | 49.9842 | -181.1166
1118.58 | 49.9841 | -181.1042
1118.6 | 49.984 | -181.0918
1118.62 | 49.984 | -181.0795
1118.64 | 49.9839 | -181.0674
1118.66 | 49.9838 | -181.0553
1118.68 | 49.9837 | -181.0432
1118.7 | 49.9837 | -181.0313
1118.72 | 49.9836 | -181.0194
1118.74 | 49.9835 | -181.0077
1118.76 | 49.9835 | -180.996
1118.78 | 49.9834 | -180.9844
1118.8 | 49.9833 | -180.9728
1118.82 | 49.9832 | -180.9614
1118.84 | 49.9832 | -180.95
1118.86 | 49.9831 | -180.9388
1118.88 | 49.983 | -180.9276
1118.9 | 49.983 | -180.9165
1118.92 | 49.9829 | -180.9054
1118.94 | 49.9828 | -180.8944
1118.96 | 49.9827 | -180.8836
1118.98 | 49.9827 | -180.8727
1119 | 49.9826 | -180.862
1119.02 | 49.9824 | -180.8526
1119.04 | 49.9821 | -180.8461
1119.06 | 49.9819 | -180.8429
1119.08 | 49.9817 | -180.8434
1119.1 | 49.9815 | -180.8477
1119.12 | 49.9813 | -180.8561
1119.14 | 49.9811 | -180.8686
1119.16 | 49.9809 | -180.8853
1119.18 | 49.9807 | -180.9063
1119.2 | 49.9805 | -180.9316
1119.22 | 49.9803 | -180.961
1119.24 | 49.9801 | -180.9946
1119.26 | 49.9799 | -181.0322
1119.28 | 49.9797 | -181.0738
1119.3 | 49.9795 | -181.1191
1119.32 | 49.9793 | -181.1682
1119.34 | 49.9792 | -181.2207
1119.36 | 49.979 | -181.2765
1119.38 | 49.9788 | -181.3355
1119.4 | 49.9786 | -181.3976
1119.42 | 49.9785 | -181.4624
1119.44 | 49.9783 | -181.5299
1119.46 | 49.9782 | -181.5998
1119.48 | 49.978 | -181.6719
1119.5 | 49.9779 | -181.7462
1119.52 | 49.9777 | -181.8223
1119.54 | 49.9776 | -181.9001
1119.56 | 49.9774 | -181.9795
1119.58 | 49.9773 | -182.0602
1119.6 | 49.9772 | -182.142
1119.62 | 49.9771 | -182.2248
1119.64 | 49.977 | -182.3085
1119.66 | 49.9769 | -182.3927
1119.68 | 49.9768 | -182.4774
1119.7 | 49.9767 | -182.5625
1119.72 | 49.9766 | -182.6477
1119.74 | 49.9765 | -182.7329
1119.76 | 49.9764 | -182.8179
1119.78 | 49.9763 | -182.9027
1119.8 | 49.9763 | -182.987
1119.82 | 49.9762 | -183.0708
1119.84 | 49.9761 | -183.1539
1119.86 | 49.9761 | -183.2362
1119.88 | 49.976 | -183.3175
1119.9 | 49.976 | -183.3978
1119.92 | 49.976 | -183.477
1119.94 | 49.9759 | -183.5549
1119.96 | 49.9759 | -183.6315
1119.98 | 49.9759 | -183.7067
1120 | 49.9759 | -183.7804
1120.02 | 49.9759 | -183.8524
1120.04 | 49.9759 | -183.9228
1120.06 | 49.9759 | -183.9915
1120.08 | 49.9759 | -184.0583
1120.1 | 49.9759 | -184.1233
1120.12 | 49.9759 | -184.1864
1120.14 | 49.9759 | -184.2475
1120.16 | 49.9759 | -184.3066
1120.18 | 49.9759 | -184.3637
1120.2 | 49.976 | -184.4187
1120.22 | 49.976 | -184.4716
1120.24 | 49.976 | -184.5223
1120.26 | 49.9761 | -184.5709
1120.28 | 49.9761 | -184.6173
1120.3 | 49.9762 | -184.6615
1120.32 | 49.9762 | -184.7036
1120.34 | 49.9763 | -184.7434
1120.36 | 49.9763 | -184.7811
1120.38 | 49.9764 | -184.8165
1120.4 | 49.9764 | -184.8498
1120.42 | 49.9765 | -184.8808
1120.44 | 49.9765 | -184.9097
1120.46 | 49.9766 | -184.9365
1120.48 | 49.9767 | -184.9611
1120.5 | 49.9767 | -184.9836
1120.52 | 49.9768 | -185.004
1120.54 | 49.9769 | -185.0224
1120.56 | 49.9769 | -185.0387
1120.58 | 49.977 | -185.0531
1120.6 | 49.9771 | -185.0655
1120.62 | 49.9772 | -185.076
1120.64 | 49.9772 | -185.0845
1120.66 | 49.9773 | -185.0913
1120.68 | 49.9774 | -185.0962
1120.7 | 49.9775 | -185.0994
1120.72 | 49.9775 | -185.1009
1120.74 | 49.9776 | -185.1007
1120.76 | 49.9777 | -185.0989
1120.78 | 49.9778 | -185.0955
1120.8 | 49.9778 | -185.0907
1120.82 | 49.9779 | -185.0843
1120.84 | 49.978 | -185.0766
1120.86 | 49.9781 | -185.0675
1120.88 | 49.9781 | -185.0571
1120.9 | 49.9782 | -185.0454
1120.92 | 49.9783 | -185.0326
1120.94 | 49.9784 | -185.0186
1120.96 | 49.9784 | -185.0035
1120.98 | 49.9785 | -184.9874
1121 | 49.9786 | -184.9703
1121.02 | 49.9786 | -184.9523
1121.04 | 49.9787 | -184.9334
1121.06 | 49.9788 | -184.9137
1121.08 | 49.9788 | -184.8933
1121.1 | 49.9789 | -184.8722
1121.12 | 49.979 | -184.8504
1121.14 | 49.979 | -184.828
1121.16 | 49.9791 | -184.805
1121.18 | 49.9791 | -184.7816
1121.2 | 49.9792 | -184.7577
1121.22 | 49.9792 | -184.7334
1121.24 | 49.9793 | -184.7088
1121.26 | 49.9793 | -184.6839
1121.28 | 49.9794 | -184.6587
1121.3 | 49.9794 | -184.6333
1121.32 | 49.9795 | -184.6078
1121.34 | 49.9795 | -184.5821
1121.36 | 49.9796 | -184.5564
1121.38 | 49.9796 | -184.5306
1121.4 | 49.9797 | -184.5049
1121.42 | 49.9797 | -184.4792
1121.44 | 49.9797 | -184.4535
1121.46 | 49.9798 | -184.428
1121.48 | 49.9798 | -184.4027
1121.5 | 49.9798 | -184.3775
1121.52 | 49.9799 | -184.3526
1121.54 | 49.9799 | -184.3279
1121.56 | 49.9799 | -184.3035
1121.58 | 49.98 | -184.2794
1121.6 | 49.98 | -184.2556
1121.62 | 49.98 | -184.2322
1121.64 | 49.98 | -184.2092
1121.66 | 49.98 | -184.1866
1121.68 | 49.9801 | -184.1645
1121.7 | 49.9801 | -184.1427
1121.72 | 49.9801 | -184.1215
1121.74 | 49.9801 | -184.1008
1121.76 | 49.9801 | -184.0805
1121.78 | 49.9801 | -184.0608
1121.8 | 49.9801 | -184.0417
1121.82 | 49.9801 | -184.0231
1121.84 | 49.9802 | -184.005
1121.86 | 49.9802 | -183.9875
1121.88 | 49.9802 | -183.9706
1121.9 | 49.9802 | -183.9543
1121.92 | 49.9802 | -183.9386
1121.94 | 49.9802 | -183.9235
1121.96 | 49.9802 | -183.909
1121.98 | 49.9802 | -183.8951
1122 | 49.9802 | -183.8818
1122.02 | 49.9803 | -183.8689
1122.04 | 49.9805 | -183.8559
1122.06 | 49.9806 | -183.8422
1122.08 | 49.9807 | -183.8273
1122.1 | 49.9808 | -183.8109
1122.12 | 49.981 | -183.7928
1122.14 | 49.9811 | -183.7726
1122.16 | 49.9812 | -183.7503
1122.18 | 49.9813 | -183.7257
1122.2 | 49.9815 | -183.6989
1122.22 | 49.9816 | -183.6696
1122.24 | 49.9817 | -183.6381
1122.26 | 49.9818 | -183.6042
1122.28 | 49.9819 | -183.568
1122.3 | 49.982 | -183.5296
1122.32 | 49.9821 | -183.4891
1122.34 | 49.9822 | -183.4466
1122.36 | 49.9823 | -183.4021
1122.38 | 49.9824 | -183.3558
1122.4 | 49.9825 | -183.3078
1122.42 | 49.9826 | -183.2582
1122.44 | 49.9827 | -183.2071
1122.46 | 49.9828 | -183.1547
1122.48 | 49.9829 | -183.1012
1122.5 | 49.9829 | -183.0465
1122.52 | 49.983 | -182.9909
1122.54 | 49.9831 | -182.9346
1122.56 | 49.9831 | -182.8775
1122.58 | 49.9832 | -182.8199
1122.6 | 49.9833 | -182.7619
1122.62 | 49.9833 | -182.7036
1122.64 | 49.9834 | -182.6451
1122.66 | 49.9834 | -182.5865
1122.68 | 49.9834 | -182.5281
1122.7 | 49.9835 | -182.4697
1122.72 | 49.9835 | -182.4117
1122.74 | 49.9835 | -182.354
1122.76 | 49.9836 | -182.2969
1122.78 | 49.9836 | -182.2403
1122.8 | 49.9836 | -182.1844
1122.82 | 49.9836 | -182.1292
1122.84 | 49.9836 | -182.0749
1122.86 | 49.9836 | -182.0215
1122.88 | 49.9836 | -181.9691
1122.9 | 49.9837 | -181.9177
1122.92 | 49.9836 | -181.8675
1122.94 | 49.9836 | -181.8185
1122.96 | 49.9836 | -181.7708
1122.98 | 49.9836 | -181.7244
1123 | 49.9836 | -181.6793
1123.02 | 49.9836 | -181.6357
1123.04 | 49.9836 | -181.5934
1123.06 | 49.9835 | -181.5527
1123.08 | 49.9835 | -181.5135
1123.1 | 49.9835 | -181.4759
1123.12 | 49.9834 | -181.4398
1123.14 | 49.9834 | -181.4054
1123.16 | 49.9834 | -181.3726
1123.18 | 49.9833 | -181.3414
1123.2 | 49.9833 | -181.3119
1123.22 | 49.9832 | -181.284
1123.24 | 49.9832 | -181.2578
1123.26 | 49.9831 | -181.2333
1123.28 | 49.9831 | -181.2104
1123.3 | 49.983 | -181.1893
1123.32 | 49.983 | -181.1698
1123.34 | 49.9829 | -181.1519
1123.36 | 49.9829 | -181.1357
1123.38 | 49.9828 | -181.1211
1123.4 | 49.9828 | -181.1082
1123.42 | 49.9827 | -181.0969
1123.44 | 49.9827 | -181.0871
1123.46 | 49.9826 | -181.0789
1123.48 | 49.9825 | -181.0722
1123.5 | 49.9825 | -181.0671
1123.52 | 49.9824 | -181.0634
1123.54 | 49.9823 | -181.0612
1123.56 | 49.9823 | -181.0603
1123.58 | 49.9822 | -181.0609
1123.6 | 49.9822 | -181.0629
1123.62 | 49.9821 | -181.0661
1123.64 | 49.982 | -181.0707
1123.66 | 49.982 | -181.0765
1123.68 | 49.9819 | -181.0835
1123.7 | 49.9818 | -181.0916
1123.72 | 49.9818 | -181.1009
1123.74 | 49.9817 | -181.1113
1123.76 | 49.9817 | -181.1228
1123.78 | 49.9816 | -181.1352
1123.8 | 49.9815 | -181.1486
1123.82 | 49.9815 | -181.1629
1123.84 | 49.9814 | -181.1781
1123.86 | 49.9814 | -181.1942
1123.88 | 49.9813 | -181.211
1123.9 | 49.9813 | -181.2286
1123.92 | 49.9812 | -181.2469
1123.94 | 49.9812 | -181.2659
1123.96 | 49.9811 | -181.2855
1123.98 | 49.981 | -181.3057
1124 | 49.981 | -181.3264
1124.02 | 49.9809 | -181.3476
1124.04 | 49.9809 | -181.3693
1124.06 | 49.9809 | -181.3914
1124.08 | 49.9808 | -181.4139
1124.1 | 49.9808 | -181.4367
1124.12 | 49.9807 | -181.4598
1124.14 | 49.9807 | -181.4831
1124.16 | 49.9806 | -181.5067
1124.18 | 49.9806 | -181.5305
1124.2 | 49.9806 | -181.5544
1124.22 | 49.9805 | -181.5785
1124.24 | 49.9805 | -181.6026
1124.26 | 49.9805 | -181.6267
1124.28 | 49.9804 | -181.6509
1124.3 | 49.9804 | -181.6751
1124.32 | 49.9804 | -181.6992
1124.34 | 49.9803 | -181.7232
1124.36 | 49.9803 | -181.7471
1124.38 | 49.9803 | -181.7709
1124.4 | 49.9803 | -181.7946
1124.42 | 49.9802 | -181.818
1124.44 | 49.9802 | -181.8413
1124.46 | 49.9802 | -181.8643
1124.48 | 49.9802 | -181.887
1124.5 | 49.9802 | -181.9095
1124.52 | 49.9802 | -181.9317
1124.54 | 49.9801 | -181.9535
1124.56 | 49.9801 | -181.9751
1124.58 | 49.9801 | -181.9962
1124.6 | 49.9801 | -182.017
1124.62 | 49.9801 | -182.0375
1124.64 | 49.9801 | -182.0575
1124.66 | 49.9801 | -182.0771
1124.68 | 49.9801 | -182.0963
1124.7 | 49.9801 | -182.115
1124.72 | 49.9801 | -182.1334
1124.74 | 49.9801 | -182.1512
1124.76 | 49.9801 | -182.1686
1124.78 | 49.9801 | -182.1856
1124.8 | 49.9801 | -182.202
1124.82 | 49.9801 | -182.218
1124.84 | 49.9801 | -182.2335
1124.86 | 49.9801 | -182.2485
1124.88 | 49.9801 | -182.2631
1124.9 | 49.9801 | -182.2771
1124.92 | 49.9801 | -182.2907
1124.94 | 49.9801 | -182.3037
1124.96 | 49.9801 | -182.3163
1124.98 | 49.9801 | -182.3284
1125 | 49.9801 | -182.34
1125.02 | 49.9799 | -182.3512
1125.04 | 49.9798 | -182.3628
1125.06 | 49.9797 | -182.3751
1125.08 | 49.9796 | -182.3886
1125.1 | 49.9795 | -182.4037
1125.12 | 49.9794 | -182.4206
1125.14 | 49.9793 | -182.4395
1125.16 | 49.9791 | -182.4606
1125.18 | 49.979 | -182.4839
1125.2 | 49.9789 | -182.5095
1125.22 | 49.9788 | -182.5374
1125.24 | 49.9787 | -182.5677
1125.26 | 49.9786 | -182.6004
1125.28 | 49.9785 | -182.6352
1125.3 | 49.9784 | -182.6723
1125.32 | 49.9783 | -182.7116
1125.34 | 49.9782 | -182.7528
1125.36 | 49.9781 | -182.796
1125.38 | 49.978 | -182.841
1125.4 | 49.978 | -182.8877
1125.42 | 49.9779 | -182.9361
1125.44 | 49.9778 | -182.9858
1125.46 | 49.9777 | -183.037
1125.48 | 49.9777 | -183.0893
1125.5 | 49.9776 | -183.1428
1125.52 | 49.9775 | -183.1972
1125.54 | 49.9775 | -183.2524
1125.56 | 49.9774 | -183.3084
1125.58 | 49.9774 | -183.3649
1125.6 | 49.9773 | -183.4219
1125.62 | 49.9773 | -183.4792
1125.64 | 49.9772 | -183.5367
1125.66 | 49.9772 | -183.5944
1125.68 | 49.9771 | -183.652
1125.7 | 49.9771 | -183.7095
1125.72 | 49.9771 | -183.7668
1125.74 | 49.9771 | -183.8238
1125.76 | 49.977 | -183.8803
1125.78 | 49.977 | -183.9364
1125.8 | 49.977 | -183.9918
1125.82 | 49.977 | -184.0466
1125.84 | 49.977 | -184.1005
1125.86 | 49.977 | -184.1537
1125.88 | 49.977 | -184.2058
1125.9 | 49.977 | -184.257
1125.92 | 49.977 | -184.3072
1125.94 | 49.977 | -184.3562
1125.96 | 49.977 | -184.404
1125.98 | 49.9771 | -184.4506
1126 | 49.9771 | -184.496
1126.02 | 49.9771 | -184.5399
1126.04 | 49.9771 | -184.5826
1126.06 | 49.9772 | -184.6238
1126.08 | 49.9772 | -184.6635
1126.1 | 49.9772 | -184.7018
1126.12 | 49.9773 | -184.7386
1126.14 | 49.9773 | -184.7739
1126.16 | 49.9773 | -184.8076
1126.18 | 49.9774 | -184.8397
1126.2 | 49.9774 | -184.8703
1126.22 | 49.9775 | -184.8993
1126.24 | 49.9775 | -184.9267
1126.26 | 49.9776 | -184.9525
1126.28 | 49.9776 | -184.9767
1126.3 | 49.9777 | -184.9993
1126.32 | 49.9777 | -185.0203
1126.34 | 49.9778 | -185.0398
1126.36 | 49.9779 | -185.0576
1126.38 | 49.9779 | -185.0739
1126.4 | 49.978 | -185.0886
1126.42 | 49.978 | -185.1018
1126.44 | 49.9781 | -185.1135
1126.46 | 49.9782 | -185.1237
1126.48 | 49.9782 | -185.1325
1126.5 | 49.9783 | -185.1397
1126.52 | 49.9784 | -185.1456
1126.54 | 49.9784 | -185.1501
1126.56 | 49.9785 | -185.1532
1126.58 | 49.9786 | -185.155
1126.6 | 49.9786 | -185.1554
1126.62 | 49.9787 | -185.1546
1126.64 | 49.9788 | -185.1526
1126.66 | 49.9788 | -185.1494
1126.68 | 49.9789 | -185.145
1126.7 | 49.979 | -185.1395
1126.72 | 49.979 | -185.1329
1126.74 | 49.9791 | -185.1253
1126.76 | 49.9791 | -185.1167
1126.78 | 49.9792 | -185.1071
1126.8 | 49.9793 | -185.0965
1126.82 | 49.9793 | -185.0851
1126.84 | 49.9794 | -185.0728
1126.86 | 49.9795 | -185.0598
1126.88 | 49.9795 | -185.0459
1126.9 | 49.9796 | -185.0314
1126.92 | 49.9796 | -185.0162
1126.94 | 49.9797 | -185.0003
1126.96 | 49.9797 | -184.9838
1126.98 | 49.9798 | -184.9668
1127 | 49.9799 | -184.9493
1127.02 | 49.9799 | -184.9312
1127.04 | 49.98 | -184.9128
1127.06 | 49.98 | -184.8939
1127.08 | 49.9801 | -184.8747
1127.1 | 49.9801 | -184.8552
1127.12 | 49.9801 | -184.8354
1127.14 | 49.9802 | -184.8153
1127.16 | 49.9802 | -184.795
1127.18 | 49.9803 | -184.7746
1127.2 | 49.9803 | -184.754
1127.22 | 49.9804 | -184.7333
1127.24 | 49.9804 | -184.7125
1127.26 | 49.9804 | -184.6917
1127.28 | 49.9805 | -184.6709
1127.3 | 49.9805 | -184.6501
1127.32 | 49.9805 | -184.6294
1127.34 | 49.9806 | -184.6087
1127.36 | 49.9806 | -184.5881
1127.38 | 49.9806 | -184.5677
1127.4 | 49.9807 | -184.5475
1127.42 | 49.9807 | -184.5274
1127.44 | 49.9807 | -184.5075
1127.46 | 49.9807 | -184.4879
1127.48 | 49.9808 | -184.4685
1127.5 | 49.9808 | -184.4494
1127.52 | 49.9808 | -184.4306
1127.54 | 49.9808 | -184.4121
1127.56 | 49.9808 | -184.394
1127.58 | 49.9808 | -184.3761
1127.6 | 49.9809 | -184.3587
1127.62 | 49.9809 | -184.3416
1127.64 | 49.9809 | -184.3249
1127.66 | 49.9809 | -184.3087
1127.68 | 49.9809 | -184.2928
1127.7 | 49.9809 | -184.2774
1127.72 | 49.9809 | -184.2624
1127.74 | 49.9809 | -184.2478
1127.76 | 49.9809 | -184.2337
1127.78 | 49.9809 | -184.2201
1127.8 | 49.981 | -184.2069
1127.82 | 49.981 | -184.1942
1127.84 | 49.981 | -184.182
1127.86 | 49.981 | -184.1702
1127.88 | 49.981 | -184.159
1127.9 | 49.981 | -184.1482
1127.92 | 49.981 | -184.1379
1127.94 | 49.981 | -184.1281
1127.96 | 49.981 | -184.1188
1127.98 | 49.981 | -184.1099
1128 | 49.981 | -184.1016
1128.02 | 49.981 | -184.0937
1128.04 | 49.981 | -184.0863
1128.06 | 49.981 | -184.0793
1128.08 | 49.981 | -184.0728
1128.1 | 49.981 | -184.0667
1128.12 | 49.981 | -184.0609
1128.14 | 49.981 | -184.0554
1128.16 | 49.981 | -184.0503
1128.18 | 49.981 | -184.0453
1128.2 | 49.981 | -184.0406
1128.22 | 49.981 | -184.036
1128.24 | 49.981 | -184.0315
1128.26 | 49.981 | -184.0271
1128.28 | 49.9811 | -184.0226
1128.3 | 49.9811 | -184.0181
1128.32 | 49.9811 | -184.0135
1128.34 | 49.9811 | -184.0087
1128.36 | 49.9811 | -184.0038
1128.38 | 49.9812 | -183.9986
1128.4 | 49.9812 | -183.9932
1128.42 | 49.9812 | -183.9875
1128.44 | 49.9812 | -183.9814
1128.46 | 49.9813 | -183.9749
1128.48 | 49.9813 | -183.968
1128.5 | 49.9813 | -183.9606
1128.52 | 49.9814 | -183.9527
1128.54 | 49.9814 | -183.9444
1128.56 | 49.9814 | -183.9355
1128.58 | 49.9815 | -183.926
1128.6 | 49.9815 | -183.9159
1128.62 | 49.9815 | -183.9052
1128.64 | 49.9816 | -183.8939
1128.66 | 49.9816 | -183.8819
1128.68 | 49.9817 | -183.8693
1128.7 | 49.9817 | -183.8559
1128.72 | 49.9817 | -183.8419
1128.74 | 49.9818 | -183.8272
1128.76 | 49.9818 | -183.8117
1128.78 | 49.9819 | -183.7956
1128.8 | 49.9819 | -183.7787
1128.82 | 49.982 | -183.7611
1128.84 | 49.982 | -183.7427
1128.86 | 49.9821 | -183.7236
1128.88 | 49.9821 | -183.7038
1128.9 | 49.9822 | -183.6832
1128.92 | 49.9822 | -183.6619
1128.94 | 49.9823 | -183.6399
1128.96 | 49.9823 | -183.6172
1128.98 | 49.9824 | -183.5937
1129 | 49.9824 | -183.5696
1129.02 | 49.9825 | -183.5447
1129.04 | 49.9825 | -183.5192
1129.06 | 49.9826 | -183.493
1129.08 | 49.9826 | -183.4661
1129.1 | 49.9827 | -183.4386
1129.12 | 49.9827 | -183.4105
1129.14 | 49.9828 | -183.3817
1129.16 | 49.9828 | -183.3523
1129.18 | 49.9828 | -183.3223
1129.2 | 49.9829 | -183.2918
1129.22 | 49.9829 | -183.2607
1129.24 | 49.983 | -183.229
1129.26 | 49.983 | -183.1969
1129.28 | 49.9831 | -183.1642
1129.3 | 49.9831 | -183.131
1129.32 | 49.9832 | -183.0974
1129.34 | 49.9832 | -183.0634
1129.36 | 49.9833 | -183.0289
1129.38 | 49.9833 | -182.994
1129.4 | 49.9834 | -182.9587
1129.42 | 49.9834 | -182.923
1129.44 | 49.9835 | -182.887
1129.46 | 49.9835 | -182.8507
1129.48 | 49.9835 | -182.8141
1129.5 | 49.9836 | -182.7772
1129.52 | 49.9836 | -182.74
1129.54 | 49.9837 | -182.7026
1129.56 | 49.9837 | -182.665
1129.58 | 49.9838 | -182.6271
1129.6 | 49.9838 | -182.5891
1129.62 | 49.9838 | -182.5509
1129.64 | 49.9839 | -182.5125
1129.66 | 49.9839 | -182.474
1129.68 | 49.9839 | -182.4355
1129.7 | 49.984 | -182.3968
1129.72 | 49.984 | -182.358
1129.74 | 49.984 | -182.3192
1129.76 | 49.9841 | -182.2804
1129.78 | 49.9841 | -182.2415
1129.8 | 49.9841 | -182.2026
1129.82 | 49.9842 | -182.1638
1129.84 | 49.9842 | -182.1249
1129.86 | 49.9842 | -182.0861
1129.88 | 49.9843 | -182.0474
1129.9 | 49.9843 | -182.0087
1129.92 | 49.9843 | -181.9701
1129.94 | 49.9843 | -181.9316
1129.96 | 49.9844 | -181.8933
1129.98 | 49.9844 | -181.855
1130 | 49.9844 | -181.8169
1130.02 | 49.9844 | -181.7789
1130.04 | 49.9844 | -181.7411
1130.06 | 49.9845 | -181.7034
1130.08 | 49.9845 | -181.6659
1130.1 | 49.9845 | -181.6286
1130.12 | 49.9845 | -181.5915
1130.14 | 49.9845 | -181.5546
1130.16 | 49.9846 | -181.5179
1130.18 | 49.9846 | -181.4814
1130.2 | 49.9846 | -181.4451
1130.22 | 49.9846 | -181.4091
1130.24 | 49.9846 | -181.3733
1130.26 | 49.9846 | -181.3377
1130.28 | 49.9847 | -181.3024
1130.3 | 49.9847 | -181.2673
1130.32 | 49.9847 | -181.2325
1130.34 | 49.9847 | -181.1979
1130.36 | 49.9847 | -181.1636
1130.38 | 49.9847 | -181.1296
1130.4 | 49.9847 | -181.0958
1130.42 | 49.9847 | -181.0622
1130.44 | 49.9847 | -181.029
1130.46 | 49.9848 | -180.9959
1130.48 | 49.9848 | -180.9632
1130.5 | 49.9848 | -180.9307
1130.52 | 49.9848 | -180.8985
1130.54 | 49.9848 | -180.8665
1130.56 | 49.9848 | -180.8348
1130.58 | 49.9848 | -180.8034
1130.6 | 49.9848 | -180.7722
1130.62 | 49.9848 | -180.7413
1130.64 | 49.9848 | -180.7106
1130.66 | 49.9848 | -180.6802
1130.68 | 49.9848 | -180.65
1130.7 | 49.9848 | -180.62
1130.72 | 49.9848 | -180.5903
1130.74 | 49.9848 | -180.5609
1130.76 | 49.9849 | -180.5316
1130.78 | 49.9849 | -180.5026
1130.8 | 49.9849 | -180.4738
1130.82 | 49.9849 | -180.4453
1130.84 | 49.9849 | -180.4169
1130.86 | 49.9849 | -180.3888
1130.88 | 49.9849 | -180.3608
1130.9 | 49.9849 | -180.333
1130.92 | 49.9849 | -180.3055
1130.94 | 49.9849 | -180.2781
1130.96 | 49.9849 | -180.2509
1130.98 | 49.9849 | -180.2239
1131 | 49.9849 | -180.197
1131.02 | 49.9849 | -180.1703
1131.04 | 49.9849 | -180.1438
1131.06 | 49.9849 | -180.1175
1131.08 | 49.9849 | -180.0913
1131.1 | 49.9849 | -180.0653
1131.12 | 49.9849 | -180.0395
1131.14 | 49.9849 | -180.014
1131.16 | 49.9849 | -179.9888
1131.18 | 49.9849 | -179.9639
1131.2 | 49.9848 | -179.9393
1131.22 | 49.9848 | -179.915
1131.24 | 49.9848 | -179.8912
1131.26 | 49.9848 | -179.8677
1131.28 | 49.9848 | -179.8448
1131.3 | 49.9848 | -179.8223
1131.32 | 49.9847 | -179.8003
1131.34 | 49.9847 | -179.7789
1131.36 | 49.9847 | -179.758
1131.38 | 49.9847 | -179.7378
1131.4 | 49.9846 | -179.7181
1131.42 | 49.9846 | -179.6991
1131.44 | 49.9846 | -179.6808
1131.46 | 49.9846 | -179.6631
1131.48 | 49.9845 | -179.6462
1131.5 | 49.9845 | -179.6299
1131.52 | 49.9845 | -179.6144
1131.54 | 49.9844 | -179.5996
1131.56 | 49.9844 | -179.5855
1131.58 | 49.9844 | -179.5722
1131.6 | 49.9843 | -179.5597
1131.62 | 49.9843 | -179.548
1131.64 | 49.9842 | -179.537
1131.66 | 49.9842 | -179.5268
1131.68 | 49.9842 | -179.5174
1131.7 | 49.9841 | -179.5087
1131.72 | 49.9841 | -179.5009
1131.74 | 49.984 | -179.4938
1131.76 | 49.984 | -179.4874
1131.78 | 49.984 | -179.4819
1131.8 | 49.9839 | -179.477
1131.82 | 49.9839 | -179.473
1131.84 | 49.9838 | -179.4696
1131.86 | 49.9838 | -179.467
1131.88 | 49.9838 | -179.4651
1131.9 | 49.9837 | -179.4639
1131.92 | 49.9837 | -179.4634
1131.94 | 49.9836 | -179.4636
1131.96 | 49.9836 | -179.4644
1131.98 | 49.9835 | -179.4659
1132 | 49.9835 | -179.468
1132.02 | 49.9835 | -179.4707
1132.04 | 49.9834 | -179.474
1132.06 | 49.9834 | -179.4778
1132.08 | 49.9833 | -179.4823
1132.1 | 49.9833 | -179.4872
1132.12 | 49.9833 | -179.4927
1132.14 | 49.9832 | -179.4986
1132.16 | 49.9832 | -179.5051
1132.18 | 49.9831 | -179.512
1132.2 | 49.9831 | -179.5193
1132.22 | 49.9831 | -179.527
1132.24 | 49.983 | -179.5351
1132.26 | 49.983 | -179.5436
1132.28 | 49.983 | -179.5525
1132.3 | 49.9829 | -179.5616
1132.32 | 49.9829 | -179.5711
1132.34 | 49.9829 | -179.5808
1132.36 | 49.9828 | -179.5909
1132.38 | 49.9828 | -179.6011
1132.4 | 49.9828 | -179.6116
1132.42 | 49.9827 | -179.6223
1132.44 | 49.9827 | -179.6331
1132.46 | 49.9827 | -179.6441
1132.48 | 49.9826 | -179.6553
1132.5 | 49.9826 | -179.6666
1132.52 | 49.9826 | -179.6779
1132.54 | 49.9826 | -179.6894
1132.56 | 49.9825 | -179.7009
1132.58 | 49.9825 | -179.7125
1132.6 | 49.9825 | -179.7241
1132.62 | 49.9825 | -179.7357
1132.64 | 49.9824 | -179.7473
1132.66 | 49.9824 | -179.7588
1132.68 | 49.9824 | -179.7704
1132.7 | 49.9824 | -179.7818
1132.72 | 49.9824 | -179.7932
1132.74 | 49.9823 | -179.8046
1132.76 | 49.9823 | -179.8158
1132.78 | 49.9823 | -179.8269
1132.8 | 49.9823 | -179.8379
1132.82 | 49.9823 | -179.8487
1132.84 | 49.9823 | -179.8594
1132.86 | 49.9823 | -179.87
1132.88 | 49.9822 | -179.8803
1132.9 | 49.9822 | -179.8905
1132.92 | 49.9822 | -179.9005
1132.94 | 49.9822 | -179.9103
1132.96 | 49.9822 | -179.9199
1132.98 | 49.9822 | -179.9293
1133 | 49.9822 | -179.9384
1133.02 | 49.9822 | -179.9473
1133.04 | 49.9822 | -179.956
1133.06 | 49.9822 | -179.9644
1133.08 | 49.9821 | -179.9726
1133.1 | 49.9821 | -179.9806
1133.12 | 49.9821 | -179.9882
1133.14 | 49.9821 | -179.9956
1133.16 | 49.9821 | -180.0028
1133.18 | 49.9821 | -180.0097
1133.2 | 49.9821 | -180.0163
1133.22 | 49.9821 | -180.0226
1133.24 | 49.9821 | -180.0287
1133.26 | 49.9821 | -180.0345
1133.28 | 49.9821 | -180.04
1133.3 | 49.9821 | -180.0452
1133.32 | 49.9821 | -180.0502
1133.34 | 49.9821 | -180.0548
1133.36 | 49.9821 | -180.0593
1133.38 | 49.9821 | -180.0634
1133.4 | 49.9821 | -180.0673
1133.42 | 49.9821 | -180.0709
1133.44 | 49.9821 | -180.0742
1133.46 | 49.9821 | -180.0773
1133.48 | 49.9821 | -180.0801
1133.5 | 49.9821 | -180.0826
1133.52 | 49.9821 | -180.0849
1133.54 | 49.9821 | -180.0869
1133.56 | 49.9821 | -180.0887
1133.58 | 49.9822 | -180.0903
1133.6 | 49.9822 | -180.0916
1133.62 | 49.9822 | -180.0927
1133.64 | 49.9822 | -180.0935
1133.66 | 49.9822 | -180.0941
1133.68 | 49.9822 | -180.0946
1133.7 | 49.9822 | -180.0948
1133.72 | 49.9822 | -180.0947
1133.74 | 49.9822 | -180.0945
1133.76 | 49.9822 | -180.0941
1133.78 | 49.9822 | -180.0935
1133.8 | 49.9822 | -180.0927
1133.82 | 49.9822 | -180.0918
1133.84 | 49.9822 | -180.0907
1133.86 | 49.9822 | -180.0894
1133.88 | 49.9822 | -180.0879
1133.9 | 49.9822 | -180.0863
1133.92 | 49.9822 | -180.0845
1133.94 | 49.9822 | -180.0826
1133.96 | 49.9822 | -180.0806
1133.98 | 49.9823 | -180.0784
1134 | 49.9823 | -180.0762
1134.02 | 49.9823 | -180.0748
1134.04 | 49.9823 | -180.0754
1134.06 | 49.9823 | -180.0778
1134.08 | 49.9823 | -180.0818
1134.1 | 49.9823 | -180.0873
1134.12 | 49.9823 | -180.0942
1134.14 | 49.9823 | -180.1025
1134.16 | 49.9823 | -180.112
1134.18 | 49.9823 | -180.1228
1134.2 | 49.9823 | -180.1347
1134.22 | 49.9823 | -180.1478
1134.24 | 49.9823 | -180.162
1134.26 | 49.9823 | -180.1772
1134.28 | 49.9823 | -180.1934
1134.3 | 49.9823 | -180.2107
1134.32 | 49.9823 | -180.2288
1134.34 | 49.9823 | -180.248
1134.36 | 49.9823 | -180.268
1134.38 | 49.9823 | -180.289
1134.4 | 49.9823 | -180.3108
1134.42 | 49.9823 | -180.3334
1134.44 | 49.9823 | -180.3569
1134.46 | 49.9824 | -180.3812
1134.48 | 49.9824 | -180.4062
1134.5 | 49.9824 | -180.4321
1134.52 | 49.9824 | -180.4587
1134.54 | 49.9824 | -180.486
1134.56 | 49.9824 | -180.5139
1134.58 | 49.9824 | -180.5426
1134.6 | 49.9824 | -180.5719
1134.62 | 49.9824 | -180.6019
1134.64 | 49.9824 | -180.6325
1134.66 | 49.9824 | -180.6636
1134.68 | 49.9824 | -180.6953
1134.7 | 49.9824 | -180.7276
1134.72 | 49.9824 | -180.7603
1134.74 | 49.9825 | -180.7935
1134.76 | 49.9825 | -180.8273
1134.78 | 49.9825 | -180.8614
1134.8 | 49.9825 | -180.896
1134.82 | 49.9825 | -180.9309
1134.84 | 49.9825 | -180.9662
1134.86 | 49.9825 | -181.0019
1134.88 | 49.9826 | -181.0378
1134.9 | 49.9826 | -181.0741
1134.92 | 49.9826 | -181.1106
1134.94 | 49.9826 | -181.1473
1134.96 | 49.9826 | -181.1843
1134.98 | 49.9827 | -181.2215
1135 | 49.9827 | -181.2588
1135.02 | 49.9827 | -181.2963
1135.04 | 49.9828 | -181.3339
1135.06 | 49.9828 | -181.3716
1135.08 | 49.9828 | -181.4093
1135.1 | 49.9828 | -181.4472
1135.12 | 49.9829 | -181.485
1135.14 | 49.9829 | -181.5229
1135.16 | 49.9829 | -181.5608
1135.18 | 49.983 | -181.5986
1135.2 | 49.983 | -181.6364
1135.22 | 49.9831 | -181.6741
1135.24 | 49.9831 | -181.7117
1135.26 | 49.9831 | -181.7493
1135.28 | 49.9832 | -181.7867
1135.3 | 49.9832 | -181.8239
1135.32 | 49.9833 | -181.861
1135.34 | 49.9833 | -181.898
1135.36 | 49.9834 | -181.9348
1135.38 | 49.9834 | -181.9713
1135.4 | 49.9834 | -182.0077
1135.42 | 49.9835 | -182.0438
1135.44 | 49.9835 | -182.0797
1135.46 | 49.9836 | -182.1153
1135.48 | 49.9837 | -182.1507
1135.5 | 49.9837 | -182.1858
1135.52 | 49.9838 | -182.2207
1135.54 | 49.9838 | -182.2552
1135.56 | 49.9839 | -182.2895
1135.58 | 49.9839 | -182.3234
1135.6 | 49.984 | -182.357
1135.62 | 49.984 | -182.3903
1135.64 | 49.9841 | -182.4233
1135.66 | 49.9842 | -182.456
1135.68 | 49.9842 | -182.4883
1135.7 | 49.9843 | -182.5203
1135.72 | 49.9843 | -182.552
1135.74 | 49.9844 | -182.5833
1135.76 | 49.9845 | -182.6142
1135.78 | 49.9845 | -182.6448
1135.8 | 49.9846 | -182.6751
1135.82 | 49.9847 | -182.705
1135.84 | 49.9847 | -182.7346
1135.86 | 49.9848 | -182.7638
1135.88 | 49.9849 | -182.7927
1135.9 | 49.9849 | -182.8212
1135.92 | 49.985 | -182.8494
1135.94 | 49.9851 | -182.8772
1135.96 | 49.9852 | -182.9047
1135.98 | 49.9852 | -182.9318
1136 | 49.9853 | -182.9587
1136.02 | 49.9854 | -182.9852
1136.04 | 49.9854 | -183.0113
1136.06 | 49.9855 | -183.0372
1136.08 | 49.9856 | -183.0627
1136.1 | 49.9857 | -183.0879
1136.12 | 49.9857 | -183.1128
1136.14 | 49.9858 | -183.1374
1136.16 | 49.9859 | -183.1617
1136.18 | 49.9859 | -183.1858
1136.2 | 49.986 | -183.2095
1136.22 | 49.9861 | -183.233
1136.24 | 49.9862 | -183.2562
1136.26 | 49.9862 | -183.2792
1136.28 | 49.9863 | -183.3018
1136.3 | 49.9864 | -183.3243
1136.32 | 49.9865 | -183.3465
1136.34 | 49.9865 | -183.3685
1136.36 | 49.9866 | -183.3902
1136.38 | 49.9867 | -183.4118
1136.4 | 49.9868 | -183.4331
1136.42 | 49.9868 | -183.4542
1136.44 | 49.9869 | -183.4752
1136.46 | 49.987 | -183.4959
1136.48 | 49.9871 | -183.5165
1136.5 | 49.9871 | -183.5369
1136.52 | 49.9872 | -183.5572
1136.54 | 49.9873 | -183.5773
1136.56 | 49.9874 | -183.5973
1136.58 | 49.9874 | -183.6171
1136.6 | 49.9875 | -183.6368
1136.62 | 49.9876 | -183.6564
1136.64 | 49.9877 | -183.6758
1136.66 | 49.9877 | -183.6952
1136.68 | 49.9878 | -183.7145
1136.7 | 49.9879 | -183.7337
1136.72 | 49.988 | -183.7528
1136.74 | 49.988 | -183.7718
1136.76 | 49.9881 | -183.7908
1136.78 | 49.9882 | -183.8097
1136.8 | 49.9882 | -183.8285
1136.82 | 49.9883 | -183.8473
1136.84 | 49.9884 | -183.8661
1136.86 | 49.9885 | -183.8848
1136.88 | 49.9885 | -183.9035
1136.9 | 49.9886 | -183.9222
1136.92 | 49.9887 | -183.9409
1136.94 | 49.9888 | -183.9596
1136.96 | 49.9888 | -183.9782
1136.98 | 49.9889 | -183.9969
1137 | 49.989 | -184.0156
1137.02 | 49.989 | -184.0332
1137.04 | 49.9891 | -184.0488
1137.06 | 49.9892 | -184.0624
1137.08 | 49.9893 | -184.0743
1137.1 | 49.9893 | -184.0845
1137.12 | 49.9894 | -184.0932
1137.14 | 49.9895 | -184.1003
1137.16 | 49.9896 | -184.106
1137.18 | 49.9896 | -184.1103
1137.2 | 49.9897 | -184.1133
1137.22 | 49.9898 | -184.115
1137.24 | 49.9899 | -184.1155
1137.26 | 49.9899 | -184.1148
1137.28 | 49.99 | -184.1131
1137.3 | 49.9901 | -184.1102
1137.32 | 49.9902 | -184.1063
1137.34 | 49.9902 | -184.1014
1137.36 | 49.9903 | -184.0955
1137.38 | 49.9904 | -184.0887
1137.4 | 49.9905 | -184.081
1137.42 | 49.9905 | -184.0724
1137.44 | 49.9906 | -184.063
1137.46 | 49.9907 | -184.0527
1137.48 | 49.9907 | -184.0418
1137.5 | 49.9908 | -184.03
1137.52 | 49.9909 | -184.0176
1137.54 | 49.991 | -184.0046
1137.56 | 49.991 | -183.9909
1137.58 | 49.9911 | -183.9765
1137.6 | 49.9911 | -183.9617
1137.62 | 49.9912 | -183.9463
1137.64 | 49.9913 | -183.9303
1137.66 | 49.9913 | -183.914
1137.68 | 49.9914 | -183.8971
1137.7 | 49.9915 | -183.8799
1137.72 | 49.9915 | -183.8623
1137.74 | 49.9916 | -183.8444
1137.76 | 49.9916 | -183.8261
1137.78 | 49.9917 | -183.8076
1137.8 | 49.9917 | -183.7888
1137.82 | 49.9918 | -183.7698
1137.84 | 49.9918 | -183.7506
1137.86 | 49.9919 | -183.7312
1137.88 | 49.9919 | -183.7117
1137.9 | 49.992 | -183.6921
1137.92 | 49.992 | -183.6724
1137.94 | 49.992 | -183.6527
1137.96 | 49.9921 | -183.633
1137.98 | 49.9921 | -183.6132
1138 | 49.9922 | -183.5935
1138.02 | 49.9922 | -183.5738
1138.04 | 49.9922 | -183.5543
1138.06 | 49.9923 | -183.5348
1138.08 | 49.9923 | -183.5154
1138.1 | 49.9923 | -183.4962
1138.12 | 49.9924 | -183.4771
1138.14 | 49.9924 | -183.4583
1138.16 | 49.9924 | -183.4396
1138.18 | 49.9924 | -183.4212
1138.2 | 49.9925 | -183.403
1138.22 | 49.9925 | -183.385
1138.24 | 49.9925 | -183.3674
1138.26 | 49.9925 | -183.35
1138.28 | 49.9926 | -183.3329
1138.3 | 49.9926 | -183.3162
1138.32 | 49.9926 | -183.2998
1138.34 | 49.9926 | -183.2837
1138.36 | 49.9926 | -183.268
1138.38 | 49.9926 | -183.2526
1138.4 | 49.9926 | -183.2377
1138.42 | 49.9927 | -183.2231
1138.44 | 49.9927 | -183.2089
1138.46 | 49.9927 | -183.1951
1138.48 | 49.9927 | -183.1817
1138.5 | 49.9927 | -183.1687
1138.52 | 49.9927 | -183.1561
1138.54 | 49.9927 | -183.144
1138.56 | 49.9927 | -183.1323
1138.58 | 49.9927 | -183.121
1138.6 | 49.9927 | -183.1102
1138.62 | 49.9927 | -183.0997
1138.64 | 49.9927 | -183.0897
1138.66 | 49.9927 | -183.0802
1138.68 | 49.9927 | -183.0711
1138.7 | 49.9927 | -183.0624
1138.72 | 49.9927 | -183.0542
1138.74 | 49.9927 | -183.0463
1138.76 | 49.9927 | -183.0389
1138.78 | 49.9927 | -183.032
1138.8 | 49.9927 | -183.0254
1138.82 | 49.9927 | -183.0193
1138.84 | 49.9927 | -183.0136
1138.86 | 49.9927 | -183.0083
1138.88 | 49.9927 | -183.0034
1138.9 | 49.9927 | -182.9989
1138.92 | 49.9927 | -182.9947
1138.94 | 49.9927 | -182.991
1138.96 | 49.9926 | -182.9876
1138.98 | 49.9926 | -182.9846
1139 | 49.9926 | -182.982
1139.02 | 49.9926 | -182.9797
1139.04 | 49.9926 | -182.9778
1139.06 | 49.9926 | -182.9762
1139.08 | 49.9926 | -182.9749
1139.1 | 49.9926 | -182.974
1139.12 | 49.9926 | -182.9733
1139.14 | 49.9926 | -182.973
1139.16 | 49.9926 | -182.9729
1139.18 | 49.9925 | -182.9732
1139.2 | 49.9925 | -182.9737
1139.22 | 49.9925 | -182.9745
1139.24 | 49.9925 | -182.9755
1139.26 | 49.9925 | -182.9768
1139.28 | 49.9925 | -182.9783
1139.3 | 49.9925 | -182.98
1139.32 | 49.9925 | -182.9819
1139.34 | 49.9925 | -182.9841
1139.36 | 49.9925 | -182.9864
1139.38 | 49.9924 | -182.989
1139.4 | 49.9924 | -182.9917
1139.42 | 49.9924 | -182.9945
1139.44 | 49.9924 | -182.9975
1139.46 | 49.9924 | -183.0007
1139.48 | 49.9924 | -183.004
1139.5 | 49.9924 | -183.0074
1139.52 | 49.9924 | -183.011
1139.54 | 49.9924 | -183.0147
1139.56 | 49.9924 | -183.0184
1139.58 | 49.9923 | -183.0223
1139.6 | 49.9923 | -183.0262
1139.62 | 49.9923 | -183.0302
1139.64 | 49.9923 | -183.0343
1139.66 | 49.9923 | -183.0384
1139.68 | 49.9923 | -183.0425
1139.7 | 49.9923 | -183.0468
1139.72 | 49.9923 | -183.051
1139.74 | 49.9923 | -183.0553
1139.76 | 49.9923 | -183.0596
1139.78 | 49.9923 | -183.0639
1139.8 | 49.9923 | -183.0682
1139.82 | 49.9923 | -183.0725
1139.84 | 49.9923 | -183.0768
1139.86 | 49.9922 | -183.0811
1139.88 | 49.9922 | -183.0853
1139.9 | 49.9922 | -183.0896
1139.92 | 49.9922 | -183.0938
1139.94 | 49.9922 | -183.0979
1139.96 | 49.9922 | -183.1021
1139.98 | 49.9922 | -183.1061
1140 | 49.9922 | -183.1102
1140.02 | 49.9922 | -183.1147
1140.04 | 49.9922 | -183.1201
1140.06 | 49.9922 | -183.1264
1140.08 | 49.9922 | -183.1334
1140.1 | 49.9922 | -183.1411
1140.12 | 49.9922 | -183.1494
1140.14 | 49.9922 | -183.1582
1140.16 | 49.9922 | -183.1676
1140.18 | 49.9922 | -183.1774
1140.2 | 49.9922 | -183.1876
1140.22 | 49.9922 | -183.1983
1140.24 | 49.9922 | -183.2093
1140.26 | 49.9922 | -183.2206
1140.28 | 49.9922 | -183.2322
1140.3 | 49.9922 | -183.2442
1140.32 | 49.9922 | -183.2563
1140.34 | 49.9923 | -183.2688
1140.36 | 49.9923 | -183.2814
1140.38 | 49.9923 | -183.2943
1140.4 | 49.9923 | -183.3073
1140.42 | 49.9923 | -183.3206
1140.44 | 49.9923 | -183.334
1140.46 | 49.9923 | -183.3475
1140.48 | 49.9923 | -183.3612
1140.5 | 49.9923 | -183.375
1140.52 | 49.9923 | -183.3889
1140.54 | 49.9923 | -183.403
1140.56 | 49.9923 | -183.4171
1140.58 | 49.9923 | -183.4313
1140.6 | 49.9924 | -183.4456
1140.62 | 49.9924 | -183.4599
1140.64 | 49.9924 | -183.4743
1140.66 | 49.9924 | -183.4887
1140.68 | 49.9924 | -183.5032
1140.7 | 49.9924 | -183.5177
1140.72 | 49.9924 | -183.5322
1140.74 | 49.9924 | -183.5467
1140.76 | 49.9925 | -183.5612
1140.78 | 49.9925 | -183.5757
1140.8 | 49.9925 | -183.5901
1140.82 | 49.9925 | -183.6046
1140.84 | 49.9925 | -183.619
1140.86 | 49.9925 | -183.6333
1140.88 | 49.9926 | -183.6476
1140.9 | 49.9926 | -183.6619
1140.92 | 49.9926 | -183.6761
1140.94 | 49.9926 | -183.6902
1140.96 | 49.9926 | -183.7042
1140.98 | 49.9927 | -183.7182
1141 | 49.9927 | -183.732
1141.02 | 49.9927 | -183.7458
1141.04 | 49.9927 | -183.7595
1141.06 | 49.9927 | -183.7731
1141.08 | 49.9928 | -183.7865
1141.1 | 49.9928 | -183.7999
1141.12 | 49.9928 | -183.8131
1141.14 | 49.9928 | -183.8262
1141.16 | 49.9929 | -183.8392
1141.18 | 49.9929 | -183.8521
1141.2 | 49.9929 | -183.8648
1141.22 | 49.9929 | -183.8774
1141.24 | 49.993 | -183.8899
1141.26 | 49.993 | -183.9022
1141.28 | 49.993 | -183.9144
1141.3 | 49.993 | -183.9264
1141.32 | 49.9931 | -183.9383
1141.34 | 49.9931 | -183.95
1141.36 | 49.9931 | -183.9616
1141.38 | 49.9932 | -183.973
1141.4 | 49.9932 | -183.9843
1141.42 | 49.9932 | -183.9955
1141.44 | 49.9932 | -184.0064
1141.46 | 49.9933 | -184.0173
1141.48 | 49.9933 | -184.028
1141.5 | 49.9933 | -184.0385
1141.52 | 49.9934 | -184.0489
1141.54 | 49.9934 | -184.0591
1141.56 | 49.9934 | -184.0692
1141.58 | 49.9935 | -184.0791
1141.6 | 49.9935 | -184.0889
1141.62 | 49.9935 | -184.0985
1141.64 | 49.9936 | -184.108
1141.66 | 49.9936 | -184.1173
1141.68 | 49.9936 | -184.1265
1141.7 | 49.9936 | -184.1356
1141.72 | 49.9937 | -184.1445
1141.74 | 49.9937 | -184.1533
1141.76 | 49.9937 | -184.1619
1141.78 | 49.9938 | -184.1704
1141.8 | 49.9938 | -184.1788
1141.82 | 49.9938 | -184.1871
1141.84 | 49.9939 | -184.1952
1141.86 | 49.9939 | -184.2032
1141.88 | 49.9939 | -184.2111
1141.9 | 49.994 | -184.2189
1141.92 | 49.994 | -184.2266
1141.94 | 49.994 | -184.2341
1141.96 | 49.9941 | -184.2416
1141.98 | 49.9941 | -184.2489
1142 | 49.9942 | -184.2561
1142.02 | 49.9942 | -184.2633
1142.04 | 49.9942 | -184.2703
1142.06 | 49.9943 | -184.2773
1142.08 | 49.9943 | -184.2841
1142.1 | 49.9943 | -184.2909
1142.12 | 49.9944 | -184.2976
1142.14 | 49.9944 | -184.3042
1142.16 | 49.9944 | -184.3108
1142.18 | 49.9945 | -184.3172
1142.2 | 49.9945 | -184.3236
1142.22 | 49.9945 | -184.33
1142.24 | 49.9946 | -184.3362
1142.26 | 49.9946 | -184.3424
1142.28 | 49.9946 | -184.3486
1142.3 | 49.9947 | -184.3547
1142.32 | 49.9947 | -184.3607
1142.34 | 49.9947 | -184.3668
1142.36 | 49.9948 | -184.3727
1142.38 | 49.9948 | -184.3786
1142.4 | 49.9948 | -184.3845
1142.42 | 49.9949 | -184.3904
1142.44 | 49.9949 | -184.3962
1142.46 | 49.9949 | -184.402
1142.48 | 49.995 | -184.4077
1142.5 | 49.995 | -184.4135
1142.52 | 49.995 | -184.4192
1142.54 | 49.9951 | -184.4249
1142.56 | 49.9951 | -184.4306
1142.58 | 49.9951 | -184.4362
1142.6 | 49.9952 | -184.4419
1142.62 | 49.9952 | -184.4475
1142.64 | 49.9952 | -184.4532
1142.66 | 49.9953 | -184.4588
1142.68 | 49.9953 | -184.4645
1142.7 | 49.9953 | -184.4701
1142.72 | 49.9954 | -184.4757
1142.74 | 49.9954 | -184.4814
1142.76 | 49.9954 | -184.487
1142.78 | 49.9955 | -184.4927
1142.8 | 49.9955 | -184.4983
1142.82 | 49.9955 | -184.504
1142.84 | 49.9956 | -184.5097
1142.86 | 49.9956 | -184.5154
1142.88 | 49.9956 | -184.5211
1142.9 | 49.9957 | -184.5268
1142.92 | 49.9957 | -184.5326
1142.94 | 49.9957 | -184.5383
1142.96 | 49.9958 | -184.5441
1142.98 | 49.9958 | -184.5499
1143 | 49.9959 | -184.5557
1143.02 | 49.996 | -184.5608
1143.04 | 49.9962 | -184.5641
1143.06 | 49.9964 | -184.5651
1143.08 | 49.9965 | -184.5633
1143.1 | 49.9967 | -184.5585
1143.12 | 49.9969 | -184.5504
1143.14 | 49.9971 | -184.5388
1143.16 | 49.9972 | -184.5237
1143.18 | 49.9974 | -184.5049
1143.2 | 49.9976 | -184.4823
1143.22 | 49.9977 | -184.4561
1143.24 | 49.9979 | -184.4262
1143.26 | 49.9981 | -184.3927
1143.28 | 49.9982 | -184.3557
1143.3 | 49.9984 | -184.3152
1143.32 | 49.9985 | -184.2714
1143.34 | 49.9987 | -184.2244
1143.36 | 49.9988 | -184.1743
1143.38 | 49.999 | -184.1214
1143.4 | 49.9991 | -184.0656
1143.42 | 49.9993 | -184.0073
1143.44 | 49.9994 | -183.9465
1143.46 | 49.9995 | -183.8834
1143.48 | 49.9997 | -183.8183
1143.5 | 49.9998 | -183.7511
1143.52 | 49.9999 | -183.6822
1143.54 | 50 | -183.6117
1143.56 | 50.0001 | -183.5397
1143.58 | 50.0002 | -183.4665
1143.6 | 50.0003 | -183.3921
1143.62 | 50.0004 | -183.3168
1143.64 | 50.0005 | -183.2407
1143.66 | 50.0006 | -183.1639
1143.68 | 50.0007 | -183.0867
1143.7 | 50.0008 | -183.0091
1143.72 | 50.0008 | -182.9313
1143.74 | 50.0009 | -182.8534
1143.76 | 50.001 | -182.7756
1143.78 | 50.001 | -182.6981
1143.8 | 50.0011 | -182.6208
1143.82 | 50.0011 | -182.544
1143.84 | 50.0012 | -182.4678
1143.86 | 50.0012 | -182.3922
1143.88 | 50.0012 | -182.3174
1143.9 | 50.0013 | -182.2435
1143.92 | 50.0013 | -182.1707
1143.94 | 50.0013 | -182.0988
1143.96 | 50.0013 | -182.0282
1143.98 | 50.0013 | -181.9588
1144 | 50.0014 | -181.8908
1144.02 | 50.0014 | -181.8241
1144.04 | 50.0014 | -181.7589
1144.06 | 50.0013 | -181.6953
1144.08 | 50.0013 | -181.6332
1144.1 | 50.0013 | -181.5729
1144.12 | 50.0013 | -181.5142
1144.14 | 50.0013 | -181.4572
1144.16 | 50.0013 | -181.402
1144.18 | 50.0012 | -181.3487
1144.2 | 50.0012 | -181.2972
1144.22 | 50.0012 | -181.2476
1144.24 | 50.0011 | -181.1999
1144.26 | 50.0011 | -181.1542
1144.28 | 50.0011 | -181.1103
1144.3 | 50.001 | -181.0685
1144.32 | 50.001 | -181.0286
1144.34 | 50.0009 | -180.9906
1144.36 | 50.0009 | -180.9547
1144.38 | 50.0008 | -180.9207
1144.4 | 50.0007 | -180.8887
1144.42 | 50.0007 | -180.8586
1144.44 | 50.0006 | -180.8305
1144.46 | 50.0006 | -180.8043
1144.48 | 50.0005 | -180.78
1144.5 | 50.0004 | -180.7576
1144.52 | 50.0004 | -180.7371
1144.54 | 50.0003 | -180.7184
1144.56 | 50.0002 | -180.7016
1144.58 | 50.0002 | -180.6865
1144.6 | 50.0001 | -180.6732
1144.62 | 50 | -180.6616
1144.64 | 50 | -180.6518
1144.66 | 49.9999 | -180.6435
1144.68 | 49.9998 | -180.6369
1144.7 | 49.9997 | -180.6319
1144.72 | 49.9997 | -180.6284
1144.74 | 49.9996 | -180.6264
1144.76 | 49.9995 | -180.6258
1144.78 | 49.9995 | -180.6267
1144.8 | 49.9994 | -180.6289
1144.82 | 49.9993 | -180.6324
1144.84 | 49.9992 | -180.6371
1144.86 | 49.9992 | -180.6431
1144.88 | 49.9991 | -180.6503
1144.9 | 49.999 | -180.6586
1144.92 | 49.999 | -180.6679
1144.94 | 49.9989 | -180.6783
1144.96 | 49.9988 | -180.6897
1144.98 | 49.9988 | -180.7019
1145 | 49.9987 | -180.7151
1145.02 | 49.9986 | -180.729
1145.04 | 49.9986 | -180.7437
1145.06 | 49.9985 | -180.7592
1145.08 | 49.9984 | -180.7753
1145.1 | 49.9984 | -180.7921
1145.12 | 49.9983 | -180.8094
1145.14 | 49.9983 | -180.8273
1145.16 | 49.9982 | -180.8456
1145.18 | 49.9982 | -180.8644
1145.2 | 49.9981 | -180.8836
1145.22 | 49.9981 | -180.9031
1145.24 | 49.998 | -180.9229
1145.26 | 49.998 | -180.943
1145.28 | 49.9979 | -180.9633
1145.3 | 49.9979 | -180.9838
1145.32 | 49.9978 | -181.0044
1145.34 | 49.9978 | -181.0251
1145.36 | 49.9977 | -181.0459
1145.38 | 49.9977 | -181.0667
1145.4 | 49.9977 | -181.0874
1145.42 | 49.9976 | -181.1082
1145.44 | 49.9976 | -181.1288
1145.46 | 49.9975 | -181.1493
1145.48 | 49.9975 | -181.1697
1145.5 | 49.9975 | -181.1898
1145.52 | 49.9975 | -181.2098
1145.54 | 49.9974 | -181.2295
1145.56 | 49.9974 | -181.249
1145.58 | 49.9974 | -181.2681
1145.6 | 49.9974 | -181.287
1145.62 | 49.9973 | -181.3055
1145.64 | 49.9973 | -181.3236
1145.66 | 49.9973 | -181.3414
1145.68 | 49.9973 | -181.3587
1145.7 | 49.9973 | -181.3757
1145.72 | 49.9972 | -181.3922
1145.74 | 49.9972 | -181.4082
1145.76 | 49.9972 | -181.4238
1145.78 | 49.9972 | -181.4388
1145.8 | 49.9972 | -181.4534
1145.82 | 49.9972 | -181.4675
1145.84 | 49.9972 | -181.4811
1145.86 | 49.9972 | -181.4941
1145.88 | 49.9972 | -181.5066
1145.9 | 49.9972 | -181.5185
1145.92 | 49.9972 | -181.53
1145.94 | 49.9972 | -181.5408
1145.96 | 49.9972 | -181.5511
1145.98 | 49.9971 | -181.5608
1146 | 49.9971 | -181.57
1146.02 | 49.997 | -181.5788
1146.04 | 49.9969 | -181.5878
1146.06 | 49.9967 | -181.5975
1146.08 | 49.9966 | -181.6084
1146.1 | 49.9965 | -181.6209
1146.12 | 49.9964 | -181.635
1146.14 | 49.9962 | -181.6512
1146.16 | 49.9961 | -181.6694
1146.18 | 49.996 | -181.6898
1146.2 | 49.9959 | -181.7124
1146.22 | 49.9958 | -181.7372
1146.24 | 49.9957 | -181.7642
1146.26 | 49.9956 | -181.7933
1146.28 | 49.9955 | -181.8244
1146.3 | 49.9954 | -181.8575
1146.32 | 49.9953 | -181.8925
1146.34 | 49.9952 | -181.9292
1146.36 | 49.9952 | -181.9675
1146.38 | 49.9951 | -182.0072
1146.4 | 49.995 | -182.0483
1146.42 | 49.9949 | -182.0906
1146.44 | 49.9949 | -182.1339
1146.46 | 49.9948 | -182.1781
1146.48 | 49.9948 | -182.223
1146.5 | 49.9947 | -182.2686
1146.52 | 49.9947 | -182.3146
1146.54 | 49.9946 | -182.3609
1146.56 | 49.9946 | -182.4073
1146.58 | 49.9946 | -182.4538
1146.6 | 49.9945 | -182.5002
1146.62 | 49.9945 | -182.5463
1146.64 | 49.9945 | -182.5921
1146.66 | 49.9945 | -182.6374
1146.68 | 49.9945 | -182.682
1146.7 | 49.9945 | -182.7259
1146.72 | 49.9945 | -182.769
1146.74 | 49.9945 | -182.8111
1146.76 | 49.9945 | -182.8522
1146.78 | 49.9945 | -182.8921
1146.8 | 49.9945 | -182.9308
1146.82 | 49.9945 | -182.9682
1146.84 | 49.9945 | -183.0042
1146.86 | 49.9946 | -183.0387
1146.88 | 49.9946 | -183.0717
1146.9 | 49.9946 | -183.1031
1146.92 | 49.9947 | -183.1328
1146.94 | 49.9947 | -183.1608
1146.96 | 49.9948 | -183.187
1146.98 | 49.9948 | -183.2115
1147 | 49.9949 | -183.234
1147.02 | 49.9949 | -183.2547
1147.04 | 49.995 | -183.2734
1147.06 | 49.995 | -183.2902
1147.08 | 49.9951 | -183.3051
1147.1 | 49.9952 | -183.3179
1147.12 | 49.9952 | -183.3287
1147.14 | 49.9953 | -183.3376
1147.16 | 49.9954 | -183.3444
1147.18 | 49.9955 | -183.3492
1147.2 | 49.9955 | -183.3519
1147.22 | 49.9956 | -183.3527
1147.24 | 49.9957 | -183.3515
1147.26 | 49.9958 | -183.3482
1147.28 | 49.9958 | -183.343
1147.3 | 49.9959 | -183.3358
1147.32 | 49.996 | -183.3267
1147.34 | 49.9961 | -183.3157
1147.36 | 49.9962 | -183.3028
1147.38 | 49.9963 | -183.288
1147.4 | 49.9964 | -183.2714
1147.42 | 49.9964 | -183.2529
1147.44 | 49.9965 | -183.2328
1147.46 | 49.9966 | -183.2109
1147.48 | 49.9967 | -183.1873
1147.5 | 49.9968 | -183.1621
1147.52 | 49.9969 | -183.1352
1147.54 | 49.997 | -183.1068
1147.56 | 49.9971 | -183.0769
1147.58 | 49.9972 | -183.0456
1147.6 | 49.9972 | -183.0128
1147.62 | 49.9973 | -182.9786
1147.64 | 49.9974 | -182.9431
1147.66 | 49.9975 | -182.9064
1147.68 | 49.9976 | -182.8684
1147.7 | 49.9977 | -182.8293
1147.72 | 49.9977 | -182.789
1147.74 | 49.9978 | -182.7477
1147.76 | 49.9979 | -182.7053
1147.78 | 49.998 | -182.662
1147.8 | 49.9981 | -182.6178
1147.82 | 49.9981 | -182.5728
1147.84 | 49.9982 | -182.5269
1147.86 | 49.9983 | -182.4803
1147.88 | 49.9984 | -182.4329
1147.9 | 49.9984 | -182.385
1147.92 | 49.9985 | -182.3364
1147.94 | 49.9986 | -182.2873
1147.96 | 49.9986 | -182.2377
1147.98 | 49.9987 | -182.1876
1148 | 49.9988 | -182.1372
1148.02 | 49.9988 | -182.0864
1148.04 | 49.9989 | -182.0353
1148.06 | 49.9989 | -181.9839
1148.08 | 49.999 | -181.9323
1148.1 | 49.9991 | -181.8806
1148.12 | 49.9991 | -181.8287
1148.14 | 49.9992 | -181.7768
1148.16 | 49.9992 | -181.7248
1148.18 | 49.9992 | -181.6728
1148.2 | 49.9993 | -181.6209
1148.22 | 49.9993 | -181.569
1148.24 | 49.9994 | -181.5172
1148.26 | 49.9994 | -181.4656
1148.28 | 49.9995 | -181.4142
1148.3 | 49.9995 | -181.363
1148.32 | 49.9995 | -181.312
1148.34 | 49.9996 | -181.2613
1148.36 | 49.9996 | -181.2109
1148.38 | 49.9996 | -181.1609
1148.4 | 49.9997 | -181.1112
1148.42 | 49.9997 | -181.0619
1148.44 | 49.9997 | -181.013
1148.46 | 49.9997 | -180.9645
1148.48 | 49.9997 | -180.9165
1148.5 | 49.9998 | -180.8689
1148.52 | 49.9998 | -180.8219
1148.54 | 49.9998 | -180.7753
1148.56 | 49.9998 | -180.7293
1148.58 | 49.9998 | -180.6838
1148.6 | 49.9998 | -180.6388
1148.62 | 49.9999 | -180.5945
1148.64 | 49.9999 | -180.5506
1148.66 | 49.9999 | -180.5074
1148.68 | 49.9999 | -180.4648
1148.7 | 49.9999 | -180.4228
1148.72 | 49.9999 | -180.3813
1148.74 | 49.9999 | -180.3405
1148.76 | 49.9999 | -180.3003
1148.78 | 49.9999 | -180.2607
1148.8 | 49.9999 | -180.2218
1148.82 | 49.9999 | -180.1834
1148.84 | 49.9999 | -180.1457
1148.86 | 49.9999 | -180.1086
1148.88 | 49.9999 | -180.0721
1148.9 | 49.9999 | -180.0362
1148.92 | 49.9999 | -180.001
1148.94 | 49.9999 | -179.9663
1148.96 | 49.9999 | -179.9323
1148.98 | 49.9999 | -179.8989
1149 | 49.9999 | -179.866
1149.02 | 49.9997 | -179.835
1149.04 | 49.9996 | -179.8075
1149.06 | 49.9994 | -179.7838
1149.08 | 49.9992 | -179.7645
1149.1 | 49.9991 | -179.7497
1149.12 | 49.9989 | -179.7397
1149.14 | 49.9987 | -179.7346
1149.16 | 49.9986 | -179.7347
1149.18 | 49.9984 | -179.74
1149.2 | 49.9982 | -179.7504
1149.22 | 49.9981 | -179.7662
1149.24 | 49.9979 | -179.7872
1149.26 | 49.9977 | -179.8134
1149.28 | 49.9975 | -179.8447
1149.3 | 49.9974 | -179.8811
1149.32 | 49.9972 | -179.9225
1149.34 | 49.997 | -179.9688
1149.36 | 49.9968 | -180.0198
1149.38 | 49.9967 | -180.0754
1149.4 | 49.9965 | -180.1355
1149.42 | 49.9963 | -180.2
1149.44 | 49.9962 | -180.2686
1149.46 | 49.996 | -180.3412
1149.48 | 49.9958 | -180.4177
1149.5 | 49.9957 | -180.4979
1149.52 | 49.9955 | -180.5816
1149.54 | 49.9954 | -180.6686
1149.56 | 49.9952 | -180.7588
1149.58 | 49.9951 | -180.852
1149.6 | 49.9949 | -180.948
1149.62 | 49.9948 | -181.0466
1149.64 | 49.9947 | -181.1477
1149.66 | 49.9945 | -181.251
1149.68 | 49.9944 | -181.3565
1149.7 | 49.9943 | -181.4639
1149.72 | 49.9942 | -181.5731
1149.74 | 49.9941 | -181.6838
1149.76 | 49.994 | -181.796
1149.78 | 49.9939 | -181.9094
1149.8 | 49.9938 | -182.024
1149.82 | 49.9937 | -182.1395
1149.84 | 49.9936 | -182.2557
1149.86 | 49.9935 | -182.3726
1149.88 | 49.9935 | -182.49
1149.9 | 49.9934 | -182.6078
1149.92 | 49.9934 | -182.7257
1149.94 | 49.9933 | -182.8437
1149.96 | 49.9932 | -182.9616
1149.98 | 49.9932 | -183.0793
1150 | 49.9932 | -183.1967
1150.02 | 49.9931 | -183.3137
1150.04 | 49.9931 | -183.4301
1150.06 | 49.9931 | -183.5458
1150.08 | 49.9931 | -183.6608
1150.1 | 49.9931 | -183.7749
1150.12 | 49.9931 | -183.888
1150.14 | 49.993 | -184
1150.16 | 49.9931 | -184.1109
1150.18 | 49.9931 | -184.2205
1150.2 | 49.9931 | -184.3289
1150.22 | 49.9931 | -184.4358
1150.24 | 49.9931 | -184.5413
1150.26 | 49.9931 | -184.6452
1150.28 | 49.9932 | -184.7475
1150.3 | 49.9932 | -184.8482
1150.32 | 49.9933 | -184.9472
1150.34 | 49.9933 | -185.0445
1150.36 | 49.9934 | -185.1399
1150.38 | 49.9934 | -185.2335
1150.4 | 49.9935 | -185.3253
1150.42 | 49.9935 | -185.4151
1150.44 | 49.9936 | -185.503
1150.46 | 49.9937 | -185.589
1150.48 | 49.9937 | -185.673
1150.5 | 49.9938 | -185.755
1150.52 | 49.9939 | -185.835
1150.54 | 49.994 | -185.913
1150.56 | 49.9941 | -185.989
1150.58 | 49.9941 | -186.063
1150.6 | 49.9942 | -186.135
1150.62 | 49.9943 | -186.2049
1150.64 | 49.9944 | -186.2729
1150.66 | 49.9945 | -186.3388
1150.68 | 49.9946 | -186.4028
1150.7 | 49.9947 | -186.4648
1150.72 | 49.9948 | -186.5248
1150.74 | 49.9949 | -186.583
1150.76 | 49.995 | -186.6392
1150.78 | 49.9951 | -186.6936
1150.8 | 49.9953 | -186.7461
1150.82 | 49.9954 | -186.7968
1150.84 | 49.9955 | -186.8457
1150.86 | 49.9956 | -186.8928
1150.88 | 49.9957 | -186.9382
1150.9 | 49.9958 | -186.982
1150.92 | 49.9959 | -187.0241
1150.94 | 49.996 | -187.0645
1150.96 | 49.9962 | -187.1035
1150.98 | 49.9963 | -187.1409
1151 | 49.9964 | -187.1768
1151.02 | 49.9965 | -187.2113
1151.04 | 49.9966 | -187.2444
1151.06 | 49.9967 | -187.2762
1151.08 | 49.9969 | -187.3066
1151.1 | 49.997 | -187.3358
1151.12 | 49.9971 | -187.3639
1151.14 | 49.9972 | -187.3907
1151.16 | 49.9973 | -187.4165
1151.18 | 49.9974 | -187.4412
1151.2 | 49.9976 | -187.4649
1151.22 | 49.9977 | -187.4876
1151.24 | 49.9978 | -187.5094
1151.26 | 49.9979 | -187.5304
1151.28 | 49.998 | -187.5505
1151.3 | 49.9981 | -187.5699
1151.32 | 49.9982 | -187.5885
1151.34 | 49.9983 | -187.6065
1151.36 | 49.9984 | -187.6239
1151.38 | 49.9985 | -187.6407
1151.4 | 49.9987 | -187.6569
1151.42 | 49.9988 | -187.6727
1151.44 | 49.9989 | -187.688
1151.46 | 49.999 | -187.703
1151.48 | 49.9991 | -187.7176
1151.5 | 49.9992 | -187.7318
1151.52 | 49.9993 | -187.7458
1151.54 | 49.9994 | -187.7596
1151.56 | 49.9995 | -187.7732
1151.58 | 49.9996 | -187.7867
1151.6 | 49.9996 | -187.8
1151.62 | 49.9997 | -187.8133
1151.64 | 49.9998 | -187.8265
1151.66 | 49.9999 | -187.8397
1151.68 | 50 | -187.853
1151.7 | 50.0001 | -187.8663
1151.72 | 50.0002 | -187.8797
1151.74 | 50.0003 | -187.8932
1151.76 | 50.0003 | -187.9069
1151.78 | 50.0004 | -187.9208
1151.8 | 50.0005 | -187.9349
1151.82 | 50.0006 | -187.9492
1151.84 | 50.0007 | -187.9638
1151.86 | 50.0007 | -187.9787
1151.88 | 50.0008 | -187.9938
1151.9 | 50.0009 | -188.0093
1151.92 | 50.001 | -188.0252
1151.94 | 50.001 | -188.0414
1151.96 | 50.0011 | -188.058
1151.98 | 50.0012 | -188.075
1152 | 50.0013 | -188.0924
1152.02 | 50.0014 | -188.109
1152.04 | 50.0016 | -188.1233
1152.06 | 50.0018 | -188.1351
1152.08 | 50.002 | -188.1441
1152.1 | 50.0022 | -188.1499
1152.12 | 50.0024 | -188.1526
1152.14 | 50.0026 | -188.1519
1152.16 | 50.0028 | -188.1477
1152.18 | 50.0029 | -188.1399
1152.2 | 50.0031 | -188.1286
1152.22 | 50.0033 | -188.1136
1152.24 | 50.0035 | -188.0949
1152.26 | 50.0037 | -188.0726
1152.28 | 50.0039 | -188.0467
1152.3 | 50.0041 | -188.0172
1152.32 | 50.0043 | -187.9841
1152.34 | 50.0045 | -187.9476
1152.36 | 50.0047 | -187.9076
1152.38 | 50.0049 | -187.8643
1152.4 | 50.0051 | -187.8178
1152.42 | 50.0053 | -187.768
1152.44 | 50.0055 | -187.7152
1152.46 | 50.0057 | -187.6594
1152.48 | 50.0059 | -187.6008
1152.5 | 50.0061 | -187.5394
1152.52 | 50.0063 | -187.4753
1152.54 | 50.0065 | -187.4087
1152.56 | 50.0066 | -187.3396
1152.58 | 50.0068 | -187.2682
1152.6 | 50.007 | -187.1947
1152.62 | 50.0072 | -187.119
1152.64 | 50.0073 | -187.0414
1152.66 | 50.0075 | -186.9619
1152.68 | 50.0077 | -186.8807
1152.7 | 50.0078 | -186.7979
1152.72 | 50.008 | -186.7136
1152.74 | 50.0081 | -186.628
1152.76 | 50.0083 | -186.5411
1152.78 | 50.0084 | -186.453
1152.8 | 50.0086 | -186.3639
1152.82 | 50.0087 | -186.2739
1152.84 | 50.0089 | -186.1831
1152.86 | 50.009 | -186.0916
1152.88 | 50.0091 | -185.9995
1152.9 | 50.0092 | -185.9069
1152.92 | 50.0094 | -185.8139
1152.94 | 50.0095 | -185.7207
1152.96 | 50.0096 | -185.6272
1152.98 | 50.0097 | -185.5337
1153 | 50.0098 | -185.4402
1153.02 | 50.0099 | -185.3467
1153.04 | 50.01 | -185.2535
1153.06 | 50.0101 | -185.1605
1153.08 | 50.0102 | -185.0678
1153.1 | 50.0103 | -184.9756
1153.12 | 50.0103 | -184.8838
1153.14 | 50.0104 | -184.7927
1153.16 | 50.0105 | -184.7021
1153.18 | 50.0105 | -184.6123
1153.2 | 50.0106 | -184.5233
1153.22 | 50.0107 | -184.4351
1153.24 | 50.0107 | -184.3477
1153.26 | 50.0108 | -184.2613
1153.28 | 50.0108 | -184.176
1153.3 | 50.0109 | -184.0916
1153.32 | 50.0109 | -184.0083
1153.34 | 50.0109 | -183.9262
1153.36 | 50.011 | -183.8453
1153.38 | 50.011 | -183.7655
1153.4 | 50.011 | -183.687
1153.42 | 50.0111 | -183.6098
1153.44 | 50.0111 | -183.5338
1153.46 | 50.0111 | -183.4592
1153.48 | 50.0111 | -183.3859
1153.5 | 50.0111 | -183.314
1153.52 | 50.0111 | -183.2435
1153.54 | 50.0111 | -183.1744
1153.56 | 50.0111 | -183.1066
1153.58 | 50.0111 | -183.0403
1153.6 | 50.0111 | -182.9754
1153.62 | 50.0111 | -182.912
1153.64 | 50.0111 | -182.85
1153.66 | 50.0111 | -182.7894
1153.68 | 50.0111 | -182.7302
1153.7 | 50.0111 | -182.6725
1153.72 | 50.0111 | -182.6162
1153.74 | 50.0111 | -182.5613
1153.76 | 50.0111 | -182.5077
1153.78 | 50.0111 | -182.4556
1153.8 | 50.011 | -182.4049
1153.82 | 50.011 | -182.3555
1153.84 | 50.011 | -182.3074
1153.86 | 50.011 | -182.2607
1153.88 | 50.011 | -182.2153
1153.9 | 50.0109 | -182.1711
1153.92 | 50.0109 | -182.1282
1153.94 | 50.0109 | -182.0866
1153.96 | 50.0109 | -182.0461
1153.98 | 50.0108 | -182.0069
1154 | 50.0108 | -181.9688
1154.02 | 50.0108 | -181.9318
1154.04 | 50.0107 | -181.8959
1154.06 | 50.0107 | -181.8611
1154.08 | 50.0107 | -181.8274
1154.1 | 50.0107 | -181.7946
1154.12 | 50.0106 | -181.7628
1154.14 | 50.0106 | -181.732
1154.16 | 50.0106 | -181.7021
1154.18 | 50.0105 | -181.673
1154.2 | 50.0105 | -181.6449
1154.22 | 50.0105 | -181.6175
1154.24 | 50.0105 | -181.5909
1154.26 | 50.0104 | -181.565
1154.28 | 50.0104 | -181.5399
1154.3 | 50.0104 | -181.5154
1154.32 | 50.0103 | -181.4916
1154.34 | 50.0103 | -181.4684
1154.36 | 50.0103 | -181.4458
1154.38 | 50.0103 | -181.4237
1154.4 | 50.0102 | -181.4022
1154.42 | 50.0102 | -181.3811
1154.44 | 50.0102 | -181.3604
1154.46 | 50.0102 | -181.3402
1154.48 | 50.0101 | -181.3204
1154.5 | 50.0101 | -181.3009
1154.52 | 50.0101 | -181.2817
1154.54 | 50.0101 | -181.2628
1154.56 | 50.01 | -181.2442
1154.58 | 50.01 | -181.2258
1154.6 | 50.01 | -181.2076
1154.62 | 50.01 | -181.1896
1154.64 | 50.01 | -181.1717
1154.66 | 50.0099 | -181.1539
1154.68 | 50.0099 | -181.1363
1154.7 | 50.0099 | -181.1187
1154.72 | 50.0099 | -181.1011
1154.74 | 50.0099 | -181.0836
1154.76 | 50.0099 | -181.066
1154.78 | 50.0099 | -181.0484
1154.8 | 50.0099 | -181.0308
1154.82 | 50.0098 | -181.0131
1154.84 | 50.0098 | -180.9953
1154.86 | 50.0098 | -180.9774
1154.88 | 50.0098 | -180.9594
1154.9 | 50.0098 | -180.9412
1154.92 | 50.0098 | -180.9229
1154.94 | 50.0098 | -180.9044
1154.96 | 50.0098 | -180.8857
1154.98 | 50.0098 | -180.8668
1155 | 50.0098 | -180.8476
1155.02 | 50.0096 | -180.8284
1155.04 | 50.0095 | -180.8097
1155.06 | 50.0094 | -180.792
1155.08 | 50.0092 | -180.7757
1155.1 | 50.0091 | -180.7612
1155.12 | 50.009 | -180.7487
1155.14 | 50.0089 | -180.7384
1155.16 | 50.0087 | -180.7304
1155.18 | 50.0086 | -180.725
1155.2 | 50.0085 | -180.722
1155.22 | 50.0084 | -180.7216
1155.24 | 50.0083 | -180.7237
1155.26 | 50.0081 | -180.7284
1155.28 | 50.008 | -180.7356
1155.3 | 50.0079 | -180.7451
1155.32 | 50.0078 | -180.757
1155.34 | 50.0077 | -180.7712
1155.36 | 50.0076 | -180.7875
1155.38 | 50.0075 | -180.8059
1155.4 | 50.0074 | -180.8262
1155.42 | 50.0073 | -180.8484
1155.44 | 50.0072 | -180.8722
1155.46 | 50.0071 | -180.8976
1155.48 | 50.007 | -180.9244
1155.5 | 50.0069 | -180.9525
1155.52 | 50.0068 | -180.9819
1155.54 | 50.0068 | -181.0123
1155.56 | 50.0067 | -181.0436
1155.58 | 50.0066 | -181.0757
1155.6 | 50.0065 | -181.1085
1155.62 | 50.0065 | -181.1418
1155.64 | 50.0064 | -181.1756
1155.66 | 50.0064 | -181.2097
1155.68 | 50.0063 | -181.244
1155.7 | 50.0063 | -181.2783
1155.72 | 50.0062 | -181.3127
1155.74 | 50.0062 | -181.3469
1155.76 | 50.0061 | -181.3808
1155.78 | 50.0061 | -181.4145
1155.8 | 50.0061 | -181.4477
1155.82 | 50.006 | -181.4804
1155.84 | 50.006 | -181.5125
1155.86 | 50.006 | -181.5438
1155.88 | 50.006 | -181.5745
1155.9 | 50.006 | -181.6042
1155.92 | 50.006 | -181.6331
1155.94 | 50.006 | -181.6609
1155.96 | 50.006 | -181.6878
1155.98 | 50.006 | -181.7134
1156 | 50.006 | -181.738
1156.02 | 50.006 | -181.7613
1156.04 | 50.006 | -181.7833
1156.06 | 50.006 | -181.804
1156.08 | 50.006 | -181.8234
1156.1 | 50.006 | -181.8414
1156.12 | 50.006 | -181.8579
1156.14 | 50.0061 | -181.873
1156.16 | 50.0061 | -181.8866
1156.18 | 50.0061 | -181.8987
1156.2 | 50.0062 | -181.9093
1156.22 | 50.0062 | -181.9183
1156.24 | 50.0062 | -181.9258
1156.26 | 50.0063 | -181.9317
1156.28 | 50.0063 | -181.936
1156.3 | 50.0063 | -181.9388
1156.32 | 50.0064 | -181.9399
1156.34 | 50.0064 | -181.9395
1156.36 | 50.0065 | -181.9375
1156.38 | 50.0065 | -181.9339
1156.4 | 50.0066 | -181.9288
1156.42 | 50.0066 | -181.9221
1156.44 | 50.0067 | -181.9139
1156.46 | 50.0067 | -181.9042
1156.48 | 50.0068 | -181.8929
1156.5 | 50.0068 | -181.8802
1156.52 | 50.0069 | -181.866
1156.54 | 50.007 | -181.8504
1156.56 | 50.007 | -181.8333
1156.58 | 50.0071 | -181.8149
1156.6 | 50.0071 | -181.7951
1156.62 | 50.0072 | -181.774
1156.64 | 50.0072 | -181.7515
1156.66 | 50.0073 | -181.7278
1156.68 | 50.0074 | -181.7029
1156.7 | 50.0074 | -181.6768
1156.72 | 50.0075 | -181.6495
1156.74 | 50.0075 | -181.6211
1156.76 | 50.0076 | -181.5915
1156.78 | 50.0076 | -181.561
1156.8 | 50.0077 | -181.5294
1156.82 | 50.0078 | -181.4968
1156.84 | 50.0078 | -181.4633
1156.86 | 50.0079 | -181.4289
1156.88 | 50.0079 | -181.3936
1156.9 | 50.008 | -181.3575
1156.92 | 50.008 | -181.3207
1156.94 | 50.0081 | -181.283
1156.96 | 50.0081 | -181.2447
1156.98 | 50.0082 | -181.2057
1157 | 50.0082 | -181.1661
1157.02 | 50.0083 | -181.126
1157.04 | 50.0083 | -181.0852
1157.06 | 50.0084 | -181.044
1157.08 | 50.0084 | -181.0023
1157.1 | 50.0085 | -180.9602
1157.12 | 50.0085 | -180.9177
1157.14 | 50.0086 | -180.8748
1157.16 | 50.0086 | -180.8317
1157.18 | 50.0086 | -180.7882
1157.2 | 50.0087 | -180.7445
1157.22 | 50.0087 | -180.7006
1157.24 | 50.0087 | -180.6565
1157.26 | 50.0088 | -180.6123
1157.28 | 50.0088 | -180.568
1157.3 | 50.0089 | -180.5236
1157.32 | 50.0089 | -180.4791
1157.34 | 50.0089 | -180.4347
1157.36 | 50.0089 | -180.3902
1157.38 | 50.009 | -180.3458
1157.4 | 50.009 | -180.3015
1157.42 | 50.009 | -180.2572
1157.44 | 50.009 | -180.2131
1157.46 | 50.0091 | -180.1691
1157.48 | 50.0091 | -180.1253
1157.5 | 50.0091 | -180.0817
1157.52 | 50.0091 | -180.0383
1157.54 | 50.0091 | -179.9952
1157.56 | 50.0092 | -179.9523
1157.58 | 50.0092 | -179.9096
1157.6 | 50.0092 | -179.8673
1157.62 | 50.0092 | -179.8253
1157.64 | 50.0092 | -179.7835
1157.66 | 50.0092 | -179.7422
1157.68 | 50.0092 | -179.7011
1157.7 | 50.0092 | -179.6605
1157.72 | 50.0093 | -179.6202
1157.74 | 50.0093 | -179.5803
1157.76 | 50.0093 | -179.5408
1157.78 | 50.0093 | -179.5017
1157.8 | 50.0093 | -179.4631
1157.82 | 50.0093 | -179.4248
1157.84 | 50.0093 | -179.387
1157.86 | 50.0093 | -179.3496
1157.88 | 50.0093 | -179.3127
1157.9 | 50.0093 | -179.2761
1157.92 | 50.0093 | -179.2401
1157.94 | 50.0093 | -179.2045
1157.96 | 50.0093 | -179.1693
1157.98 | 50.0093 | -179.1346
1158 | 50.0093 | -179.1003
1158.02 | 50.0093 | -179.0665
1158.04 | 50.0093 | -179.0331
1158.06 | 50.0093 | -179.0001
1158.08 | 50.0093 | -178.9675
1158.1 | 50.0093 | -178.9353
1158.12 | 50.0093 | -178.9035
1158.14 | 50.0092 | -178.8722
1158.16 | 50.0092 | -178.8413
1158.18 | 50.0092 | -178.8108
1158.2 | 50.0092 | -178.7809
1158.22 | 50.0092 | -178.7516
1158.24 | 50.0091 | -178.7228
1158.26 | 50.0091 | -178.6946
1158.28 | 50.0091 | -178.6671
1158.3 | 50.0091 | -178.6402
1158.32 | 50.009 | -178.6141
1158.34 | 50.009 | -178.5886
1158.36 | 50.009 | -178.564
1158.38 | 50.0089 | -178.5401
1158.4 | 50.0089 | -178.5171
1158.42 | 50.0089 | -178.4949
1158.44 | 50.0088 | -178.4736
1158.46 | 50.0088 | -178.4532
1158.48 | 50.0087 | -178.4337
1158.5 | 50.0087 | -178.4151
1158.52 | 50.0086 | -178.3975
1158.54 | 50.0086 | -178.3809
1158.56 | 50.0085 | -178.3652
1158.58 | 50.0085 | -178.3505
1158.6 | 50.0085 | -178.3368
1158.62 | 50.0084 | -178.324
1158.64 | 50.0083 | -178.3123
1158.66 | 50.0083 | -178.3016
1158.68 | 50.0082 | -178.2919
1158.7 | 50.0082 | -178.2832
1158.72 | 50.0081 | -178.2755
1158.74 | 50.0081 | -178.2688
1158.76 | 50.008 | -178.2631
1158.78 | 50.008 | -178.2583
1158.8 | 50.0079 | -178.2546
1158.82 | 50.0078 | -178.2517
1158.84 | 50.0078 | -178.2499
1158.86 | 50.0077 | -178.2489
1158.88 | 50.0077 | -178.2489
1158.9 | 50.0076 | -178.2498
1158.92 | 50.0076 | -178.2515
1158.94 | 50.0075 | -178.2541
1158.96 | 50.0074 | -178.2576
1158.98 | 50.0074 | -178.2618
1159 | 50.0073 | -178.2669
1159.02 | 50.0073 | -178.2728
1159.04 | 50.0072 | -178.2794
1159.06 | 50.0072 | -178.2867
1159.08 | 50.0071 | -178.2948
1159.1 | 50.007 | -178.3035
1159.12 | 50.007 | -178.3129
1159.14 | 50.0069 | -178.3229
1159.16 | 50.0069 | -178.3335
1159.18 | 50.0068 | -178.3447
1159.2 | 50.0068 | -178.3565
1159.22 | 50.0067 | -178.3687
1159.24 | 50.0067 | -178.3815
1159.26 | 50.0066 | -178.3948
1159.28 | 50.0066 | -178.4084
1159.3 | 50.0065 | -178.4225
1159.32 | 50.0065 | -178.437
1159.34 | 50.0064 | -178.4519
1159.36 | 50.0064 | -178.4671
1159.38 | 50.0063 | -178.4826
1159.4 | 50.0063 | -178.4983
1159.42 | 50.0062 | -178.5144
1159.44 | 50.0062 | -178.5306
1159.46 | 50.0061 | -178.5471
1159.48 | 50.0061 | -178.5637
1159.5 | 50.0061 | -178.5805
1159.52 | 50.006 | -178.5975
1159.54 | 50.006 | -178.6145
1159.56 | 50.0059 | -178.6316
1159.58 | 50.0059 | -178.6488
1159.6 | 50.0059 | -178.666
1159.62 | 50.0058 | -178.6832
1159.64 | 50.0058 | -178.7004
1159.66 | 50.0058 | -178.7176
1159.68 | 50.0057 | -178.7347
1159.7 | 50.0057 | -178.7518
1159.72 | 50.0057 | -178.7687
1159.74 | 50.0057 | -178.7856
1159.76 | 50.0056 | -178.8023
1159.78 | 50.0056 | -178.819
1159.8 | 50.0056 | -178.8354
1159.82 | 50.0055 | -178.8517
1159.84 | 50.0055 | -178.8678
1159.86 | 50.0055 | -178.8836
1159.88 | 50.0055 | -178.8993
1159.9 | 50.0055 | -178.9147
1159.92 | 50.0054 | -178.9299
1159.94 | 50.0054 | -178.9449
1159.96 | 50.0054 | -178.9596
1159.98 | 50.0054 | -178.974
1160 | 50.0054 | -178.9881
1160.02 | 50.0054 | -179.0019
1160.04 | 50.0053 | -179.0154
1160.06 | 50.0053 | -179.0287
1160.08 | 50.0053 | -179.0416
1160.1 | 50.0053 | -179.0542
1160.12 | 50.0053 | -179.0664
1160.14 | 50.0053 | -179.0784
1160.16 | 50.0053 | -179.09
1160.18 | 50.0053 | -179.1012
1160.2 | 50.0052 | -179.1121
1160.22 | 50.0052 | -179.1227
1160.24 | 50.0052 | -179.1329
1160.26 | 50.0052 | -179.1428
1160.28 | 50.0052 | -179.1523
1160.3 | 50.0052 | -179.1615
1160.32 | 50.0052 | -179.1703
1160.34 | 50.0052 | -179.1788
1160.36 | 50.0052 | -179.187
1160.38 | 50.0052 | -179.1948
1160.4 | 50.0052 | -179.2022
1160.42 | 50.0052 | -179.2093
1160.44 | 50.0052 | -179.2161
1160.46 | 50.0052 | -179.2225
1160.48 | 50.0052 | -179.2286
1160.5 | 50.0052 | -179.2344
1160.52 | 50.0052 | -179.2399
1160.54 | 50.0052 | -179.245
1160.56 | 50.0052 | -179.2499
1160.58 | 50.0052 | -179.2544
1160.6 | 50.0052 | -179.2586
1160.62 | 50.0052 | -179.2626
1160.64 | 50.0052 | -179.2662
1160.66 | 50.0052 | -179.2696
1160.68 | 50.0052 | -179.2727
1160.7 | 50.0052 | -179.2755
1160.72 | 50.0052 | -179.278
1160.74 | 50.0052 | -179.2803
1160.76 | 50.0052 | -179.2824
1160.78 | 50.0052 | -179.2842
1160.8 | 50.0052 | -179.2858
1160.82 | 50.0052 | -179.2872
1160.84 | 50.0052 | -179.2883
1160.86 | 50.0052 | -179.2892
1160.88 | 50.0052 | -179.29
1160.9 | 50.0052 | -179.2905
1160.92 | 50.0052 | -179.2909
1160.94 | 50.0052 | -179.291
1160.96 | 50.0052 | -179.2911
1160.98 | 50.0052 | -179.2909
1161 | 50.0052 | -179.2906
1161.02 | 50.0052 | -179.2902
1161.04 | 50.0052 | -179.2896
1161.06 | 50.0052 | -179.289
1161.08 | 50.0052 | -179.2883
1161.1 | 50.0052 | -179.2875
1161.12 | 50.0052 | -179.2866
1161.14 | 50.0052 | -179.2856
1161.16 | 50.0052 | -179.2845
1161.18 | 50.0052 | -179.2833
1161.2 | 50.0052 | -179.2818
1161.22 | 50.0052 | -179.2802
1161.24 | 50.0052 | -179.2783
1161.26 | 50.0053 | -179.2761
1161.28 | 50.0053 | -179.2736
1161.3 | 50.0053 | -179.2707
1161.32 | 50.0053 | -179.2675
1161.34 | 50.0053 | -179.2638
1161.36 | 50.0054 | -179.2597
1161.38 | 50.0054 | -179.2551
1161.4 | 50.0054 | -179.2499
1161.42 | 50.0054 | -179.2442
1161.44 | 50.0055 | -179.238
1161.46 | 50.0055 | -179.2311
1161.48 | 50.0055 | -179.2236
1161.5 | 50.0056 | -179.2154
1161.52 | 50.0056 | -179.2065
1161.54 | 50.0056 | -179.1969
1161.56 | 50.0057 | -179.1866
1161.58 | 50.0057 | -179.1756
1161.6 | 50.0057 | -179.1638
1161.62 | 50.0058 | -179.1512
1161.64 | 50.0058 | -179.1379
1161.66 | 50.0059 | -179.1238
1161.68 | 50.0059 | -179.1088
1161.7 | 50.0059 | -179.0931
1161.72 | 50.006 | -179.0766
1161.74 | 50.006 | -179.0592
1161.76 | 50.0061 | -179.041
1161.78 | 50.0061 | -179.0221
1161.8 | 50.0062 | -179.0023
1161.82 | 50.0062 | -178.9817
1161.84 | 50.0063 | -178.9603
1161.86 | 50.0063 | -178.9381
1161.88 | 50.0064 | -178.9151
1161.9 | 50.0064 | -178.8913
1161.92 | 50.0064 | -178.8668
1161.94 | 50.0065 | -178.8415
1161.96 | 50.0065 | -178.8154
1161.98 | 50.0066 | -178.7886
1162 | 50.0066 | -178.7611
1162.02 | 50.0067 | -178.7329
1162.04 | 50.0067 | -178.704
1162.06 | 50.0068 | -178.6744
1162.08 | 50.0068 | -178.6442
1162.1 | 50.0069 | -178.6133
1162.12 | 50.0069 | -178.5818
1162.14 | 50.007 | -178.5497
1162.16 | 50.007 | -178.5171
1162.18 | 50.0071 | -178.4838
1162.2 | 50.0071 | -178.45
1162.22 | 50.0072 | -178.4158
1162.24 | 50.0072 | -178.381
1162.26 | 50.0072 | -178.3457
1162.28 | 50.0073 | -178.31
1162.3 | 50.0073 | -178.2738
1162.32 | 50.0074 | -178.2372
1162.34 | 50.0074 | -178.2003
1162.36 | 50.0075 | -178.163
1162.38 | 50.0075 | -178.1253
1162.4 | 50.0075 | -178.0873
1162.42 | 50.0076 | -178.049
1162.44 | 50.0076 | -178.0105
1162.46 | 50.0076 | -177.9717
1162.48 | 50.0077 | -177.9326
1162.5 | 50.0077 | -177.8934
1162.52 | 50.0078 | -177.8539
1162.54 | 50.0078 | -177.8143
1162.56 | 50.0078 | -177.7745
1162.58 | 50.0079 | -177.7346
1162.6 | 50.0079 | -177.6947
1162.62 | 50.0079 | -177.6546
1162.64 | 50.0079 | -177.6144
1162.66 | 50.008 | -177.5742
1162.68 | 50.008 | -177.534
1162.7 | 50.008 | -177.4938
1162.72 | 50.0081 | -177.4535
1162.74 | 50.0081 | -177.4133
1162.76 | 50.0081 | -177.3732
1162.78 | 50.0081 | -177.3331
1162.8 | 50.0082 | -177.293
1162.82 | 50.0082 | -177.2531
1162.84 | 50.0082 | -177.2132
1162.86 | 50.0082 | -177.1735
1162.88 | 50.0082 | -177.1339
1162.9 | 50.0083 | -177.0944
1162.92 | 50.0083 | -177.0551
1162.94 | 50.0083 | -177.016
1162.96 | 50.0083 | -176.9771
1162.98 | 50.0083 | -176.9383
1163 | 50.0083 | -176.8997
1163.02 | 50.0084 | -176.8614
1163.04 | 50.0084 | -176.8232
1163.06 | 50.0084 | -176.7853
1163.08 | 50.0084 | -176.7477
1163.1 | 50.0084 | -176.7102
1163.12 | 50.0084 | -176.673
1163.14 | 50.0084 | -176.6361
1163.16 | 50.0084 | -176.5994
1163.18 | 50.0084 | -176.563
1163.2 | 50.0084 | -176.5269
1163.22 | 50.0085 | -176.4911
1163.24 | 50.0085 | -176.4555
1163.26 | 50.0085 | -176.4202
1163.28 | 50.0085 | -176.3852
1163.3 | 50.0085 | -176.3504
1163.32 | 50.0085 | -176.316
1163.34 | 50.0085 | -176.2818
1163.36 | 50.0085 | -176.248
1163.38 | 50.0085 | -176.2144
1163.4 | 50.0085 | -176.1811
1163.42 | 50.0085 | -176.1481
1163.44 | 50.0085 | -176.1154
1163.46 | 50.0085 | -176.083
1163.48 | 50.0085 | -176.0509
1163.5 | 50.0085 | -176.019
1163.52 | 50.0085 | -175.9874
1163.54 | 50.0085 | -175.9561
1163.56 | 50.0085 | -175.9251
1163.58 | 50.0085 | -175.8944
1163.6 | 50.0085 | -175.8639
1163.62 | 50.0085 | -175.8336
1163.64 | 50.0085 | -175.8037
1163.66 | 50.0085 | -175.774
1163.68 | 50.0085 | -175.7445
1163.7 | 50.0085 | -175.7153
1163.72 | 50.0085 | -175.6863
1163.74 | 50.0085 | -175.6576
1163.76 | 50.0085 | -175.6291
1163.78 | 50.0085 | -175.6008
1163.8 | 50.0085 | -175.5727
1163.82 | 50.0085 | -175.5448
1163.84 | 50.0085 | -175.5172
1163.86 | 50.0085 | -175.4897
1163.88 | 50.0085 | -175.4625
1163.9 | 50.0085 | -175.4354
1163.92 | 50.0085 | -175.4085
1163.94 | 50.0085 | -175.3818
1163.96 | 50.0085 | -175.3552
1163.98 | 50.0085 | -175.3288
1164 | 50.0085 | -175.3026
1164.02 | 50.0085 | -175.2765
1164.04 | 50.0085 | -175.2505
1164.06 | 50.0085 | -175.2246
1164.08 | 50.0084 | -175.1989
1164.1 | 50.0084 | -175.1733
1164.12 | 50.0084 | -175.1479
1164.14 | 50.0084 | -175.1229
1164.16 | 50.0084 | -175.0982
1164.18 | 50.0083 | -175.0739
1164.2 | 50.0083 | -175.0501
1164.22 | 50.0083 | -175.0269
1164.24 | 50.0082 | -175.0045
1164.26 | 50.0082 | -174.9827
1164.28 | 50.0081 | -174.9619
1164.3 | 50.0081 | -174.942
1164.32 | 50.008 | -174.9231
1164.34 | 50.0079 | -174.9054
1164.36 | 50.0079 | -174.8888
1164.38 | 50.0078 | -174.8736
1164.4 | 50.0077 | -174.8596
1164.42 | 50.0077 | -174.8471
1164.44 | 50.0076 | -174.8361
1164.46 | 50.0075 | -174.8266
1164.48 | 50.0074 | -174.8188
1164.5 | 50.0073 | -174.8126
1164.52 | 50.0072 | -174.8081
1164.54 | 50.0071 | -174.8054
1164.56 | 50.007 | -174.8044
1164.58 | 50.0069 | -174.8053
1164.6 | 50.0068 | -174.8081
1164.62 | 50.0067 | -174.8127
1164.64 | 50.0066 | -174.8193
1164.66 | 50.0065 | -174.8277
1164.68 | 50.0064 | -174.8382
1164.7 | 50.0063 | -174.8506
1164.72 | 50.0062 | -174.8649
1164.74 | 50.0061 | -174.8812
1164.76 | 50.006 | -174.8995
1164.78 | 50.0058 | -174.9197
1164.8 | 50.0057 | -174.9419
1164.82 | 50.0056 | -174.966
1164.84 | 50.0055 | -174.9921
1164.86 | 50.0054 | -175.02
1164.88 | 50.0052 | -175.0499
1164.9 | 50.0051 | -175.0815
1164.92 | 50.005 | -175.1151
1164.94 | 50.0049 | -175.1504
1164.96 | 50.0048 | -175.1875
1164.98 | 50.0046 | -175.2263
1165 | 50.0045 | -175.2669
1165.02 | 50.0044 | -175.3091
1165.04 | 50.0043 | -175.3529
1165.06 | 50.0041 | -175.3983
1165.08 | 50.004 | -175.4453
1165.1 | 50.0039 | -175.4937
1165.12 | 50.0038 | -175.5436
1165.14 | 50.0037 | -175.5949
1165.16 | 50.0036 | -175.6475
1165.18 | 50.0034 | -175.7015
1165.2 | 50.0033 | -175.7566
1165.22 | 50.0032 | -175.813
1165.24 | 50.0031 | -175.8705
1165.26 | 50.003 | -175.9292
1165.28 | 50.0029 | -175.9888
1165.3 | 50.0028 | -176.0495
1165.32 | 50.0027 | -176.111
1165.34 | 50.0026 | -176.1735
1165.36 | 50.0024 | -176.2368
1165.38 | 50.0023 | -176.3008
1165.4 | 50.0022 | -176.3656
1165.42 | 50.0021 | -176.431
1165.44 | 50.002 | -176.4971
1165.46 | 50.002 | -176.5637
1165.48 | 50.0019 | -176.6308
1165.5 | 50.0018 | -176.6984
1165.52 | 50.0017 | -176.7663
1165.54 | 50.0016 | -176.8347
1165.56 | 50.0015 | -176.9033
1165.58 | 50.0014 | -176.9722
1165.6 | 50.0013 | -177.0413
1165.62 | 50.0013 | -177.1105
1165.64 | 50.0012 | -177.1799
1165.66 | 50.0011 | -177.2494
1165.68 | 50.001 | -177.3188
1165.7 | 50.001 | -177.3883
1165.72 | 50.0009 | -177.4577
1165.74 | 50.0008 | -177.527
1165.76 | 50.0008 | -177.5962
1165.78 | 50.0007 | -177.6652
1165.8 | 50.0006 | -177.734
1165.82 | 50.0006 | -177.8025
1165.84 | 50.0005 | -177.8708
1165.86 | 50.0005 | -177.9387
1165.88 | 50.0004 | -178.0063
1165.9 | 50.0004 | -178.0736
1165.92 | 50.0003 | -178.1404
1165.94 | 50.0003 | -178.2068
1165.96 | 50.0002 | -178.2728
1165.98 | 50.0002 | -178.3382
1166 | 50.0001 | -178.4032
1166.02 | 50.0001 | -178.4677
1166.04 | 50.0001 | -178.5316
1166.06 | 50 | -178.5949
1166.08 | 50 | -178.6577
1166.1 | 50 | -178.7198
1166.12 | 49.9999 | -178.7814
1166.14 | 49.9999 | -178.8423
1166.16 | 49.9999 | -178.9026
1166.18 | 49.9999 | -178.9623
1166.2 | 49.9998 | -179.0213
1166.22 | 49.9998 | -179.0796
1166.24 | 49.9998 | -179.1373
1166.26 | 49.9998 | -179.1943
1166.28 | 49.9997 | -179.2506
1166.3 | 49.9997 | -179.3062
1166.32 | 49.9997 | -179.3611
1166.34 | 49.9997 | -179.4153
1166.36 | 49.9997 | -179.4689
1166.38 | 49.9997 | -179.5217
1166.4 | 49.9996 | -179.5739
1166.42 | 49.9996 | -179.6253
1166.44 | 49.9996 | -179.6761
1166.46 | 49.9996 | -179.7262
1166.48 | 49.9996 | -179.7757
1166.5 | 49.9996 | -179.8244
1166.52 | 49.9996 | -179.8725
1166.54 | 49.9996 | -179.92
1166.56 | 49.9996 | -179.9668
1166.58 | 49.9996 | -180.0129
1166.6 | 49.9996 | -180.0584
1166.62 | 49.9996 | -180.1034
1166.64 | 49.9996 | -180.1477
1166.66 | 49.9996 | -180.1914
1166.68 | 49.9995 | -180.2345
1166.7 | 49.9995 | -180.277
1166.72 | 49.9995 | -180.319
1166.74 | 49.9995 | -180.3605
1166.76 | 49.9995 | -180.4014
1166.78 | 49.9995 | -180.4418
1166.8 | 49.9995 | -180.4817
1166.82 | 49.9995 | -180.5211
1166.84 | 49.9995 | -180.56
1166.86 | 49.9995 | -180.5985
1166.88 | 49.9995 | -180.6365
1166.9 | 49.9995 | -180.6741
1166.92 | 49.9995 | -180.7113
1166.94 | 49.9995 | -180.7481
1166.96 | 49.9995 | -180.7845
1166.98 | 49.9995 | -180.8205
1167 | 49.9995 | -180.8562
1167.02 | 49.9995 | -180.8916
1167.04 | 49.9995 | -180.9266
1167.06 | 49.9995 | -180.9614
1167.08 | 49.9995 | -180.996
1167.1 | 49.9995 | -181.0302
1167.12 | 49.9995 | -181.064
1167.14 | 49.9996 | -181.0975
1167.16 | 49.9996 | -181.1306
1167.18 | 49.9996 | -181.1631
1167.2 | 49.9996 | -181.1951
1167.22 | 49.9997 | -181.2265
1167.24 | 49.9997 | -181.2572
1167.26 | 49.9997 | -181.2872
1167.28 | 49.9998 | -181.3163
1167.3 | 49.9998 | -181.3445
1167.32 | 49.9999 | -181.3717
1167.34 | 49.9999 | -181.3979
1167.36 | 50 | -181.423
1167.38 | 50 | -181.4469
1167.4 | 50.0001 | -181.4696
1167.42 | 50.0001 | -181.4911
1167.44 | 50.0002 | -181.5112
1167.46 | 50.0003 | -181.5299
1167.48 | 50.0003 | -181.5472
1167.5 | 50.0004 | -181.5631
1167.52 | 50.0005 | -181.5774
1167.54 | 50.0006 | -181.5902
1167.56 | 50.0006 | -181.6015
1167.58 | 50.0007 | -181.6111
1167.6 | 50.0008 | -181.6192
1167.62 | 50.0009 | -181.6255
1167.64 | 50.001 | -181.6303
1167.66 | 50.001 | -181.6333
1167.68 | 50.0011 | -181.6347
1167.7 | 50.0012 | -181.6345
1167.72 | 50.0013 | -181.6325
1167.74 | 50.0014 | -181.6288
1167.76 | 50.0015 | -181.6235
1167.78 | 50.0016 | -181.6165
1167.8 | 50.0017 | -181.6078
1167.82 | 50.0018 | -181.5975
1167.84 | 50.0019 | -181.5856
1167.86 | 50.002 | -181.572
1167.88 | 50.0021 | -181.5569
1167.9 | 50.0022 | -181.5401
1167.92 | 50.0023 | -181.5219
1167.94 | 50.0024 | -181.5021
1167.96 | 50.0025 | -181.4808
1167.98 | 50.0026 | -181.4581
1168 | 50.0027 | -181.4339
1168.02 | 50.0028 | -181.4083
1168.04 | 50.0028 | -181.3814
1168.06 | 50.0029 | -181.3532
1168.08 | 50.003 | -181.3237
1168.1 | 50.0031 | -181.293
1168.12 | 50.0032 | -181.261
1168.14 | 50.0033 | -181.2279
1168.16 | 50.0034 | -181.1937
1168.18 | 50.0035 | -181.1584
1168.2 | 50.0036 | -181.1221
1168.22 | 50.0037 | -181.0849
1168.24 | 50.0038 | -181.0466
1168.26 | 50.0039 | -181.0075
1168.28 | 50.0039 | -180.9676
1168.3 | 50.004 | -180.9269
1168.32 | 50.0041 | -180.8854
1168.34 | 50.0042 | -180.8432
1168.36 | 50.0043 | -180.8003
1168.38 | 50.0043 | -180.7569
1168.4 | 50.0044 | -180.7129
1168.42 | 50.0045 | -180.6683
1168.44 | 50.0046 | -180.6233
1168.46 | 50.0046 | -180.5779
1168.48 | 50.0047 | -180.532
1168.5 | 50.0048 | -180.4859
1168.52 | 50.0048 | -180.4394
1168.54 | 50.0049 | -180.3927
1168.56 | 50.005 | -180.3458
1168.58 | 50.005 | -180.2987
1168.6 | 50.0051 | -180.2514
1168.62 | 50.0052 | -180.2041
1168.64 | 50.0052 | -180.1568
1168.66 | 50.0053 | -180.1094
1168.68 | 50.0053 | -180.062
1168.7 | 50.0054 | -180.0147
1168.72 | 50.0054 | -179.9675
1168.74 | 50.0055 | -179.9204
1168.76 | 50.0055 | -179.8735
1168.78 | 50.0056 | -179.8267
1168.8 | 50.0056 | -179.7802
1168.82 | 50.0056 | -179.7339
1168.84 | 50.0057 | -179.6879
1168.86 | 50.0057 | -179.6423
1168.88 | 50.0057 | -179.5969
1168.9 | 50.0058 | -179.5519
1168.92 | 50.0058 | -179.5073
1168.94 | 50.0058 | -179.463
1168.96 | 50.0059 | -179.4192
1168.98 | 50.0059 | -179.3759
1169 | 50.0059 | -179.333
1169.02 | 50.0059 | -179.2906
1169.04 | 50.006 | -179.2486
1169.06 | 50.006 | -179.2072
1169.08 | 50.006 | -179.1663
1169.1 | 50.006 | -179.1259
1169.12 | 50.006 | -179.0861
1169.14 | 50.0061 | -179.0469
1169.16 | 50.0061 | -179.0082
1169.18 | 50.0061 | -178.9701
1169.2 | 50.0061 | -178.9325
1169.22 | 50.0061 | -178.8956
1169.24 | 50.0061 | -178.8592
1169.26 | 50.0061 | -178.8235
1169.28 | 50.0061 | -178.7883
1169.3 | 50.0061 | -178.7538
1169.32 | 50.0061 | -178.7198
1169.34 | 50.0062 | -178.6865
1169.36 | 50.0062 | -178.6537
1169.38 | 50.0062 | -178.6216
1169.4 | 50.0062 | -178.5901
1169.42 | 50.0062 | -178.5591
1169.44 | 50.0062 | -178.5288
1169.46 | 50.0062 | -178.4991
1169.48 | 50.0062 | -178.4699
1169.5 | 50.0062 | -178.4413
1169.52 | 50.0062 | -178.4133
1169.54 | 50.0062 | -178.3858
1169.56 | 50.0062 | -178.359
1169.58 | 50.0061 | -178.3326
1169.6 | 50.0061 | -178.3068
1169.62 | 50.0061 | -178.2816
1169.64 | 50.0061 | -178.2568
1169.66 | 50.0061 | -178.2326
1169.68 | 50.0061 | -178.2088
1169.7 | 50.0061 | -178.1856
1169.72 | 50.0061 | -178.1628
1169.74 | 50.0061 | -178.1405
1169.76 | 50.0061 | -178.1187
1169.78 | 50.0061 | -178.0973
1169.8 | 50.0061 | -178.0763
1169.82 | 50.0061 | -178.0558
1169.84 | 50.0061 | -178.0356
1169.86 | 50.0061 | -178.0158
1169.88 | 50.006 | -177.9964
1169.9 | 50.006 | -177.9774
1169.92 | 50.006 | -177.9587
1169.94 | 50.006 | -177.9404
1169.96 | 50.006 | -177.9224
1169.98 | 50.006 | -177.9046
1170 | 50.006 | -177.8872
1170.02 | 50.006 | -177.8701
1170.04 | 50.006 | -177.8531
1170.06 | 50.006 | -177.8363
1170.08 | 50.006 | -177.8196
1170.1 | 50.006 | -177.8031
1170.12 | 50.006 | -177.7866
1170.14 | 50.006 | -177.7703
1170.16 | 50.006 | -177.7541
1170.18 | 50.006 | -177.7381
1170.2 | 50.0059 | -177.7223
1170.22 | 50.0059 | -177.7067
1170.24 | 50.0059 | -177.6915
1170.26 | 50.0059 | -177.6766
1170.28 | 50.0059 | -177.6621
1170.3 | 50.0058 | -177.648
1170.32 | 50.0058 | -177.6344
1170.34 | 50.0058 | -177.6213
1170.36 | 50.0057 | -177.6088
1170.38 | 50.0057 | -177.5969
1170.4 | 50.0057 | -177.5857
1170.42 | 50.0056 | -177.5752
1170.44 | 50.0056 | -177.5655
1170.46 | 50.0055 | -177.5565
1170.48 | 50.0055 | -177.5484
1170.5 | 50.0054 | -177.5411
1170.52 | 50.0054 | -177.5347
1170.54 | 50.0053 | -177.5293
1170.56 | 50.0053 | -177.5248
1170.58 | 50.0052 | -177.5213
1170.6 | 50.0052 | -177.5188
1170.62 | 50.0051 | -177.5173
1170.64 | 50.0051 | -177.5168
1170.66 | 50.005 | -177.5174
1170.68 | 50.0049 | -177.5191
1170.7 | 50.0049 | -177.5218
1170.72 | 50.0048 | -177.5257
1170.74 | 50.0048 | -177.5306
1170.76 | 50.0047 | -177.5366
1170.78 | 50.0046 | -177.5438
1170.8 | 50.0046 | -177.552
1170.82 | 50.0045 | -177.5613
1170.84 | 50.0044 | -177.5717
1170.86 | 50.0044 | -177.5832
1170.88 | 50.0043 | -177.5957
1170.9 | 50.0042 | -177.6094
1170.92 | 50.0042 | -177.624
1170.94 | 50.0041 | -177.6398
1170.96 | 50.004 | -177.6565
1170.98 | 50.0039 | -177.6742
1171 | 50.0039 | -177.693
1171.02 | 50.0038 | -177.7127
1171.04 | 50.0037 | -177.7334
1171.06 | 50.0037 | -177.755
1171.08 | 50.0036 | -177.7775
1171.1 | 50.0035 | -177.8009
1171.12 | 50.0035 | -177.8251
1171.14 | 50.0034 | -177.8502
1171.16 | 50.0033 | -177.8761
1171.18 | 50.0033 | -177.9028
1171.2 | 50.0032 | -177.9302
1171.22 | 50.0031 | -177.9583
1171.24 | 50.0031 | -177.9872
1171.26 | 50.003 | -178.0167
1171.28 | 50.0029 | -178.0469
1171.3 | 50.0029 | -178.0776
1171.32 | 50.0028 | -178.109
1171.34 | 50.0028 | -178.1409
1171.36 | 50.0027 | -178.1733
1171.38 | 50.0026 | -178.2062
1171.4 | 50.0026 | -178.2396
1171.42 | 50.0025 | -178.2734
1171.44 | 50.0025 | -178.3076
1171.46 | 50.0024 | -178.3422
1171.48 | 50.0024 | -178.3771
1171.5 | 50.0023 | -178.4123
1171.52 | 50.0022 | -178.4478
1171.54 | 50.0022 | -178.4836
1171.56 | 50.0021 | -178.5196
1171.58 | 50.0021 | -178.5557
1171.6 | 50.0021 | -178.5921
1171.62 | 50.002 | -178.6286
1171.64 | 50.002 | -178.6652
1171.66 | 50.0019 | -178.7018
1171.68 | 50.0019 | -178.7386
1171.7 | 50.0018 | -178.7754
1171.72 | 50.0018 | -178.8122
1171.74 | 50.0017 | -178.849
1171.76 | 50.0017 | -178.8857
1171.78 | 50.0017 | -178.9224
1171.8 | 50.0016 | -178.959
1171.82 | 50.0016 | -178.9955
1171.84 | 50.0016 | -179.0319
1171.86 | 50.0015 | -179.0682
1171.88 | 50.0015 | -179.1043
1171.9 | 50.0015 | -179.1402
1171.92 | 50.0014 | -179.1759
1171.94 | 50.0014 | -179.2114
1171.96 | 50.0014 | -179.2467
1171.98 | 50.0014 | -179.2817
1172 | 50.0013 | -179.3165
1172.02 | 50.0013 | -179.351
1172.04 | 50.0013 | -179.3852
1172.06 | 50.0013 | -179.4192
1172.08 | 50.0012 | -179.4528
1172.1 | 50.0012 | -179.4861
1172.12 | 50.0012 | -179.519
1172.14 | 50.0012 | -179.5517
1172.16 | 50.0012 | -179.584
1172.18 | 50.0012 | -179.6159
1172.2 | 50.0011 | -179.6475
1172.22 | 50.0011 | -179.6787
1172.24 | 50.0011 | -179.7095
1172.26 | 50.0011 | -179.74
1172.28 | 50.0011 | -179.7701
1172.3 | 50.0011 | -179.7998
1172.32 | 50.0011 | -179.8291
1172.34 | 50.0011 | -179.858
1172.36 | 50.001 | -179.8866
1172.38 | 50.001 | -179.9147
1172.4 | 50.001 | -179.9425
1172.42 | 50.001 | -179.9699
1172.44 | 50.001 | -179.9968
1172.46 | 50.001 | -180.0234
1172.48 | 50.001 | -180.0496
1172.5 | 50.001 | -180.0755
1172.52 | 50.001 | -180.1009
1172.54 | 50.001 | -180.126
1172.56 | 50.001 | -180.1507
1172.58 | 50.001 | -180.175
1172.6 | 50.001 | -180.1989
1172.62 | 50.001 | -180.2225
1172.64 | 50.001 | -180.2458
1172.66 | 50.001 | -180.2687
1172.68 | 50.001 | -180.2912
1172.7 | 50.001 | -180.3134
1172.72 | 50.001 | -180.3353
1172.74 | 50.001 | -180.3569
1172.76 | 50.001 | -180.3781
1172.78 | 50.001 | -180.3991
1172.8 | 50.001 | -180.4197
1172.82 | 50.001 | -180.4401
1172.84 | 50.001 | -180.4602
1172.86 | 50.001 | -180.48
1172.88 | 50.001 | -180.4995
1172.9 | 50.001 | -180.5188
1172.92 | 50.001 | -180.5378
1172.94 | 50.001 | -180.5566
1172.96 | 50.001 | -180.5751
1172.98 | 50.001 | -180.5934
1173 | 50.001 | -180.6115
1173.02 | 50.001 | -180.6294
1173.04 | 50.001 | -180.6471
1173.06 | 50.001 | -180.6647
1173.08 | 50.001 | -180.682
1173.1 | 50.001 | -180.6991
1173.12 | 50.001 | -180.716
1173.14 | 50.001 | -180.7327
1173.16 | 50.001 | -180.7492
1173.18 | 50.001 | -180.7654
1173.2 | 50.001 | -180.7814
1173.22 | 50.001 | -180.7972
1173.24 | 50.001 | -180.8127
1173.26 | 50.001 | -180.8279
1173.28 | 50.001 | -180.8429
1173.3 | 50.001 | -180.8576
1173.32 | 50.0011 | -180.8719
1173.34 | 50.0011 | -180.886
1173.36 | 50.0011 | -180.8998
1173.38 | 50.0011 | -180.9132
1173.4 | 50.0011 | -180.9263
1173.42 | 50.0011 | -180.9391
1173.44 | 50.0011 | -180.9515
1173.46 | 50.0011 | -180.9636
1173.48 | 50.0012 | -180.9753
1173.5 | 50.0012 | -180.9867
1173.52 | 50.0012 | -180.9977
1173.54 | 50.0012 | -181.0083
1173.56 | 50.0012 | -181.0186
1173.58 | 50.0012 | -181.0285
1173.6 | 50.0013 | -181.0381
1173.62 | 50.0013 | -181.0473
1173.64 | 50.0013 | -181.0561
1173.66 | 50.0013 | -181.0646
1173.68 | 50.0013 | -181.0727
1173.7 | 50.0013 | -181.0804
1173.72 | 50.0014 | -181.0878
1173.74 | 50.0014 | -181.0949
1173.76 | 50.0014 | -181.1016
1173.78 | 50.0014 | -181.108
1173.8 | 50.0014 | -181.114
1173.82 | 50.0015 | -181.1197
1173.84 | 50.0015 | -181.1251
1173.86 | 50.0015 | -181.1302
1173.88 | 50.0015 | -181.1349
1173.9 | 50.0015 | -181.1394
1173.92 | 50.0015 | -181.1436
1173.94 | 50.0016 | -181.1474
1173.96 | 50.0016 | -181.1511
1173.98 | 50.0016 | -181.1544
1174 | 50.0016 | -181.1575
1174.02 | 50.0016 | -181.1603
1174.04 | 50.0016 | -181.163
1174.06 | 50.0017 | -181.1653
1174.08 | 50.0017 | -181.1675
1174.1 | 50.0017 | -181.1694
1174.12 | 50.0017 | -181.1712
1174.14 | 50.0017 | -181.1727
1174.16 | 50.0017 | -181.1741
1174.18 | 50.0018 | -181.1753
1174.2 | 50.0018 | -181.1764
1174.22 | 50.0018 | -181.1773
1174.24 | 50.0018 | -181.178
1174.26 | 50.0018 | -181.1787
1174.28 | 50.0018 | -181.1792
1174.3 | 50.0018 | -181.1796
1174.32 | 50.0019 | -181.1799
1174.34 | 50.0019 | -181.1801
1174.36 | 50.0019 | -181.1803
1174.38 | 50.0019 | -181.1804
1174.4 | 50.0019 | -181.1804
1174.42 | 50.0019 | -181.1803
1174.44 | 50.0019 | -181.1803
1174.46 | 50.0019 | -181.1801
1174.48 | 50.0019 | -181.18
1174.5 | 50.002 | -181.1799
1174.52 | 50.002 | -181.1797
1174.54 | 50.002 | -181.1796
1174.56 | 50.002 | -181.1794
1174.58 | 50.002 | -181.1793
1174.6 | 50.002 | -181.1792
1174.62 | 50.002 | -181.1791
1174.64 | 50.002 | -181.1791
1174.66 | 50.002 | -181.1791
1174.68 | 50.002 | -181.1792
1174.7 | 50.002 | -181.1793
1174.72 | 50.002 | -181.1795
1174.74 | 50.002 | -181.1798
1174.76 | 50.002 | -181.1801
1174.78 | 50.002 | -181.1805
1174.8 | 50.002 | -181.1811
1174.82 | 50.0021 | -181.1817
1174.84 | 50.0021 | -181.1824
1174.86 | 50.0021 | -181.1832
1174.88 | 50.0021 | -181.1841
1174.9 | 50.0021 | -181.1851
1174.92 | 50.0021 | -181.1862
1174.94 | 50.0021 | -181.1875
1174.96 | 50.0021 | -181.1888
1174.98 | 50.0021 | -181.1903
1175 | 50.0021 | -181.1919
1175.02 | 50.0021 | -181.1937
1175.04 | 50.0021 | -181.1955
1175.06 | 50.0021 | -181.1975
1175.08 | 50.0021 | -181.1997
1175.1 | 50.0021 | -181.2019
1175.12 | 50.0021 | -181.2043
1175.14 | 50.0021 | -181.2068
1175.16 | 50.0021 | -181.2095
1175.18 | 50.0021 | -181.2123
1175.2 | 50.0021 | -181.2152
1175.22 | 50.0021 | -181.2183
1175.24 | 50.002 | -181.2215
1175.26 | 50.002 | -181.2249
1175.28 | 50.002 | -181.2283
1175.3 | 50.002 | -181.232
1175.32 | 50.002 | -181.2357
1175.34 | 50.002 | -181.2396
1175.36 | 50.002 | -181.2436
1175.38 | 50.002 | -181.2477
1175.4 | 50.002 | -181.252
1175.42 | 50.002 | -181.2564
1175.44 | 50.002 | -181.2609
1175.46 | 50.002 | -181.2656
1175.48 | 50.002 | -181.2703
1175.5 | 50.002 | -181.2752
1175.52 | 50.002 | -181.2802
1175.54 | 50.002 | -181.2854
1175.56 | 50.002 | -181.2906
1175.58 | 50.002 | -181.2959
1175.6 | 50.002 | -181.3014
1175.62 | 50.002 | -181.3069
1175.64 | 50.002 | -181.3126
1175.66 | 50.002 | -181.3183
1175.68 | 50.002 | -181.3242
1175.7 | 50.002 | -181.3301
1175.72 | 50.002 | -181.3362
1175.74 | 50.0019 | -181.3423
1175.76 | 50.0019 | -181.3485
1175.78 | 50.0019 | -181.3548
1175.8 | 50.0019 | -181.3612
1175.82 | 50.0019 | -181.3676
1175.84 | 50.0019 | -181.3741
1175.86 | 50.0019 | -181.3807
1175.88 | 50.0019 | -181.3874
1175.9 | 50.0019 | -181.3941
1175.92 | 50.0019 | -181.4009
1175.94 | 50.0019 | -181.4077
1175.96 | 50.0019 | -181.4146
1175.98 | 50.0019 | -181.4215
1176 | 50.0019 | -181.4285
1176.02 | 50.0017 | -181.4358
1176.04 | 50.0016 | -181.4438
1176.06 | 50.0014 | -181.4533
1176.08 | 50.0013 | -181.4647
1176.1 | 50.0012 | -181.4783
1176.12 | 50.001 | -181.4943
1176.14 | 50.0009 | -181.513
1176.16 | 50.0008 | -181.5344
1176.18 | 50.0006 | -181.5587
1176.2 | 50.0005 | -181.5859
1176.22 | 50.0004 | -181.616
1176.24 | 50.0003 | -181.6489
1176.26 | 50.0002 | -181.6846
1176.28 | 50 | -181.723
1176.3 | 49.9999 | -181.764
1176.32 | 49.9998 | -181.8073
1176.34 | 49.9997 | -181.8531
1176.36 | 49.9996 | -181.9009
1176.38 | 49.9995 | -181.9508
1176.4 | 49.9995 | -182.0026
1176.42 | 49.9994 | -182.056
1176.44 | 49.9993 | -182.1109
1176.46 | 49.9992 | -182.1672
1176.48 | 49.9992 | -182.2247
1176.5 | 49.9991 | -182.2832
1176.52 | 49.999 | -182.3425
1176.54 | 49.999 | -182.4026
1176.56 | 49.9989 | -182.4631
1176.58 | 49.9989 | -182.5239
1176.6 | 49.9988 | -182.585
1176.62 | 49.9988 | -182.6461
1176.64 | 49.9988 | -182.7071
1176.66 | 49.9987 | -182.7678
1176.68 | 49.9987 | -182.8282
1176.7 | 49.9987 | -182.888
1176.72 | 49.9987 | -182.9471
1176.74 | 49.9987 | -183.0055
1176.76 | 49.9987 | -183.063
1176.78 | 49.9987 | -183.1194
1176.8 | 49.9987 | -183.1747
1176.82 | 49.9987 | -183.2288
1176.84 | 49.9987 | -183.2816
1176.86 | 49.9987 | -183.3329
1176.88 | 49.9988 | -183.3828
1176.9 | 49.9988 | -183.431
1176.92 | 49.9988 | -183.4776
1176.94 | 49.9989 | -183.5225
1176.96 | 49.9989 | -183.5656
1176.98 | 49.999 | -183.6068
1177 | 49.999 | -183.6462
1177.02 | 49.9991 | -183.6835
1177.04 | 49.9991 | -183.7189
1177.06 | 49.9992 | -183.7523
1177.08 | 49.9992 | -183.7835
1177.1 | 49.9993 | -183.8127
1177.12 | 49.9994 | -183.8398
1177.14 | 49.9994 | -183.8647
1177.16 | 49.9995 | -183.8875
1177.18 | 49.9996 | -183.9081
1177.2 | 49.9997 | -183.9266
1177.22 | 49.9997 | -183.9428
1177.24 | 49.9998 | -183.9569
1177.26 | 49.9999 | -183.9689
1177.28 | 50 | -183.9786
1177.3 | 50.0001 | -183.9863
1177.32 | 50.0002 | -183.9918
1177.34 | 50.0003 | -183.9952
1177.36 | 50.0003 | -183.9965
1177.38 | 50.0004 | -183.9958
1177.4 | 50.0005 | -183.993
1177.42 | 50.0006 | -183.9883
1177.44 | 50.0007 | -183.9815
1177.46 | 50.0008 | -183.9729
1177.48 | 50.0009 | -183.9623
1177.5 | 50.001 | -183.9499
1177.52 | 50.0011 | -183.9357
1177.54 | 50.0012 | -183.9197
1177.56 | 50.0013 | -183.902
1177.58 | 50.0014 | -183.8826
1177.6 | 50.0015 | -183.8616
1177.62 | 50.0016 | -183.839
1177.64 | 50.0017 | -183.8149
1177.66 | 50.0018 | -183.7893
1177.68 | 50.0018 | -183.7623
1177.7 | 50.0019 | -183.734
1177.72 | 50.002 | -183.7043
1177.74 | 50.0021 | -183.6734
1177.76 | 50.0022 | -183.6412
1177.78 | 50.0023 | -183.608
1177.8 | 50.0024 | -183.5736
1177.82 | 50.0025 | -183.5382
1177.84 | 50.0026 | -183.5019
1177.86 | 50.0026 | -183.4646
1177.88 | 50.0027 | -183.4265
1177.9 | 50.0028 | -183.3875
1177.92 | 50.0029 | -183.3478
1177.94 | 50.0029 | -183.3075
1177.96 | 50.003 | -183.2664
1177.98 | 50.0031 | -183.2248
1178 | 50.0032 | -183.1827
1178.02 | 50.0032 | -183.1401
1178.04 | 50.0033 | -183.0971
1178.06 | 50.0034 | -183.0537
1178.08 | 50.0034 | -183.0099
1178.1 | 50.0035 | -182.9659
1178.12 | 50.0036 | -182.9217
1178.14 | 50.0036 | -182.8773
1178.16 | 50.0037 | -182.8328
1178.18 | 50.0037 | -182.7881
1178.2 | 50.0038 | -182.7435
1178.22 | 50.0038 | -182.6988
1178.24 | 50.0039 | -182.6542
1178.26 | 50.0039 | -182.6097
1178.28 | 50.004 | -182.5653
1178.3 | 50.004 | -182.5211
1178.32 | 50.0041 | -182.477
1178.34 | 50.0041 | -182.4332
1178.36 | 50.0041 | -182.3897
1178.38 | 50.0042 | -182.3465
1178.4 | 50.0042 | -182.3036
1178.42 | 50.0042 | -182.2611
1178.44 | 50.0043 | -182.2189
1178.46 | 50.0043 | -182.1772
1178.48 | 50.0043 | -182.1359
1178.5 | 50.0044 | -182.0951
1178.52 | 50.0044 | -182.0548
1178.54 | 50.0044 | -182.015
1178.56 | 50.0044 | -181.9757
1178.58 | 50.0044 | -181.937
1178.6 | 50.0045 | -181.8988
1178.62 | 50.0045 | -181.8612
1178.64 | 50.0045 | -181.8242
1178.66 | 50.0045 | -181.7878
1178.68 | 50.0045 | -181.7521
1178.7 | 50.0045 | -181.717
1178.72 | 50.0045 | -181.6825
1178.74 | 50.0045 | -181.6486
1178.76 | 50.0045 | -181.6155
1178.78 | 50.0046 | -181.583
1178.8 | 50.0046 | -181.5511
1178.82 | 50.0046 | -181.5199
1178.84 | 50.0046 | -181.4894
1178.86 | 50.0046 | -181.4596
1178.88 | 50.0046 | -181.4304
1178.9 | 50.0046 | -181.4019
1178.92 | 50.0046 | -181.3741
1178.94 | 50.0046 | -181.347
1178.96 | 50.0046 | -181.3205
1178.98 | 50.0046 | -181.2946
1179 | 50.0045 | -181.2695
1179.02 | 50.0045 | -181.2449
1179.04 | 50.0045 | -181.221
1179.06 | 50.0045 | -181.1977
1179.08 | 50.0045 | -181.175
1179.1 | 50.0046 | -181.1528
1179.12 | 50.0046 | -181.131
1179.14 | 50.0046 | -181.1096
1179.16 | 50.0046 | -181.0884
1179.18 | 50.0046 | -181.0675
1179.2 | 50.0046 | -181.0468
1179.22 | 50.0046 | -181.0261
1179.24 | 50.0047 | -181.0054
1179.26 | 50.0047 | -180.9846
1179.28 | 50.0047 | -180.9636
1179.3 | 50.0048 | -180.9423
1179.32 | 50.0048 | -180.9207
1179.34 | 50.0048 | -180.8987
1179.36 | 50.0049 | -180.8762
1179.38 | 50.0049 | -180.8531
1179.4 | 50.005 | -180.8294
1179.42 | 50.005 | -180.805
1179.44 | 50.0051 | -180.7798
1179.46 | 50.0051 | -180.7538
1179.48 | 50.0052 | -180.727
1179.5 | 50.0052 | -180.6992
1179.52 | 50.0053 | -180.6704
1179.54 | 50.0054 | -180.6405
1179.56 | 50.0054 | -180.6096
1179.58 | 50.0055 | -180.5776
1179.6 | 50.0056 | -180.5444
1179.62 | 50.0056 | -180.5101
1179.64 | 50.0057 | -180.4745
1179.66 | 50.0058 | -180.4377
1179.68 | 50.0058 | -180.3996
1179.7 | 50.0059 | -180.3602
1179.72 | 50.006 | -180.3196
1179.74 | 50.0061 | -180.2776
1179.76 | 50.0062 | -180.2343
1179.78 | 50.0062 | -180.1896
1179.8 | 50.0063 | -180.1436
1179.82 | 50.0064 | -180.0963
1179.84 | 50.0065 | -180.0476
1179.86 | 50.0066 | -179.9976
1179.88 | 50.0067 | -179.9462
1179.9 | 50.0068 | -179.8935
1179.92 | 50.0068 | -179.8395
1179.94 | 50.0069 | -179.7841
1179.96 | 50.007 | -179.7275
1179.98 | 50.0071 | -179.6696
1180 | 50.0072 | -179.6104
1180.02 | 50.0073 | -179.55
1180.04 | 50.0074 | -179.4884
1180.06 | 50.0075 | -179.4256
1180.08 | 50.0075 | -179.3616
1180.1 | 50.0076 | -179.2964
1180.12 | 50.0077 | -179.2301
1180.14 | 50.0078 | -179.1628
1180.16 | 50.0079 | -179.0943
1180.18 | 50.008 | -179.0249
1180.2 | 50.0081 | -178.9544
1180.22 | 50.0082 | -178.883
1180.24 | 50.0083 | -178.8106
1180.26 | 50.0083 | -178.7373
1180.28 | 50.0084 | -178.6632
1180.3 | 50.0085 | -178.5882
1180.32 | 50.0086 | -178.5125
1180.34 | 50.0087 | -178.436
1180.36 | 50.0088 | -178.3587
1180.38 | 50.0088 | -178.2808
1180.4 | 50.0089 | -178.2022
1180.42 | 50.009 | -178.123
1180.44 | 50.0091 | -178.0432
1180.46 | 50.0091 | -177.9629
1180.48 | 50.0092 | -177.8821
1180.5 | 50.0093 | -177.8008
1180.52 | 50.0094 | -177.7191
1180.54 | 50.0094 | -177.637
1180.56 | 50.0095 | -177.5545
1180.58 | 50.0096 | -177.4717
1180.6 | 50.0096 | -177.3887
1180.62 | 50.0097 | -177.3053
1180.64 | 50.0098 | -177.2218
1180.66 | 50.0098 | -177.1381
1180.68 | 50.0099 | -177.0542
1180.7 | 50.01 | -176.9702
1180.72 | 50.01 | -176.8861
1180.74 | 50.0101 | -176.8019
1180.76 | 50.0101 | -176.7177
1180.78 | 50.0102 | -176.6336
1180.8 | 50.0102 | -176.5494
1180.82 | 50.0103 | -176.4653
1180.84 | 50.0103 | -176.3813
1180.86 | 50.0104 | -176.2974
1180.88 | 50.0104 | -176.2136
1180.9 | 50.0105 | -176.13
1180.92 | 50.0105 | -176.0466
1180.94 | 50.0106 | -175.9634
1180.96 | 50.0106 | -175.8804
1180.98 | 50.0106 | -175.7977
1181 | 50.0107 | -175.7152
1181.02 | 50.0107 | -175.633
1181.04 | 50.0108 | -175.5511
1181.06 | 50.0108 | -175.4696
1181.08 | 50.0108 | -175.3884
1181.1 | 50.0109 | -175.3075
1181.12 | 50.0109 | -175.227
1181.14 | 50.0109 | -175.1469
1181.16 | 50.0109 | -175.0672
1181.18 | 50.011 | -174.9879
1181.2 | 50.011 | -174.9089
1181.22 | 50.011 | -174.8305
1181.24 | 50.0111 | -174.7524
1181.26 | 50.0111 | -174.6748
1181.28 | 50.0111 | -174.5976
1181.3 | 50.0111 | -174.5209
1181.32 | 50.0111 | -174.4447
1181.34 | 50.0112 | -174.3689
1181.36 | 50.0112 | -174.2936
1181.38 | 50.0112 | -174.2187
1181.4 | 50.0112 | -174.1443
1181.42 | 50.0112 | -174.0704
1181.44 | 50.0112 | -173.997
1181.46 | 50.0113 | -173.924
1181.48 | 50.0113 | -173.8515
1181.5 | 50.0113 | -173.7795
1181.52 | 50.0113 | -173.708
1181.54 | 50.0113 | -173.6369
1181.56 | 50.0113 | -173.5663
1181.58 | 50.0113 | -173.4961
1181.6 | 50.0113 | -173.4264
1181.62 | 50.0114 | -173.3571
1181.64 | 50.0114 | -173.2883
1181.66 | 50.0114 | -173.2199
1181.68 | 50.0114 | -173.152
1181.7 | 50.0114 | -173.0845
1181.72 | 50.0114 | -173.0174
1181.74 | 50.0114 | -172.9507
1181.76 | 50.0114 | -172.8844
1181.78 | 50.0114 | -172.8185
1181.8 | 50.0114 | -172.753
1181.82 | 50.0114 | -172.6878
1181.84 | 50.0114 | -172.6231
1181.86 | 50.0114 | -172.5586
1181.88 | 50.0114 | -172.4946
1181.9 | 50.0115 | -172.4308
1181.92 | 50.0115 | -172.3674
1181.94 | 50.0115 | -172.3043
1181.96 | 50.0115 | -172.2416
1181.98 | 50.0115 | -172.1791
1182 | 50.0115 | -172.1169
1182.02 | 50.0113 | -172.0551
1182.04 | 50.0112 | -171.9944
1182.06 | 50.0111 | -171.9352
1182.08 | 50.011 | -171.878
1182.1 | 50.0108 | -171.8231
1182.12 | 50.0107 | -171.7708
1182.14 | 50.0106 | -171.7213
1182.16 | 50.0104 | -171.6749
1182.18 | 50.0103 | -171.6316
1182.2 | 50.0102 | -171.5916
1182.22 | 50.01 | -171.5549
1182.24 | 50.0099 | -171.5215
1182.26 | 50.0097 | -171.4915
1182.28 | 50.0096 | -171.4648
1182.3 | 50.0095 | -171.4414
1182.32 | 50.0093 | -171.4213
1182.34 | 50.0092 | -171.4043
1182.36 | 50.0091 | -171.3905
1182.38 | 50.0089 | -171.3797
1182.4 | 50.0088 | -171.3718
1182.42 | 50.0087 | -171.3668
1182.44 | 50.0085 | -171.3645
1182.46 | 50.0084 | -171.3648
1182.48 | 50.0083 | -171.3676
1182.5 | 50.0082 | -171.3728
1182.52 | 50.008 | -171.3803
1182.54 | 50.0079 | -171.3899
1182.56 | 50.0078 | -171.4015
1182.58 | 50.0077 | -171.415
1182.6 | 50.0076 | -171.4303
1182.62 | 50.0075 | -171.4473
1182.64 | 50.0074 | -171.4657
1182.66 | 50.0073 | -171.4855
1182.68 | 50.0072 | -171.5066
1182.7 | 50.0071 | -171.5289
1182.72 | 50.007 | -171.5522
1182.74 | 50.0069 | -171.5763
1182.76 | 50.0068 | -171.6013
1182.78 | 50.0067 | -171.627
1182.8 | 50.0066 | -171.6532
1182.82 | 50.0065 | -171.6799
1182.84 | 50.0065 | -171.7069
1182.86 | 50.0064 | -171.7341
1182.88 | 50.0063 | -171.7616
1182.9 | 50.0063 | -171.789
1182.92 | 50.0062 | -171.8164
1182.94 | 50.0062 | -171.8437
1182.96 | 50.0061 | -171.8707
1182.98 | 50.0061 | -171.8974
1183 | 50.006 | -171.9238
1183.02 | 50.006 | -171.9496
1183.04 | 50.006 | -171.9749
1183.06 | 50.0059 | -171.9996
1183.08 | 50.0059 | -172.0235
1183.1 | 50.0059 | -172.0468
1183.12 | 50.0058 | -172.0691
1183.14 | 50.0058 | -172.0906
1183.16 | 50.0058 | -172.1112
1183.18 | 50.0058 | -172.1308
1183.2 | 50.0058 | -172.1493
1183.22 | 50.0058 | -172.1668
1183.24 | 50.0058 | -172.1831
1183.26 | 50.0058 | -172.1983
1183.28 | 50.0058 | -172.2122
1183.3 | 50.0058 | -172.225
1183.32 | 50.0058 | -172.2364
1183.34 | 50.0058 | -172.2466
1183.36 | 50.0058 | -172.2554
1183.38 | 50.0058 | -172.2629
1183.4 | 50.0058 | -172.2691
1183.42 | 50.0059 | -172.2738
1183.44 | 50.0059 | -172.2772
1183.46 | 50.0059 | -172.2792
1183.48 | 50.0059 | -172.2798
1183.5 | 50.006 | -172.279
1183.52 | 50.006 | -172.2768
1183.54 | 50.006 | -172.2731
1183.56 | 50.006 | -172.2681
1183.58 | 50.0061 | -172.2616
1183.6 | 50.0061 | -172.2537
1183.62 | 50.0061 | -172.2445
1183.64 | 50.0062 | -172.2339
1183.66 | 50.0062 | -172.2219
1183.68 | 50.0063 | -172.2085
1183.7 | 50.0063 | -172.1939
1183.72 | 50.0063 | -172.1779
1183.74 | 50.0064 | -172.1606
1183.76 | 50.0064 | -172.142
1183.78 | 50.0065 | -172.1221
1183.8 | 50.0065 | -172.1011
1183.82 | 50.0066 | -172.0788
1183.84 | 50.0066 | -172.0553
1183.86 | 50.0067 | -172.0307
1183.88 | 50.0067 | -172.005
1183.9 | 50.0068 | -171.9781
1183.92 | 50.0068 | -171.9502
1183.94 | 50.0068 | -171.9212
1183.96 | 50.0069 | -171.8913
1183.98 | 50.0069 | -171.8603
1184 | 50.007 | -171.8285
1184.02 | 50.007 | -171.7957
1184.04 | 50.0071 | -171.762
1184.06 | 50.0071 | -171.7275
1184.08 | 50.0072 | -171.6921
1184.1 | 50.0072 | -171.656
1184.12 | 50.0073 | -171.6192
1184.14 | 50.0073 | -171.5817
1184.16 | 50.0073 | -171.5434
1184.18 | 50.0074 | -171.5046
1184.2 | 50.0074 | -171.4651
1184.22 | 50.0075 | -171.4251
1184.24 | 50.0075 | -171.3845
1184.26 | 50.0076 | -171.3435
1184.28 | 50.0076 | -171.302
1184.3 | 50.0076 | -171.26
1184.32 | 50.0077 | -171.2176
1184.34 | 50.0077 | -171.1749
1184.36 | 50.0077 | -171.1319
1184.38 | 50.0078 | -171.0885
1184.4 | 50.0078 | -171.0449
1184.42 | 50.0078 | -171.001
1184.44 | 50.0079 | -170.9569
1184.46 | 50.0079 | -170.9127
1184.48 | 50.0079 | -170.8683
1184.5 | 50.008 | -170.8237
1184.52 | 50.008 | -170.7791
1184.54 | 50.008 | -170.7344
1184.56 | 50.0081 | -170.6897
1184.58 | 50.0081 | -170.6449
1184.6 | 50.0081 | -170.6002
1184.62 | 50.0081 | -170.5554
1184.64 | 50.0082 | -170.5108
1184.66 | 50.0082 | -170.4662
1184.68 | 50.0082 | -170.4217
1184.7 | 50.0082 | -170.3773
1184.72 | 50.0082 | -170.3331
1184.74 | 50.0082 | -170.2891
1184.76 | 50.0083 | -170.2452
1184.78 | 50.0083 | -170.2015
1184.8 | 50.0083 | -170.158
1184.82 | 50.0083 | -170.1147
1184.84 | 50.0083 | -170.0717
1184.86 | 50.0083 | -170.0289
1184.88 | 50.0083 | -169.9864
1184.9 | 50.0084 | -169.9442
1184.92 | 50.0084 | -169.9023
1184.94 | 50.0084 | -169.8606
1184.96 | 50.0084 | -169.8193
1184.98 | 50.0084 | -169.7783
1185 | 50.0084 | -169.7377
1185.02 | 50.0084 | -169.6973
1185.04 | 50.0084 | -169.6573
1185.06 | 50.0084 | -169.6174
1185.08 | 50.0084 | -169.5779
1185.1 | 50.0085 | -169.5385
1185.12 | 50.0085 | -169.4995
1185.14 | 50.0085 | -169.4607
1185.16 | 50.0084 | -169.4223
1185.18 | 50.0084 | -169.3842
1185.2 | 50.0084 | -169.3466
1185.22 | 50.0084 | -169.3095
1185.24 | 50.0084 | -169.273
1185.26 | 50.0084 | -169.237
1185.28 | 50.0083 | -169.2017
1185.3 | 50.0083 | -169.1672
1185.32 | 50.0083 | -169.1334
1185.34 | 50.0083 | -169.1005
1185.36 | 50.0082 | -169.0684
1185.38 | 50.0082 | -169.0374
1185.4 | 50.0081 | -169.0073
1185.42 | 50.0081 | -168.9783
1185.44 | 50.0081 | -168.9504
1185.46 | 50.008 | -168.9236
1185.48 | 50.008 | -168.8981
1185.5 | 50.0079 | -168.8737
1185.52 | 50.0078 | -168.8507
1185.54 | 50.0078 | -168.8289
1185.56 | 50.0077 | -168.8084
1185.58 | 50.0077 | -168.7894
1185.6 | 50.0076 | -168.7717
1185.62 | 50.0075 | -168.7553
1185.64 | 50.0075 | -168.7405
1185.66 | 50.0074 | -168.727
1185.68 | 50.0073 | -168.715
1185.7 | 50.0073 | -168.7044
1185.72 | 50.0072 | -168.6953
1185.74 | 50.0071 | -168.6876
1185.76 | 50.007 | -168.6814
1185.78 | 50.007 | -168.6767
1185.8 | 50.0069 | -168.6734
1185.82 | 50.0068 | -168.6715
1185.84 | 50.0067 | -168.6711
1185.86 | 50.0067 | -168.6721
1185.88 | 50.0066 | -168.6744
1185.9 | 50.0065 | -168.6782
1185.92 | 50.0064 | -168.6833
1185.94 | 50.0063 | -168.6898
1185.96 | 50.0063 | -168.6976
1185.98 | 50.0062 | -168.7067
1186 | 50.0061 | -168.7171
1186.02 | 50.006 | -168.7287
1186.04 | 50.0059 | -168.7415
1186.06 | 50.0059 | -168.7556
1186.08 | 50.0058 | -168.7707
1186.1 | 50.0057 | -168.787
1186.12 | 50.0056 | -168.8044
1186.14 | 50.0055 | -168.8228
1186.16 | 50.0055 | -168.8423
1186.18 | 50.0054 | -168.8627
1186.2 | 50.0053 | -168.8841
1186.22 | 50.0052 | -168.9063
1186.24 | 50.0052 | -168.9295
1186.26 | 50.0051 | -168.9535
1186.28 | 50.005 | -168.9782
1186.3 | 50.0049 | -169.0038
1186.32 | 50.0049 | -169.03
1186.34 | 50.0048 | -169.0569
1186.36 | 50.0047 | -169.0845
1186.38 | 50.0047 | -169.1126
1186.4 | 50.0046 | -169.1413
1186.42 | 50.0045 | -169.1705
1186.44 | 50.0045 | -169.2002
1186.46 | 50.0044 | -169.2303
1186.48 | 50.0043 | -169.2609
1186.5 | 50.0043 | -169.2918
1186.52 | 50.0042 | -169.323
1186.54 | 50.0042 | -169.3545
1186.56 | 50.0041 | -169.3862
1186.58 | 50.004 | -169.4182
1186.6 | 50.004 | -169.4504
1186.62 | 50.0039 | -169.4827
1186.64 | 50.0039 | -169.5151
1186.66 | 50.0038 | -169.5476
1186.68 | 50.0038 | -169.5802
1186.7 | 50.0037 | -169.6127
1186.72 | 50.0037 | -169.6453
1186.74 | 50.0036 | -169.6778
1186.76 | 50.0036 | -169.7102
1186.78 | 50.0036 | -169.7425
1186.8 | 50.0035 | -169.7747
1186.82 | 50.0035 | -169.8068
1186.84 | 50.0035 | -169.8386
1186.86 | 50.0034 | -169.8703
1186.88 | 50.0034 | -169.9017
1186.9 | 50.0034 | -169.9329
1186.92 | 50.0033 | -169.9638
1186.94 | 50.0033 | -169.9944
1186.96 | 50.0033 | -170.0247
1186.98 | 50.0032 | -170.0547
1187 | 50.0032 | -170.0843
1187.02 | 50.0032 | -170.1136
1187.04 | 50.0032 | -170.1425
1187.06 | 50.0031 | -170.171
1187.08 | 50.0031 | -170.199
1187.1 | 50.0031 | -170.2267
1187.12 | 50.0031 | -170.2539
1187.14 | 50.0031 | -170.2807
1187.16 | 50.0031 | -170.3071
1187.18 | 50.003 | -170.3329
1187.2 | 50.003 | -170.3584
1187.22 | 50.003 | -170.3833
1187.24 | 50.003 | -170.4078
1187.26 | 50.003 | -170.4317
1187.28 | 50.003 | -170.4552
1187.3 | 50.003 | -170.4782
1187.32 | 50.003 | -170.5007
1187.34 | 50.003 | -170.5227
1187.36 | 50.0029 | -170.5442
1187.38 | 50.0029 | -170.5652
1187.4 | 50.0029 | -170.5857
1187.42 | 50.0029 | -170.6057
1187.44 | 50.0029 | -170.6252
1187.46 | 50.0029 | -170.6442
1187.48 | 50.0029 | -170.6628
1187.5 | 50.0029 | -170.6808
1187.52 | 50.0029 | -170.6984
1187.54 | 50.0029 | -170.7155
1187.56 | 50.0029 | -170.7321
1187.58 | 50.0029 | -170.7483
1187.6 | 50.0029 | -170.764
1187.62 | 50.0029 | -170.7792
1187.64 | 50.0029 | -170.794
1187.66 | 50.0029 | -170.8084
1187.68 | 50.0029 | -170.8224
1187.7 | 50.0029 | -170.8359
1187.72 | 50.0029 | -170.849
1187.74 | 50.0029 | -170.8617
1187.76 | 50.0029 | -170.8741
1187.78 | 50.0029 | -170.886
1187.8 | 50.0029 | -170.8976
1187.82 | 50.0029 | -170.9088
1187.84 | 50.0029 | -170.9197
1187.86 | 50.003 | -170.9302
1187.88 | 50.003 | -170.9404
1187.9 | 50.003 | -170.9503
1187.92 | 50.003 | -170.9599
1187.94 | 50.003 | -170.9692
1187.96 | 50.003 | -170.9782
1187.98 | 50.003 | -170.987
1188 | 50.003 | -170.9955
1188.02 | 50.003 | -171.0037
1188.04 | 50.003 | -171.0117
1188.06 | 50.003 | -171.0195
1188.08 | 50.003 | -171.027
1188.1 | 50.003 | -171.0344
1188.12 | 50.003 | -171.0415
1188.14 | 50.003 | -171.0485
1188.16 | 50.003 | -171.0552
1188.18 | 50.003 | -171.0618
1188.2 | 50.003 | -171.0682
1188.22 | 50.003 | -171.0745
1188.24 | 50.003 | -171.0806
1188.26 | 50.003 | -171.0865
1188.28 | 50.003 | -171.0923
1188.3 | 50.003 | -171.098
1188.32 | 50.003 | -171.1035
1188.34 | 50.003 | -171.1089
1188.36 | 50.003 | -171.1142
1188.38 | 50.0031 | -171.1194
1188.4 | 50.0031 | -171.1244
1188.42 | 50.0031 | -171.1294
1188.44 | 50.0031 | -171.1342
1188.46 | 50.0031 | -171.139
1188.48 | 50.0031 | -171.1437
1188.5 | 50.0031 | -171.1483
1188.52 | 50.0031 | -171.1528
1188.54 | 50.0031 | -171.1572
1188.56 | 50.0031 | -171.1616
1188.58 | 50.0031 | -171.166
1188.6 | 50.0031 | -171.1702
1188.62 | 50.0031 | -171.1745
1188.64 | 50.0031 | -171.1787
1188.66 | 50.0031 | -171.1828
1188.68 | 50.0031 | -171.1869
1188.7 | 50.0031 | -171.191
1188.72 | 50.0031 | -171.1951
1188.74 | 50.0031 | -171.1991
1188.76 | 50.0031 | -171.2032
1188.78 | 50.0031 | -171.2072
1188.8 | 50.0031 | -171.2112
1188.82 | 50.0031 | -171.2152
1188.84 | 50.0031 | -171.2192
1188.86 | 50.0031 | -171.2233
1188.88 | 50.0031 | -171.2273
1188.9 | 50.0031 | -171.2314
1188.92 | 50.0031 | -171.2354
1188.94 | 50.0031 | -171.2395
1188.96 | 50.0031 | -171.2436
1188.98 | 50.0031 | -171.2478
1189 | 50.0031 | -171.252
1189.02 | 50.0031 | -171.2562
1189.04 | 50.0031 | -171.2604
1189.06 | 50.0031 | -171.2647
1189.08 | 50.0031 | -171.2691
1189.1 | 50.0031 | -171.2734
1189.12 | 50.0031 | -171.2779
1189.14 | 50.0031 | -171.2823
1189.16 | 50.0031 | -171.2869
1189.18 | 50.0031 | -171.2915
1189.2 | 50.0031 | -171.2961
1189.22 | 50.0031 | -171.3008
1189.24 | 50.0031 | -171.3055
1189.26 | 50.0031 | -171.3103
1189.28 | 50.0031 | -171.3152
1189.3 | 50.0031 | -171.3201
1189.32 | 50.003 | -171.3251
1189.34 | 50.003 | -171.3302
1189.36 | 50.003 | -171.3353
1189.38 | 50.003 | -171.3405
1189.4 | 50.003 | -171.3457
1189.42 | 50.003 | -171.3511
1189.44 | 50.003 | -171.3564
1189.46 | 50.003 | -171.3619
1189.48 | 50.003 | -171.3674
1189.5 | 50.003 | -171.373
1189.52 | 50.003 | -171.3786
1189.54 | 50.003 | -171.3843
1189.56 | 50.003 | -171.3901
1189.58 | 50.003 | -171.396
1189.6 | 50.003 | -171.4019
1189.62 | 50.003 | -171.4078
1189.64 | 50.003 | -171.4139
1189.66 | 50.003 | -171.42
1189.68 | 50.003 | -171.4261
1189.7 | 50.003 | -171.4323
1189.72 | 50.003 | -171.4386
1189.74 | 50.003 | -171.4449
1189.76 | 50.0029 | -171.4513
1189.78 | 50.0029 | -171.4578
1189.8 | 50.0029 | -171.4643
1189.82 | 50.0029 | -171.4709
1189.84 | 50.0029 | -171.4775
1189.86 | 50.0029 | -171.4842
1189.88 | 50.0029 | -171.4909
1189.9 | 50.0029 | -171.4976
1189.92 | 50.0029 | -171.5045
1189.94 | 50.0029 | -171.5113
1189.96 | 50.0029 | -171.5182
1189.98 | 50.0029 | -171.5252
1190 | 50.0029 | -171.5322
1190.02 | 50.0029 | -171.5392
1190.04 | 50.0029 | -171.5463
1190.06 | 50.0029 | -171.5534
1190.08 | 50.0029 | -171.5605
1190.1 | 50.0029 | -171.5677
1190.12 | 50.0029 | -171.5749
1190.14 | 50.0028 | -171.5822
1190.16 | 50.0028 | -171.5895
1190.18 | 50.0028 | -171.5968
1190.2 | 50.0028 | -171.6041
1190.22 | 50.0028 | -171.6115
1190.24 | 50.0028 | -171.6189
1190.26 | 50.0028 | -171.6263
1190.28 | 50.0028 | -171.6337
1190.3 | 50.0028 | -171.6411
1190.32 | 50.0028 | -171.6486
1190.34 | 50.0028 | -171.6561
1190.36 | 50.0028 | -171.6636
1190.38 | 50.0028 | -171.6711
1190.4 | 50.0028 | -171.6786
1190.42 | 50.0028 | -171.6862
1190.44 | 50.0028 | -171.6937
1190.46 | 50.0028 | -171.7013
1190.48 | 50.0028 | -171.7089
1190.5 | 50.0028 | -171.7164
1190.52 | 50.0028 | -171.724
1190.54 | 50.0027 | -171.7316
1190.56 | 50.0027 | -171.7392
1190.58 | 50.0027 | -171.7468
1190.6 | 50.0027 | -171.7543
1190.62 | 50.0027 | -171.7619
1190.64 | 50.0027 | -171.7695
1190.66 | 50.0027 | -171.7771
1190.68 | 50.0027 | -171.7847
1190.7 | 50.0027 | -171.7923
1190.72 | 50.0027 | -171.7998
1190.74 | 50.0027 | -171.8074
1190.76 | 50.0027 | -171.815
1190.78 | 50.0027 | -171.8225
1190.8 | 50.0027 | -171.8301
1190.82 | 50.0027 | -171.8376
1190.84 | 50.0027 | -171.8451
1190.86 | 50.0027 | -171.8527
1190.88 | 50.0027 | -171.8602
1190.9 | 50.0027 | -171.8677
1190.92 | 50.0027 | -171.8752
1190.94 | 50.0027 | -171.8826
1190.96 | 50.0027 | -171.8901
1190.98 | 50.0027 | -171.8976
1191 | 50.0027 | -171.905
1191.02 | 50.0027 | -171.9124
1191.04 | 50.0027 | -171.9198
1191.06 | 50.0027 | -171.9271
1191.08 | 50.0027 | -171.9343
1191.1 | 50.0027 | -171.9415
1191.12 | 50.0027 | -171.9486
1191.14 | 50.0026 | -171.9557
1191.16 | 50.0026 | -171.9627
1191.18 | 50.0026 | -171.9697
1191.2 | 50.0026 | -171.9767
1191.22 | 50.0026 | -171.9837
1191.24 | 50.0026 | -171.9908
1191.26 | 50.0026 | -171.9979
1191.28 | 50.0026 | -172.0052
1191.3 | 50.0026 | -172.0126
1191.32 | 50.0026 | -172.0202
1191.34 | 50.0025 | -172.028
1191.36 | 50.0025 | -172.036
1191.38 | 50.0025 | -172.0443
1191.4 | 50.0025 | -172.0529
1191.42 | 50.0025 | -172.0617
1191.44 | 50.0024 | -172.0709
1191.46 | 50.0024 | -172.0805
1191.48 | 50.0024 | -172.0904
1191.5 | 50.0024 | -172.1007
1191.52 | 50.0023 | -172.1115
1191.54 | 50.0023 | -172.1227
1191.56 | 50.0023 | -172.1343
1191.58 | 50.0023 | -172.1465
1191.6 | 50.0022 | -172.1591
1191.62 | 50.0022 | -172.1722
1191.64 | 50.0022 | -172.1858
1191.66 | 50.0021 | -172.2
1191.68 | 50.0021 | -172.2147
1191.7 | 50.0021 | -172.2299
1191.72 | 50.002 | -172.2457
1191.74 | 50.002 | -172.262
1191.76 | 50.002 | -172.2789
1191.78 | 50.0019 | -172.2964
1191.8 | 50.0019 | -172.3144
1191.82 | 50.0019 | -172.333
1191.84 | 50.0018 | -172.3522
1191.86 | 50.0018 | -172.372
1191.88 | 50.0017 | -172.3923
1191.9 | 50.0017 | -172.4132
1191.92 | 50.0017 | -172.4346
1191.94 | 50.0016 | -172.4566
1191.96 | 50.0016 | -172.4791
1191.98 | 50.0016 | -172.5022
1192 | 50.0015 | -172.5258
1192.02 | 50.0015 | -172.5499
1192.04 | 50.0014 | -172.5746
1192.06 | 50.0014 | -172.5998
1192.08 | 50.0014 | -172.6254
1192.1 | 50.0013 | -172.6516
1192.12 | 50.0013 | -172.6782
1192.14 | 50.0012 | -172.7053
1192.16 | 50.0012 | -172.7328
1192.18 | 50.0012 | -172.7608
1192.2 | 50.0011 | -172.7892
1192.22 | 50.0011 | -172.818
1192.24 | 50.0011 | -172.8472
1192.26 | 50.001 | -172.8768
1192.28 | 50.001 | -172.9068
1192.3 | 50.0009 | -172.9371
1192.32 | 50.0009 | -172.9677
1192.34 | 50.0009 | -172.9987
1192.36 | 50.0008 | -173.03
1192.38 | 50.0008 | -173.0616
1192.4 | 50.0008 | -173.0934
1192.42 | 50.0007 | -173.1255
1192.44 | 50.0007 | -173.1579
1192.46 | 50.0007 | -173.1905
1192.48 | 50.0006 | -173.2233
1192.5 | 50.0006 | -173.2563
1192.52 | 50.0006 | -173.2895
1192.54 | 50.0005 | -173.3229
1192.56 | 50.0005 | -173.3564
1192.58 | 50.0005 | -173.3901
1192.6 | 50.0005 | -173.4239
1192.62 | 50.0004 | -173.4578
1192.64 | 50.0004 | -173.4918
1192.66 | 50.0004 | -173.5259
1192.68 | 50.0003 | -173.56
1192.7 | 50.0003 | -173.5942
1192.72 | 50.0003 | -173.6285
1192.74 | 50.0003 | -173.6627
1192.76 | 50.0002 | -173.697
1192.78 | 50.0002 | -173.7313
1192.8 | 50.0002 | -173.7656
1192.82 | 50.0002 | -173.7999
1192.84 | 50.0001 | -173.8341
1192.86 | 50.0001 | -173.8683
1192.88 | 50.0001 | -173.9024
1192.9 | 50.0001 | -173.9365
1192.92 | 50.0001 | -173.9705
1192.94 | 50 | -174.0044
1192.96 | 50 | -174.0382
1192.98 | 50 | -174.072
1193 | 50 | -174.1056
1193.02 | 50 | -174.1391
1193.04 | 49.9999 | -174.1725
1193.06 | 49.9999 | -174.2057
1193.08 | 49.9999 | -174.2388
1193.1 | 49.9999 | -174.2717
1193.12 | 49.9999 | -174.3046
1193.14 | 49.9999 | -174.3372
1193.16 | 49.9999 | -174.3697
1193.18 | 49.9998 | -174.402
1193.2 | 49.9998 | -174.4342
1193.22 | 49.9998 | -174.4661
1193.24 | 49.9998 | -174.4979
1193.26 | 49.9998 | -174.5295
1193.28 | 49.9998 | -174.561
1193.3 | 49.9998 | -174.5922
1193.32 | 49.9998 | -174.6232
1193.34 | 49.9998 | -174.6541
1193.36 | 49.9997 | -174.6848
1193.38 | 49.9997 | -174.7152
1193.4 | 49.9997 | -174.7455
1193.42 | 49.9997 | -174.7756
1193.44 | 49.9997 | -174.8054
1193.46 | 49.9997 | -174.8351
1193.48 | 49.9997 | -174.8646
1193.5 | 49.9997 | -174.8939
1193.52 | 49.9997 | -174.923
1193.54 | 49.9997 | -174.9519
1193.56 | 49.9997 | -174.9806
1193.58 | 49.9997 | -175.0091
1193.6 | 49.9997 | -175.0374
1193.62 | 49.9997 | -175.0656
1193.64 | 49.9996 | -175.0935
1193.66 | 49.9996 | -175.1213
1193.68 | 49.9996 | -175.1489
1193.7 | 49.9996 | -175.1763
1193.72 | 49.9996 | -175.2035
1193.74 | 49.9996 | -175.2306
1193.76 | 49.9996 | -175.2575
1193.78 | 49.9996 | -175.2842
1193.8 | 49.9996 | -175.3108
1193.82 | 49.9996 | -175.3372
1193.84 | 49.9996 | -175.3635
1193.86 | 49.9996 | -175.3896
1193.88 | 49.9996 | -175.4156
1193.9 | 49.9996 | -175.4414
1193.92 | 49.9996 | -175.4671
1193.94 | 49.9996 | -175.4927
1193.96 | 49.9996 | -175.5181
1193.98 | 49.9996 | -175.5434
1194 | 49.9995 | -175.5686
1194.02 | 49.9993 | -175.594
1194.04 | 49.999 | -175.6209
1194.06 | 49.9987 | -175.6502
1194.08 | 49.9985 | -175.6827
1194.1 | 49.9982 | -175.7193
1194.12 | 49.998 | -175.7602
1194.14 | 49.9978 | -175.806
1194.16 | 49.9975 | -175.8568
1194.18 | 49.9973 | -175.9128
1194.2 | 49.9971 | -175.974
1194.22 | 49.9968 | -176.0404
1194.24 | 49.9966 | -176.1121
1194.26 | 49.9964 | -176.1887
1194.28 | 49.9962 | -176.2703
1194.3 | 49.996 | -176.3566
1194.32 | 49.9958 | -176.4473
1194.34 | 49.9956 | -176.5422
1194.36 | 49.9955 | -176.6411
1194.38 | 49.9953 | -176.7437
1194.4 | 49.9951 | -176.8496
1194.42 | 49.995 | -176.9586
1194.44 | 49.9948 | -177.0703
1194.46 | 49.9947 | -177.1845
1194.48 | 49.9946 | -177.3009
1194.5 | 49.9945 | -177.419
1194.52 | 49.9944 | -177.5387
1194.54 | 49.9943 | -177.6596
1194.56 | 49.9942 | -177.7814
1194.58 | 49.9941 | -177.9038
1194.6 | 49.994 | -178.0265
1194.62 | 49.994 | -178.1493
1194.64 | 49.9939 | -178.2718
1194.66 | 49.9939 | -178.3939
1194.68 | 49.9938 | -178.5151
1194.7 | 49.9938 | -178.6354
1194.72 | 49.9938 | -178.7545
1194.74 | 49.9938 | -178.872
1194.76 | 49.9938 | -178.9879
1194.78 | 49.9938 | -179.1019
1194.8 | 49.9938 | -179.2138
1194.82 | 49.9938 | -179.3234
1194.84 | 49.9938 | -179.4305
1194.86 | 49.9939 | -179.535
1194.88 | 49.9939 | -179.6367
1194.9 | 49.994 | -179.7355
1194.92 | 49.9941 | -179.8312
1194.94 | 49.9941 | -179.9237
1194.96 | 49.9942 | -180.0129
1194.98 | 49.9943 | -180.0987
1195 | 49.9944 | -180.1809
1195.02 | 49.9945 | -180.2596
1195.04 | 49.9946 | -180.3345
1195.06 | 49.9947 | -180.4057
1195.08 | 49.9948 | -180.4731
1195.1 | 49.9949 | -180.5366
1195.12 | 49.995 | -180.5962
1195.14 | 49.9952 | -180.6519
1195.16 | 49.9953 | -180.7036
1195.18 | 49.9954 | -180.7513
1195.2 | 49.9956 | -180.795
1195.22 | 49.9957 | -180.8347
1195.24 | 49.9959 | -180.8704
1195.26 | 49.996 | -180.9021
1195.28 | 49.9962 | -180.9299
1195.3 | 49.9964 | -180.9537
1195.32 | 49.9965 | -180.9736
1195.34 | 49.9967 | -180.9896
1195.36 | 49.9969 | -181.0018
1195.38 | 49.997 | -181.0102
1195.4 | 49.9972 | -181.0148
1195.42 | 49.9974 | -181.0158
1195.44 | 49.9975 | -181.0132
1195.46 | 49.9977 | -181.007
1195.48 | 49.9979 | -180.9974
1195.5 | 49.9981 | -180.9843
1195.52 | 49.9982 | -180.9679
1195.54 | 49.9984 | -180.9483
1195.56 | 49.9986 | -180.9255
1195.58 | 49.9988 | -180.8997
1195.6 | 49.9989 | -180.8709
1195.62 | 49.9991 | -180.8391
1195.64 | 49.9993 | -180.8046
1195.66 | 49.9994 | -180.7674
1195.68 | 49.9996 | -180.7276
1195.7 | 49.9998 | -180.6853
1195.72 | 50 | -180.6406
1195.74 | 50.0001 | -180.5936
1195.76 | 50.0003 | -180.5445
1195.78 | 50.0004 | -180.4932
1195.8 | 50.0006 | -180.4399
1195.82 | 50.0008 | -180.3848
1195.84 | 50.0009 | -180.3279
1195.86 | 50.0011 | -180.2693
1195.88 | 50.0012 | -180.2092
1195.9 | 50.0014 | -180.1475
1195.92 | 50.0015 | -180.0846
1195.94 | 50.0016 | -180.0203
1195.96 | 50.0018 | -179.9549
1195.98 | 50.0019 | -179.8885
1196 | 50.002 | -179.8211
1196.02 | 50.0022 | -179.7528
1196.04 | 50.0023 | -179.6838
1196.06 | 50.0024 | -179.6141
1196.08 | 50.0025 | -179.5438
1196.1 | 50.0026 | -179.4731
1196.12 | 50.0028 | -179.4019
1196.14 | 50.0029 | -179.3305
1196.16 | 50.003 | -179.2588
1196.18 | 50.0031 | -179.187
1196.2 | 50.0032 | -179.1151
1196.22 | 50.0033 | -179.0432
1196.24 | 50.0033 | -178.9715
1196.26 | 50.0034 | -178.8999
1196.28 | 50.0035 | -178.8286
1196.3 | 50.0036 | -178.7576
1196.32 | 50.0037 | -178.6869
1196.34 | 50.0037 | -178.6167
1196.36 | 50.0038 | -178.5471
1196.38 | 50.0039 | -178.478
1196.4 | 50.0039 | -178.4095
1196.42 | 50.004 | -178.3417
1196.44 | 50.004 | -178.2746
1196.46 | 50.0041 | -178.2083
1196.48 | 50.0041 | -178.1429
1196.5 | 50.0042 | -178.0783
1196.52 | 50.0042 | -178.0146
1196.54 | 50.0043 | -177.9519
1196.56 | 50.0043 | -177.8902
1196.58 | 50.0043 | -177.8295
1196.6 | 50.0044 | -177.7699
1196.62 | 50.0044 | -177.7113
1196.64 | 50.0044 | -177.6538
1196.66 | 50.0044 | -177.5975
1196.68 | 50.0045 | -177.5423
1196.7 | 50.0045 | -177.4883
1196.72 | 50.0045 | -177.4355
1196.74 | 50.0045 | -177.3839
1196.76 | 50.0045 | -177.3335
1196.78 | 50.0045 | -177.2844
1196.8 | 50.0045 | -177.2364
1196.82 | 50.0045 | -177.1898
1196.84 | 50.0045 | -177.1443
1196.86 | 50.0045 | -177.1001
1196.88 | 50.0045 | -177.0571
1196.9 | 50.0045 | -177.0154
1196.92 | 50.0045 | -176.9749
1196.94 | 50.0045 | -176.9357
1196.96 | 50.0045 | -176.8977
1196.98 | 50.0045 | -176.8609
1197 | 50.0044 | -176.8253
1197.02 | 50.004 | -176.7914
1197.04 | 50.0037 | -176.7609
1197.06 | 50.0033 | -176.7354
1197.08 | 50.0029 | -176.7161
1197.1 | 50.0025 | -176.7039
1197.12 | 50.0021 | -176.6996
1197.14 | 50.0017 | -176.7038
1197.16 | 50.0013 | -176.7168
1197.18 | 50.001 | -176.7389
1197.2 | 50.0006 | -176.7703
1197.22 | 50.0002 | -176.8109
1197.24 | 49.9998 | -176.8607
1197.26 | 49.9995 | -176.9196
1197.28 | 49.9991 | -176.9874
1197.3 | 49.9988 | -177.0637
1197.32 | 49.9984 | -177.1484
1197.34 | 49.9981 | -177.241
1197.36 | 49.9978 | -177.3413
1197.38 | 49.9975 | -177.4488
1197.4 | 49.9972 | -177.563
1197.42 | 49.9969 | -177.6837
1197.44 | 49.9966 | -177.8103
1197.46 | 49.9963 | -177.9424
1197.48 | 49.9961 | -178.0796
1197.5 | 49.9958 | -178.2213
1197.52 | 49.9956 | -178.3672
1197.54 | 49.9953 | -178.5168
1197.56 | 49.9951 | -178.6697
1197.58 | 49.9949 | -178.8254
1197.6 | 49.9947 | -178.9834
1197.62 | 49.9945 | -179.1434
1197.64 | 49.9944 | -179.3049
1197.66 | 49.9942 | -179.4675
1197.68 | 49.994 | -179.6308
1197.7 | 49.9939 | -179.7945
1197.72 | 49.9938 | -179.9582
1197.74 | 49.9937 | -180.1214
1197.76 | 49.9936 | -180.2838
1197.78 | 49.9935 | -180.4452
1197.8 | 49.9934 | -180.6051
1197.82 | 49.9934 | -180.7632
1197.84 | 49.9933 | -180.9194
1197.86 | 49.9933 | -181.0732
1197.88 | 49.9933 | -181.2243
1197.9 | 49.9933 | -181.3727
1197.92 | 49.9933 | -181.5179
1197.94 | 49.9933 | -181.6597
1197.96 | 49.9933 | -181.798
1197.98 | 49.9933 | -181.9326
1198 | 49.9934 | -182.0632
1198.02 | 49.9934 | -182.1896
1198.04 | 49.9935 | -182.3117
1198.06 | 49.9936 | -182.4294
1198.08 | 49.9937 | -182.5425
1198.1 | 49.9937 | -182.6509
1198.12 | 49.9938 | -182.7544
1198.14 | 49.994 | -182.853
1198.16 | 49.9941 | -182.9465
1198.18 | 49.9942 | -183.035
1198.2 | 49.9943 | -183.1183
1198.22 | 49.9945 | -183.1964
1198.24 | 49.9946 | -183.2692
1198.26 | 49.9948 | -183.3367
1198.28 | 49.9949 | -183.3988
1198.3 | 49.9951 | -183.4556
1198.32 | 49.9953 | -183.5071
1198.34 | 49.9955 | -183.5532
1198.36 | 49.9956 | -183.594
1198.38 | 49.9958 | -183.6295
1198.4 | 49.996 | -183.6598
1198.42 | 49.9962 | -183.6848
1198.44 | 49.9964 | -183.7046
1198.46 | 49.9966 | -183.7193
1198.48 | 49.9968 | -183.7289
1198.5 | 49.997 | -183.7335
1198.52 | 49.9972 | -183.7333
1198.54 | 49.9974 | -183.7281
1198.56 | 49.9977 | -183.7182
1198.58 | 49.9979 | -183.7037
1198.6 | 49.9981 | -183.6846
1198.62 | 49.9983 | -183.661
1198.64 | 49.9985 | -183.6331
1198.66 | 49.9987 | -183.6009
1198.68 | 49.999 | -183.5646
1198.7 | 49.9992 | -183.5243
1198.72 | 49.9994 | -183.4801
1198.74 | 49.9996 | -183.4321
1198.76 | 49.9998 | -183.3805
1198.78 | 50 | -183.3254
1198.8 | 50.0002 | -183.2669
1198.82 | 50.0004 | -183.2051
1198.84 | 50.0007 | -183.1402
1198.86 | 50.0009 | -183.0724
1198.88 | 50.0011 | -183.0017
1198.9 | 50.0013 | -182.9283
1198.92 | 50.0015 | -182.8523
1198.94 | 50.0016 | -182.7739
1198.96 | 50.0018 | -182.6932
1198.98 | 50.002 | -182.6104
1199 | 50.0022 | -182.5255
1199.02 | 50.0024 | -182.4387
1199.04 | 50.0026 | -182.3502
1199.06 | 50.0027 | -182.2601
1199.08 | 50.0029 | -182.1684
1199.1 | 50.0031 | -182.0754
1199.12 | 50.0032 | -181.9812
1199.14 | 50.0034 | -181.8859
1199.16 | 50.0035 | -181.7896
1199.18 | 50.0037 | -181.6924
1199.2 | 50.0038 | -181.5945
1199.22 | 50.004 | -181.496
1199.24 | 50.0041 | -181.397
1199.26 | 50.0042 | -181.2976
1199.28 | 50.0044 | -181.198
1199.3 | 50.0045 | -181.0981
1199.32 | 50.0046 | -180.9982
1199.34 | 50.0047 | -180.8984
1199.36 | 50.0048 | -180.7986
1199.38 | 50.0049 | -180.6992
1199.4 | 50.005 | -180.6
1199.42 | 50.0051 | -180.5013
1199.44 | 50.0052 | -180.403
1199.46 | 50.0053 | -180.3054
1199.48 | 50.0054 | -180.2084
1199.5 | 50.0055 | -180.1121
1199.52 | 50.0056 | -180.0167
1199.54 | 50.0056 | -179.9221
1199.56 | 50.0057 | -179.8285
1199.58 | 50.0058 | -179.7359
1199.6 | 50.0058 | -179.6444
1199.62 | 50.0059 | -179.554
1199.64 | 50.0059 | -179.4648
1199.66 | 50.006 | -179.3768
1199.68 | 50.006 | -179.2901
1199.7 | 50.0061 | -179.2047
1199.72 | 50.0061 | -179.1206
1199.74 | 50.0061 | -179.0379
1199.76 | 50.0062 | -178.9567
1199.78 | 50.0062 | -178.8769
1199.8 | 50.0062 | -178.7986
1199.82 | 50.0062 | -178.7218
1199.84 | 50.0062 | -178.6465
1199.86 | 50.0063 | -178.5728
1199.88 | 50.0063 | -178.5006
1199.9 | 50.0063 | -178.43
1199.92 | 50.0063 | -178.361
1199.94 | 50.0063 | -178.2935
1199.96 | 50.0063 | -178.2277
1199.98 | 50.0063 | -178.1634
1200 | 50.0063 | -178.1007
1200.02 | 50.0061 | -178.0397
1200.04 | 50.006 | -177.9811
1200.06 | 50.0058 | -177.9254
1200.08 | 50.0057 | -177.8729
1200.1 | 50.0055 | -177.8241
1200.12 | 50.0054 | -177.7793
1200.14 | 50.0052 | -177.7386
1200.16 | 50.0051 | -177.7022
1200.18 | 50.0049 | -177.6703
1200.2 | 50.0048 | -177.643
1200.22 | 50.0046 | -177.6202
1200.24 | 50.0044 | -177.6021
1200.26 | 50.0043 | -177.5887
1200.28 | 50.0041 | -177.5798
1200.3 | 50.0039 | -177.5755
1200.32 | 50.0037 | -177.5757
1200.34 | 50.0036 | -177.5803
1200.36 | 50.0034 | -177.5892
1200.38 | 50.0032 | -177.6024
1200.4 | 50.0031 | -177.6196
1200.42 | 50.0029 | -177.6408
1200.44 | 50.0027 | -177.6659
1200.46 | 50.0026 | -177.6947
1200.48 | 50.0024 | -177.7271
1200.5 | 50.0022 | -177.763
1200.52 | 50.0021 | -177.8021
1200.54 | 50.0019 | -177.8443
1200.56 | 50.0017 | -177.8896
1200.58 | 50.0016 | -177.9376
1200.6 | 50.0014 | -177.9884
1200.62 | 50.0013 | -178.0417
1200.64 | 50.0011 | -178.0973
1200.66 | 50.001 | -178.1552
1200.68 | 50.0009 | -178.2151
1200.7 | 50.0007 | -178.277
1200.72 | 50.0006 | -178.3406
1200.74 | 50.0005 | -178.4058
1200.76 | 50.0003 | -178.4724
1200.78 | 50.0002 | -178.5404
1200.8 | 50.0001 | -178.6096
1200.82 | 50 | -178.6798
1200.84 | 49.9999 | -178.7508
1200.86 | 49.9998 | -178.8227
1200.88 | 49.9997 | -178.8951
1200.9 | 49.9996 | -178.9681
1200.92 | 49.9995 | -179.0414
1200.94 | 49.9994 | -179.115
1200.96 | 49.9993 | -179.1887
1200.98 | 49.9992 | -179.2625
1201 | 49.9991 | -179.3361
1201.02 | 49.9991 | -179.4095
1201.04 | 49.999 | -179.4826
1201.06 | 49.9989 | -179.5553
1201.08 | 49.9989 | -179.6275
1201.1 | 49.9988 | -179.6991
1201.12 | 49.9988 | -179.7701
1201.14 | 49.9987 | -179.8402
1201.16 | 49.9987 | -179.9095
1201.18 | 49.9986 | -179.9779
1201.2 | 49.9986 | -180.0453
1201.22 | 49.9986 | -180.1116
1201.24 | 49.9986 | -180.1768
1201.26 | 49.9985 | -180.2407
1201.28 | 49.9985 | -180.3035
1201.3 | 49.9985 | -180.3649
1201.32 | 49.9985 | -180.425
1201.34 | 49.9985 | -180.4836
1201.36 | 49.9985 | -180.5409
1201.38 | 49.9985 | -180.5966
1201.4 | 49.9985 | -180.6509
1201.42 | 49.9985 | -180.7036
1201.44 | 49.9985 | -180.7547
1201.46 | 49.9985 | -180.8042
1201.48 | 49.9985 | -180.8521
1201.5 | 49.9985 | -180.8984
1201.52 | 49.9985 | -180.943
1201.54 | 49.9986 | -180.986
1201.56 | 49.9986 | -181.0273
1201.58 | 49.9986 | -181.0669
1201.6 | 49.9986 | -181.1049
1201.62 | 49.9987 | -181.1412
1201.64 | 49.9987 | -181.1758
1201.66 | 49.9987 | -181.2087
1201.68 | 49.9988 | -181.24
1201.7 | 49.9988 | -181.2697
1201.72 | 49.9988 | -181.2977
1201.74 | 49.9989 | -181.3241
1201.76 | 49.9989 | -181.3489
1201.78 | 49.999 | -181.3721
1201.8 | 49.999 | -181.3938
1201.82 | 49.9991 | -181.4139
1201.84 | 49.9991 | -181.4325
1201.86 | 49.9991 | -181.4496
1201.88 | 49.9992 | -181.4653
1201.9 | 49.9992 | -181.4795
1201.92 | 49.9993 | -181.4923
1201.94 | 49.9993 | -181.5038
1201.96 | 49.9994 | -181.514
1201.98 | 49.9994 | -181.5228
1202 | 49.9995 | -181.5304
1202.02 | 49.9995 | -181.5368
1202.04 | 49.9996 | -181.542
1202.06 | 49.9996 | -181.546
1202.08 | 49.9997 | -181.5489
1202.1 | 49.9997 | -181.5508
1202.12 | 49.9998 | -181.5516
1202.14 | 49.9998 | -181.5514
1202.16 | 49.9999 | -181.5503
1202.18 | 49.9999 | -181.5482
1202.2 | 50 | -181.5453
1202.22 | 50 | -181.5416
1202.24 | 50 | -181.5371
1202.26 | 50.0001 | -181.5318
1202.28 | 50.0001 | -181.5258
1202.3 | 50.0002 | -181.5192
1202.32 | 50.0002 | -181.5119
1202.34 | 50.0003 | -181.5041
1202.36 | 50.0003 | -181.4957
1202.38 | 50.0003 | -181.4868
1202.4 | 50.0004 | -181.4774
1202.42 | 50.0004 | -181.4677
1202.44 | 50.0005 | -181.4575
1202.46 | 50.0005 | -181.447
1202.48 | 50.0005 | -181.4361
1202.5 | 50.0006 | -181.425
1202.52 | 50.0006 | -181.4136
1202.54 | 50.0006 | -181.4021
1202.56 | 50.0006 | -181.3903
1202.58 | 50.0007 | -181.3785
1202.6 | 50.0007 | -181.3665
1202.62 | 50.0007 | -181.3544
1202.64 | 50.0008 | -181.3423
1202.66 | 50.0008 | -181.3302
1202.68 | 50.0008 | -181.3181
1202.7 | 50.0008 | -181.306
1202.72 | 50.0008 | -181.294
1202.74 | 50.0009 | -181.2821
1202.76 | 50.0009 | -181.2703
1202.78 | 50.0009 | -181.2587
1202.8 | 50.0009 | -181.2473
1202.82 | 50.0009 | -181.236
1202.84 | 50.0009 | -181.2249
1202.86 | 50.001 | -181.2141
1202.88 | 50.001 | -181.2035
1202.9 | 50.001 | -181.1932
1202.92 | 50.001 | -181.1832
1202.94 | 50.001 | -181.1735
1202.96 | 50.001 | -181.1641
1202.98 | 50.001 | -181.155
1203 | 50.001 | -181.1463
1203.02 | 50.0011 | -181.1378
1203.04 | 50.0013 | -181.129
1203.06 | 50.0014 | -181.1195
1203.08 | 50.0015 | -181.1087
1203.1 | 50.0016 | -181.0966
1203.12 | 50.0017 | -181.0828
1203.14 | 50.0019 | -181.0671
1203.16 | 50.002 | -181.0494
1203.18 | 50.0021 | -181.0297
1203.2 | 50.0022 | -181.0077
1203.22 | 50.0023 | -180.9836
1203.24 | 50.0024 | -180.9574
1203.26 | 50.0025 | -180.9289
1203.28 | 50.0026 | -180.8983
1203.3 | 50.0027 | -180.8656
1203.32 | 50.0028 | -180.8309
1203.34 | 50.0029 | -180.7942
1203.36 | 50.003 | -180.7557
1203.38 | 50.0031 | -180.7154
1203.4 | 50.0032 | -180.6734
1203.42 | 50.0033 | -180.6298
1203.44 | 50.0034 | -180.5847
1203.46 | 50.0035 | -180.5383
1203.48 | 50.0036 | -180.4906
1203.5 | 50.0036 | -180.4417
1203.52 | 50.0037 | -180.3918
1203.54 | 50.0038 | -180.341
1203.56 | 50.0039 | -180.2894
1203.58 | 50.0039 | -180.237
1203.6 | 50.004 | -180.1841
1203.62 | 50.0041 | -180.1306
1203.64 | 50.0041 | -180.0768
1203.66 | 50.0042 | -180.0227
1203.68 | 50.0042 | -179.9684
1203.7 | 50.0043 | -179.914
1203.72 | 50.0043 | -179.8596
1203.74 | 50.0043 | -179.8053
1203.76 | 50.0044 | -179.7511
1203.78 | 50.0044 | -179.6973
1203.8 | 50.0044 | -179.6438
1203.82 | 50.0045 | -179.5907
1203.84 | 50.0045 | -179.5382
1203.86 | 50.0045 | -179.4862
1203.88 | 50.0045 | -179.4349
1203.9 | 50.0046 | -179.3843
1203.92 | 50.0046 | -179.3345
1203.94 | 50.0046 | -179.2855
1203.96 | 50.0046 | -179.2374
1203.98 | 50.0046 | -179.1903
1204 | 50.0046 | -179.1442
1204.02 | 50.0046 | -179.0991
1204.04 | 50.0046 | -179.0551
1204.06 | 50.0046 | -179.0122
1204.08 | 50.0046 | -178.9705
1204.1 | 50.0045 | -178.93
1204.12 | 50.0045 | -178.8908
1204.14 | 50.0045 | -178.8527
1204.16 | 50.0045 | -178.816
1204.18 | 50.0045 | -178.7805
1204.2 | 50.0044 | -178.7464
1204.22 | 50.0044 | -178.7136
1204.24 | 50.0044 | -178.6821
1204.26 | 50.0044 | -178.652
1204.28 | 50.0043 | -178.6233
1204.3 | 50.0043 | -178.5959
1204.32 | 50.0043 | -178.5699
1204.34 | 50.0042 | -178.5452
1204.36 | 50.0042 | -178.5219
1204.38 | 50.0042 | -178.5
1204.4 | 50.0041 | -178.4794
1204.42 | 50.0041 | -178.4602
1204.44 | 50.004 | -178.4423
1204.46 | 50.004 | -178.4257
1204.48 | 50.0039 | -178.4104
1204.5 | 50.0039 | -178.3964
1204.52 | 50.0039 | -178.3837
1204.54 | 50.0038 | -178.3722
1204.56 | 50.0038 | -178.362
1204.58 | 50.0037 | -178.353
1204.6 | 50.0037 | -178.3451
1204.62 | 50.0036 | -178.3384
1204.64 | 50.0036 | -178.3328
1204.66 | 50.0035 | -178.3283
1204.68 | 50.0035 | -178.3249
1204.7 | 50.0034 | -178.3226
1204.72 | 50.0034 | -178.3212
1204.74 | 50.0033 | -178.3209
1204.76 | 50.0033 | -178.3215
1204.78 | 50.0032 | -178.323
1204.8 | 50.0032 | -178.3254
1204.82 | 50.0031 | -178.3286
1204.84 | 50.0031 | -178.3327
1204.86 | 50.003 | -178.3376
1204.88 | 50.003 | -178.3432
1204.9 | 50.003 | -178.3495
1204.92 | 50.0029 | -178.3565
1204.94 | 50.0029 | -178.3642
1204.96 | 50.0028 | -178.3724
1204.98 | 50.0028 | -178.3813
1205 | 50.0027 | -178.3907
1205.02 | 50.0027 | -178.4006
1205.04 | 50.0027 | -178.411
1205.06 | 50.0026 | -178.4218
1205.08 | 50.0026 | -178.433
1205.1 | 50.0025 | -178.4447
1205.12 | 50.0025 | -178.4566
1205.14 | 50.0025 | -178.4689
1205.16 | 50.0024 | -178.4814
1205.18 | 50.0024 | -178.4942
1205.2 | 50.0024 | -178.5072
1205.22 | 50.0023 | -178.5204
1205.24 | 50.0023 | -178.5337
1205.26 | 50.0023 | -178.5472
1205.28 | 50.0023 | -178.5608
1205.3 | 50.0022 | -178.5744
1205.32 | 50.0022 | -178.5881
1205.34 | 50.0022 | -178.6018
1205.36 | 50.0022 | -178.6155
1205.38 | 50.0021 | -178.6292
1205.4 | 50.0021 | -178.6428
1205.42 | 50.0021 | -178.6563
1205.44 | 50.0021 | -178.6697
1205.46 | 50.0021 | -178.683
1205.48 | 50.002 | -178.6962
1205.5 | 50.002 | -178.7092
1205.52 | 50.002 | -178.722
1205.54 | 50.002 | -178.7346
1205.56 | 50.002 | -178.747
1205.58 | 50.002 | -178.7591
1205.6 | 50.002 | -178.771
1205.62 | 50.0019 | -178.7826
1205.64 | 50.0019 | -178.794
1205.66 | 50.0019 | -178.8051
1205.68 | 50.0019 | -178.8158
1205.7 | 50.0019 | -178.8263
1205.72 | 50.0019 | -178.8364
1205.74 | 50.0019 | -178.8462
1205.76 | 50.0019 | -178.8556
1205.78 | 50.0019 | -178.8647
1205.8 | 50.0019 | -178.8734
1205.82 | 50.0019 | -178.8818
1205.84 | 50.0019 | -178.8897
1205.86 | 50.0019 | -178.8973
1205.88 | 50.0019 | -178.9046
1205.9 | 50.0019 | -178.9114
1205.92 | 50.0019 | -178.9179
1205.94 | 50.0019 | -178.9239
1205.96 | 50.0019 | -178.9296
1205.98 | 50.0019 | -178.9348
1206 | 50.0019 | -178.9397
1206.02 | 50.0021 | -178.9446
1206.04 | 50.0022 | -178.9493
1206.06 | 50.0023 | -178.9534
1206.08 | 50.0025 | -178.9562
1206.1 | 50.0026 | -178.9575
1206.12 | 50.0027 | -178.957
1206.14 | 50.0029 | -178.9543
1206.16 | 50.003 | -178.9493
1206.18 | 50.0031 | -178.9419
1206.2 | 50.0033 | -178.9319
1206.22 | 50.0034 | -178.9194
1206.24 | 50.0035 | -178.9043
1206.26 | 50.0036 | -178.8867
1206.28 | 50.0038 | -178.8664
1206.3 | 50.0039 | -178.8436
1206.32 | 50.004 | -178.8184
1206.34 | 50.0041 | -178.7908
1206.36 | 50.0043 | -178.761
1206.38 | 50.0044 | -178.7289
1206.4 | 50.0045 | -178.6948
1206.42 | 50.0046 | -178.6586
1206.44 | 50.0047 | -178.6207
1206.46 | 50.0048 | -178.581
1206.48 | 50.0049 | -178.5396
1206.5 | 50.005 | -178.4968
1206.52 | 50.0051 | -178.4527
1206.54 | 50.0052 | -178.4073
1206.56 | 50.0053 | -178.3608
1206.58 | 50.0054 | -178.3133
1206.6 | 50.0055 | -178.2649
1206.62 | 50.0056 | -178.2158
1206.64 | 50.0057 | -178.1661
1206.66 | 50.0058 | -178.1158
1206.68 | 50.0058 | -178.0652
1206.7 | 50.0059 | -178.0143
1206.72 | 50.006 | -177.9632
1206.74 | 50.006 | -177.9121
1206.76 | 50.0061 | -177.861
1206.78 | 50.0062 | -177.8101
1206.8 | 50.0062 | -177.7594
1206.82 | 50.0063 | -177.709
1206.84 | 50.0063 | -177.659
1206.86 | 50.0064 | -177.6095
1206.88 | 50.0064 | -177.5606
1206.9 | 50.0065 | -177.5124
1206.92 | 50.0065 | -177.4649
1206.94 | 50.0065 | -177.4182
1206.96 | 50.0066 | -177.3724
1206.98 | 50.0066 | -177.3275
1207 | 50.0066 | -177.2835
1207.02 | 50.0066 | -177.2407
1207.04 | 50.0067 | -177.1989
1207.06 | 50.0067 | -177.1583
1207.08 | 50.0067 | -177.1188
1207.1 | 50.0067 | -177.0806
1207.12 | 50.0067 | -177.0437
1207.14 | 50.0067 | -177.008
1207.16 | 50.0067 | -176.9737
1207.18 | 50.0067 | -176.9407
1207.2 | 50.0067 | -176.9091
1207.22 | 50.0067 | -176.8788
1207.24 | 50.0067 | -176.85
1207.26 | 50.0067 | -176.8227
1207.28 | 50.0067 | -176.7967
1207.3 | 50.0067 | -176.7722
1207.32 | 50.0067 | -176.7492
1207.34 | 50.0067 | -176.7276
1207.36 | 50.0067 | -176.7074
1207.38 | 50.0067 | -176.6887
1207.4 | 50.0067 | -176.6714
1207.42 | 50.0066 | -176.6556
1207.44 | 50.0066 | -176.6412
1207.46 | 50.0066 | -176.6282
1207.48 | 50.0066 | -176.6166
1207.5 | 50.0066 | -176.6064
1207.52 | 50.0065 | -176.5976
1207.54 | 50.0065 | -176.5901
1207.56 | 50.0065 | -176.5839
1207.58 | 50.0065 | -176.579
1207.6 | 50.0065 | -176.5754
1207.62 | 50.0064 | -176.573
1207.64 | 50.0064 | -176.5719
1207.66 | 50.0064 | -176.572
1207.68 | 50.0064 | -176.5732
1207.7 | 50.0064 | -176.5755
1207.72 | 50.0063 | -176.579
1207.74 | 50.0063 | -176.5835
1207.76 | 50.0063 | -176.5891
1207.78 | 50.0063 | -176.5956
1207.8 | 50.0062 | -176.6031
1207.82 | 50.0062 | -176.6116
1207.84 | 50.0062 | -176.6209
1207.86 | 50.0062 | -176.6311
1207.88 | 50.0062 | -176.6421
1207.9 | 50.0061 | -176.6539
1207.92 | 50.0061 | -176.6665
1207.94 | 50.0061 | -176.6797
1207.96 | 50.0061 | -176.6936
1207.98 | 50.0061 | -176.7082
1208 | 50.0061 | -176.7233
1208.02 | 50.0061 | -176.739
1208.04 | 50.006 | -176.7552
1208.06 | 50.006 | -176.772
1208.08 | 50.006 | -176.7891
1208.1 | 50.006 | -176.8067
1208.12 | 50.006 | -176.8246
1208.14 | 50.006 | -176.8429
1208.16 | 50.006 | -176.8615
1208.18 | 50.006 | -176.8804
1208.2 | 50.006 | -176.8995
1208.22 | 50.006 | -176.9188
1208.24 | 50.006 | -176.9382
1208.26 | 50.006 | -176.9579
1208.28 | 50.006 | -176.9776
1208.3 | 50.006 | -176.9974
1208.32 | 50.006 | -177.0172
1208.34 | 50.006 | -177.0371
1208.36 | 50.006 | -177.057
1208.38 | 50.006 | -177.0768
1208.4 | 50.006 | -177.0965
1208.42 | 50.006 | -177.1162
1208.44 | 50.006 | -177.1358
1208.46 | 50.0061 | -177.1552
1208.48 | 50.0061 | -177.1745
1208.5 | 50.0061 | -177.1936
1208.52 | 50.0061 | -177.2125
1208.54 | 50.0061 | -177.2311
1208.56 | 50.0061 | -177.2496
1208.58 | 50.0062 | -177.2677
1208.6 | 50.0062 | -177.2856
1208.62 | 50.0062 | -177.3032
1208.64 | 50.0062 | -177.3205
1208.66 | 50.0063 | -177.3375
1208.68 | 50.0063 | -177.3541
1208.7 | 50.0063 | -177.3704
1208.72 | 50.0063 | -177.3863
1208.74 | 50.0064 | -177.4019
1208.76 | 50.0064 | -177.417
1208.78 | 50.0064 | -177.4318
1208.8 | 50.0065 | -177.4462
1208.82 | 50.0065 | -177.4602
1208.84 | 50.0065 | -177.4737
1208.86 | 50.0065 | -177.4869
1208.88 | 50.0066 | -177.4996
1208.9 | 50.0066 | -177.5119
1208.92 | 50.0067 | -177.5238
1208.94 | 50.0067 | -177.5352
1208.96 | 50.0067 | -177.5462
1208.98 | 50.0068 | -177.5568
1209 | 50.0068 | -177.5669
1209.02 | 50.0068 | -177.576
1209.04 | 50.0069 | -177.5837
1209.06 | 50.0069 | -177.5901
1209.08 | 50.0069 | -177.5951
1209.1 | 50.007 | -177.599
1209.12 | 50.007 | -177.6018
1209.14 | 50.007 | -177.6037
1209.16 | 50.007 | -177.6047
1209.18 | 50.0071 | -177.6048
1209.2 | 50.0071 | -177.6044
1209.22 | 50.0071 | -177.6033
1209.24 | 50.0071 | -177.6018
1209.26 | 50.0071 | -177.5998
1209.28 | 50.0071 | -177.5976
1209.3 | 50.0071 | -177.5952
1209.32 | 50.0071 | -177.5927
1209.34 | 50.0071 | -177.5902
1209.36 | 50.0071 | -177.5877
1209.38 | 50.0071 | -177.5854
1209.4 | 50.0071 | -177.5833
1209.42 | 50.0071 | -177.5815
1209.44 | 50.0071 | -177.5801
1209.46 | 50.0071 | -177.5791
1209.48 | 50.0071 | -177.5787
1209.5 | 50.007 | -177.5788
1209.52 | 50.007 | -177.5796
1209.54 | 50.007 | -177.581
1209.56 | 50.007 | -177.5832
1209.58 | 50.0069 | -177.5863
1209.6 | 50.0069 | -177.5901
1209.62 | 50.0069 | -177.5949
1209.64 | 50.0068 | -177.6006
1209.66 | 50.0068 | -177.6073
1209.68 | 50.0067 | -177.6149
1209.7 | 50.0067 | -177.6237
1209.72 | 50.0067 | -177.6334
1209.74 | 50.0066 | -177.6443
1209.76 | 50.0066 | -177.6563
1209.78 | 50.0065 | -177.6695
1209.8 | 50.0065 | -177.6837
1209.82 | 50.0064 | -177.6992
1209.84 | 50.0063 | -177.7158
1209.86 | 50.0063 | -177.7337
1209.88 | 50.0062 | -177.7527
1209.9 | 50.0062 | -177.773
1209.92 | 50.0061 | -177.7944
1209.94 | 50.006 | -177.817
1209.96 | 50.006 | -177.8409
1209.98 | 50.0059 | -177.8659
1210 | 50.0059 | -177.8922
1210.02 | 50.0058 | -177.9196
1210.04 | 50.0057 | -177.9482
1210.06 | 50.0057 | -177.978
1210.08 | 50.0056 | -178.0089
1210.1 | 50.0055 | -178.0409
1210.12 | 50.0055 | -178.0741
1210.14 | 50.0054 | -178.1084
1210.16 | 50.0053 | -178.1437
1210.18 | 50.0053 | -178.1801
1210.2 | 50.0052 | -178.2175
1210.22 | 50.0051 | -178.2559
1210.24 | 50.0051 | -178.2954
1210.26 | 50.005 | -178.3357
1210.28 | 50.0049 | -178.3771
1210.3 | 50.0049 | -178.4193
1210.32 | 50.0048 | -178.4624
1210.34 | 50.0047 | -178.5063
1210.36 | 50.0047 | -178.5511
1210.38 | 50.0046 | -178.5967
1210.4 | 50.0045 | -178.643
1210.42 | 50.0045 | -178.6901
1210.44 | 50.0044 | -178.7378
1210.46 | 50.0043 | -178.7863
1210.48 | 50.0043 | -178.8353
1210.5 | 50.0042 | -178.885
1210.52 | 50.0041 | -178.9352
1210.54 | 50.0041 | -178.986
1210.56 | 50.004 | -179.0373
1210.58 | 50.004 | -179.089
1210.6 | 50.0039 | -179.1412
1210.62 | 50.0038 | -179.1938
1210.64 | 50.0038 | -179.2468
1210.66 | 50.0037 | -179.3002
1210.68 | 50.0037 | -179.3538
1210.7 | 50.0036 | -179.4078
1210.72 | 50.0036 | -179.462
1210.74 | 50.0035 | -179.5164
1210.76 | 50.0035 | -179.571
1210.78 | 50.0034 | -179.6258
1210.8 | 50.0034 | -179.6808
1210.82 | 50.0033 | -179.7359
1210.84 | 50.0033 | -179.791
1210.86 | 50.0032 | -179.8462
1210.88 | 50.0032 | -179.9015
1210.9 | 50.0032 | -179.9567
1210.92 | 50.0031 | -180.012
1210.94 | 50.0031 | -180.0672
1210.96 | 50.003 | -180.1223
1210.98 | 50.003 | -180.1774
1211 | 50.003 | -180.2323
1211.02 | 50.0029 | -180.2872
1211.04 | 50.0029 | -180.3418
1211.06 | 50.0029 | -180.3964
1211.08 | 50.0028 | -180.4507
1211.1 | 50.0028 | -180.5048
1211.12 | 50.0028 | -180.5587
1211.14 | 50.0027 | -180.6124
1211.16 | 50.0027 | -180.6658
1211.18 | 50.0027 | -180.719
1211.2 | 50.0027 | -180.7719
1211.22 | 50.0026 | -180.8245
1211.24 | 50.0026 | -180.8768
1211.26 | 50.0026 | -180.9288
1211.28 | 50.0026 | -180.9804
1211.3 | 50.0025 | -181.0317
1211.32 | 50.0025 | -181.0827
1211.34 | 50.0025 | -181.1334
1211.36 | 50.0025 | -181.1836
1211.38 | 50.0025 | -181.2335
1211.4 | 50.0025 | -181.2831
1211.42 | 50.0024 | -181.3322
1211.44 | 50.0024 | -181.381
1211.46 | 50.0024 | -181.4294
1211.48 | 50.0024 | -181.4774
1211.5 | 50.0024 | -181.525
1211.52 | 50.0024 | -181.5722
1211.54 | 50.0024 | -181.6191
1211.56 | 50.0023 | -181.6655
1211.58 | 50.0023 | -181.7116
1211.6 | 50.0023 | -181.7572
1211.62 | 50.0023 | -181.8025
1211.64 | 50.0023 | -181.8473
1211.66 | 50.0023 | -181.8918
1211.68 | 50.0023 | -181.9359
1211.7 | 50.0023 | -181.9796
1211.72 | 50.0023 | -182.023
1211.74 | 50.0023 | -182.0659
1211.76 | 50.0023 | -182.1085
1211.78 | 50.0023 | -182.1508
1211.8 | 50.0023 | -182.1926
1211.82 | 50.0022 | -182.2341
1211.84 | 50.0022 | -182.2753
1211.86 | 50.0022 | -182.3161
1211.88 | 50.0022 | -182.3566
1211.9 | 50.0022 | -182.3968
1211.92 | 50.0022 | -182.4366
1211.94 | 50.0022 | -182.4762
1211.96 | 50.0022 | -182.5154
1211.98 | 50.0022 | -182.5543
1212 | 50.0022 | -182.593
1212.02 | 50.0024 | -182.6312
1212.04 | 50.0025 | -182.6683
1212.06 | 50.0026 | -182.7039
1212.08 | 50.0027 | -182.7376
1212.1 | 50.0029 | -182.7688
1212.12 | 50.003 | -182.7974
1212.14 | 50.0031 | -182.8232
1212.16 | 50.0033 | -182.8459
1212.18 | 50.0034 | -182.8653
1212.2 | 50.0036 | -182.8815
1212.22 | 50.0037 | -182.8943
1212.24 | 50.0039 | -182.9037
1212.26 | 50.004 | -182.9096
1212.28 | 50.0041 | -182.9121
1212.3 | 50.0043 | -182.9113
1212.32 | 50.0044 | -182.907
1212.34 | 50.0046 | -182.8995
1212.36 | 50.0047 | -182.8888
1212.38 | 50.0049 | -182.8748
1212.4 | 50.005 | -182.8579
1212.42 | 50.0051 | -182.8379
1212.44 | 50.0053 | -182.8151
1212.46 | 50.0054 | -182.7896
1212.48 | 50.0055 | -182.7614
1212.5 | 50.0057 | -182.7306
1212.52 | 50.0058 | -182.6975
1212.54 | 50.0059 | -182.662
1212.56 | 50.0061 | -182.6244
1212.58 | 50.0062 | -182.5847
1212.6 | 50.0063 | -182.5431
1212.62 | 50.0064 | -182.4997
1212.64 | 50.0065 | -182.4546
1212.66 | 50.0067 | -182.408
1212.68 | 50.0068 | -182.3599
1212.7 | 50.0069 | -182.3105
1212.72 | 50.007 | -182.26
1212.74 | 50.0071 | -182.2083
1212.76 | 50.0072 | -182.1557
1212.78 | 50.0073 | -182.1023
1212.8 | 50.0074 | -182.0481
1212.82 | 50.0074 | -181.9933
1212.84 | 50.0075 | -181.9381
1212.86 | 50.0076 | -181.8824
1212.88 | 50.0077 | -181.8264
1212.9 | 50.0078 | -181.7702
1212.92 | 50.0078 | -181.7139
1212.94 | 50.0079 | -181.6576
1212.96 | 50.008 | -181.6014
1212.98 | 50.008 | -181.5454
1213 | 50.0081 | -181.4896
1213.02 | 50.0081 | -181.4342
1213.04 | 50.0082 | -181.3792
1213.06 | 50.0082 | -181.3247
1213.08 | 50.0083 | -181.2707
1213.1 | 50.0083 | -181.2174
1213.12 | 50.0083 | -181.1648
1213.14 | 50.0084 | -181.113
1213.16 | 50.0084 | -181.062
1213.18 | 50.0084 | -181.0119
1213.2 | 50.0084 | -180.9627
1213.22 | 50.0084 | -180.9145
1213.24 | 50.0085 | -180.8674
1213.26 | 50.0085 | -180.8213
1213.28 | 50.0085 | -180.7764
1213.3 | 50.0085 | -180.7326
1213.32 | 50.0085 | -180.69
1213.34 | 50.0085 | -180.6486
1213.36 | 50.0085 | -180.6085
1213.38 | 50.0085 | -180.5697
1213.4 | 50.0085 | -180.5321
1213.42 | 50.0085 | -180.4959
1213.44 | 50.0085 | -180.461
1213.46 | 50.0084 | -180.4275
1213.48 | 50.0084 | -180.3953
1213.5 | 50.0084 | -180.3645
1213.52 | 50.0084 | -180.335
1213.54 | 50.0084 | -180.307
1213.56 | 50.0083 | -180.2803
1213.58 | 50.0083 | -180.2551
1213.6 | 50.0083 | -180.2312
1213.62 | 50.0083 | -180.2086
1213.64 | 50.0082 | -180.1875
1213.66 | 50.0082 | -180.1677
1213.68 | 50.0082 | -180.1492
1213.7 | 50.0081 | -180.1321
1213.72 | 50.0081 | -180.1163
1213.74 | 50.0081 | -180.1019
1213.76 | 50.008 | -180.0887
1213.78 | 50.008 | -180.0767
1213.8 | 50.008 | -180.0661
1213.82 | 50.0079 | -180.0566
1213.84 | 50.0079 | -180.0483
1213.86 | 50.0078 | -180.0413
1213.88 | 50.0078 | -180.0354
1213.9 | 50.0078 | -180.0306
1213.92 | 50.0077 | -180.0269
1213.94 | 50.0077 | -180.0242
1213.96 | 50.0076 | -180.0226
1213.98 | 50.0076 | -180.0221
1214 | 50.0075 | -180.0225
1214.02 | 50.0075 | -180.0238
1214.04 | 50.0075 | -180.0261
1214.06 | 50.0074 | -180.0292
1214.08 | 50.0074 | -180.0332
1214.1 | 50.0073 | -180.038
1214.12 | 50.0073 | -180.0436
1214.14 | 50.0073 | -180.05
1214.16 | 50.0072 | -180.057
1214.18 | 50.0072 | -180.0648
1214.2 | 50.0071 | -180.0732
1214.22 | 50.0071 | -180.0822
1214.24 | 50.0071 | -180.0918
1214.26 | 50.007 | -180.1019
1214.28 | 50.007 | -180.1125
1214.3 | 50.007 | -180.1237
1214.32 | 50.0069 | -180.1353
1214.34 | 50.0069 | -180.1472
1214.36 | 50.0069 | -180.1596
1214.38 | 50.0068 | -180.1723
1214.4 | 50.0068 | -180.1854
1214.42 | 50.0068 | -180.1987
1214.44 | 50.0067 | -180.2123
1214.46 | 50.0067 | -180.2261
1214.48 | 50.0067 | -180.2401
1214.5 | 50.0067 | -180.2543
1214.52 | 50.0066 | -180.2686
1214.54 | 50.0066 | -180.2831
1214.56 | 50.0066 | -180.2976
1214.58 | 50.0066 | -180.3122
1214.6 | 50.0065 | -180.3268
1214.62 | 50.0065 | -180.3414
1214.64 | 50.0065 | -180.356
1214.66 | 50.0065 | -180.3706
1214.68 | 50.0065 | -180.3851
1214.7 | 50.0064 | -180.3995
1214.72 | 50.0064 | -180.4138
1214.74 | 50.0064 | -180.428
1214.76 | 50.0064 | -180.4421
1214.78 | 50.0064 | -180.456
1214.8 | 50.0064 | -180.4697
1214.82 | 50.0064 | -180.4833
1214.84 | 50.0063 | -180.4966
1214.86 | 50.0063 | -180.5097
1214.88 | 50.0063 | -180.5225
1214.9 | 50.0063 | -180.5351
1214.92 | 50.0063 | -180.5475
1214.94 | 50.0063 | -180.5595
1214.96 | 50.0063 | -180.5713
1214.98 | 50.0063 | -180.5827
1215 | 50.0063 | -180.5939
1215.02 | 50.0061 | -180.6049
1215.04 | 50.006 | -180.6163
1215.06 | 50.0059 | -180.6285
1215.08 | 50.0058 | -180.6421
1215.1 | 50.0057 | -180.6571
1215.12 | 50.0055 | -180.6741
1215.14 | 50.0054 | -180.693
1215.16 | 50.0053 | -180.714
1215.18 | 50.0052 | -180.7373
1215.2 | 50.0051 | -180.7629
1215.22 | 50.005 | -180.7908
1215.24 | 50.0048 | -180.821
1215.26 | 50.0047 | -180.8535
1215.28 | 50.0046 | -180.8882
1215.3 | 50.0045 | -180.9251
1215.32 | 50.0044 | -180.9641
1215.34 | 50.0043 | -181.0051
1215.36 | 50.0042 | -181.048
1215.38 | 50.0041 | -181.0927
1215.4 | 50.004 | -181.1391
1215.42 | 50.004 | -181.1871
1215.44 | 50.0039 | -181.2366
1215.46 | 50.0038 | -181.2873
1215.48 | 50.0037 | -181.3394
1215.5 | 50.0036 | -181.3924
1215.52 | 50.0036 | -181.4465
1215.54 | 50.0035 | -181.5014
1215.56 | 50.0034 | -181.5571
1215.58 | 50.0034 | -181.6133
1215.6 | 50.0033 | -181.67
1215.62 | 50.0033 | -181.7271
1215.64 | 50.0032 | -181.7844
1215.66 | 50.0032 | -181.8419
1215.68 | 50.0031 | -181.8994
1215.7 | 50.0031 | -181.9569
1215.72 | 50.003 | -182.0141
1215.74 | 50.003 | -182.0711
1215.76 | 50.003 | -182.1277
1215.78 | 50.003 | -182.1839
1215.8 | 50.0029 | -182.2395
1215.82 | 50.0029 | -182.2944
1215.84 | 50.0029 | -182.3487
1215.86 | 50.0029 | -182.4021
1215.88 | 50.0029 | -182.4547
1215.9 | 50.0029 | -182.5064
1215.92 | 50.0029 | -182.557
1215.94 | 50.0029 | -182.6066
1215.96 | 50.0029 | -182.6551
1215.98 | 50.0029 | -182.7024
1216 | 50.0029 | -182.7485
1216.02 | 50.0029 | -182.7933
1216.04 | 50.003 | -182.8369
1216.06 | 50.003 | -182.879
1216.08 | 50.003 | -182.9198
1216.1 | 50.003 | -182.9592
1216.12 | 50.003 | -182.9971
1216.14 | 50.0031 | -183.0336
1216.16 | 50.0031 | -183.0686
1216.18 | 50.0031 | -183.1021
1216.2 | 50.0032 | -183.134
1216.22 | 50.0032 | -183.1645
1216.24 | 50.0033 | -183.1934
1216.26 | 50.0033 | -183.2207
1216.28 | 50.0033 | -183.2465
1216.3 | 50.0034 | -183.2708
1216.32 | 50.0034 | -183.2935
1216.34 | 50.0035 | -183.3147
1216.36 | 50.0035 | -183.3343
1216.38 | 50.0036 | -183.3524
1216.4 | 50.0036 | -183.3691
1216.42 | 50.0037 | -183.3842
1216.44 | 50.0037 | -183.3978
1216.46 | 50.0038 | -183.41
1216.48 | 50.0039 | -183.4208
1216.5 | 50.0039 | -183.4301
1216.52 | 50.004 | -183.438
1216.54 | 50.004 | -183.4446
1216.56 | 50.0041 | -183.4498
1216.58 | 50.0041 | -183.4538
1216.6 | 50.0042 | -183.4564
1216.62 | 50.0043 | -183.4578
1216.64 | 50.0043 | -183.458
1216.66 | 50.0044 | -183.457
1216.68 | 50.0044 | -183.4549
1216.7 | 50.0045 | -183.4516
1216.72 | 50.0046 | -183.4473
1216.74 | 50.0046 | -183.4419
1216.76 | 50.0047 | -183.4355
1216.78 | 50.0047 | -183.4282
1216.8 | 50.0048 | -183.4199
1216.82 | 50.0048 | -183.4108
1216.84 | 50.0049 | -183.4008
1216.86 | 50.0049 | -183.3899
1216.88 | 50.005 | -183.3784
1216.9 | 50.005 | -183.366
1216.92 | 50.0051 | -183.353
1216.94 | 50.0051 | -183.3394
1216.96 | 50.0052 | -183.3251
1216.98 | 50.0052 | -183.3103
1217 | 50.0053 | -183.2949
1217.02 | 50.0053 | -183.279
1217.04 | 50.0054 | -183.2627
1217.06 | 50.0054 | -183.2459
1217.08 | 50.0055 | -183.2288
1217.1 | 50.0055 | -183.2113
1217.12 | 50.0056 | -183.1936
1217.14 | 50.0056 | -183.1755
1217.16 | 50.0056 | -183.1572
1217.18 | 50.0057 | -183.1387
1217.2 | 50.0057 | -183.12
1217.22 | 50.0057 | -183.1012
1217.24 | 50.0058 | -183.0823
1217.26 | 50.0058 | -183.0633
1217.28 | 50.0058 | -183.0443
1217.3 | 50.0059 | -183.0253
1217.32 | 50.0059 | -183.0063
1217.34 | 50.0059 | -182.9873
1217.36 | 50.006 | -182.9684
1217.38 | 50.006 | -182.9496
1217.4 | 50.006 | -182.931
1217.42 | 50.006 | -182.9124
1217.44 | 50.0061 | -182.8941
1217.46 | 50.0061 | -182.876
1217.48 | 50.0061 | -182.858
1217.5 | 50.0061 | -182.8403
1217.52 | 50.0061 | -182.8229
1217.54 | 50.0061 | -182.8057
1217.56 | 50.0062 | -182.7889
1217.58 | 50.0062 | -182.7723
1217.6 | 50.0062 | -182.7561
1217.62 | 50.0062 | -182.7402
1217.64 | 50.0062 | -182.7247
1217.66 | 50.0062 | -182.7095
1217.68 | 50.0062 | -182.6947
1217.7 | 50.0062 | -182.6803
1217.72 | 50.0062 | -182.6663
1217.74 | 50.0062 | -182.6527
1217.76 | 50.0062 | -182.6396
1217.78 | 50.0062 | -182.6268
1217.8 | 50.0062 | -182.6145
1217.82 | 50.0062 | -182.6026
1217.84 | 50.0062 | -182.5912
1217.86 | 50.0062 | -182.5802
1217.88 | 50.0062 | -182.5697
1217.9 | 50.0062 | -182.5596
1217.92 | 50.0062 | -182.55
1217.94 | 50.0062 | -182.5408
1217.96 | 50.0062 | -182.5321
1217.98 | 50.0062 | -182.5238
1218 | 50.0062 | -182.516
1218.02 | 50.0062 | -182.5086
1218.04 | 50.0062 | -182.5017
1218.06 | 50.0062 | -182.4952
1218.08 | 50.0062 | -182.4891
1218.1 | 50.0062 | -182.4833
1218.12 | 50.0062 | -182.4779
1218.14 | 50.0062 | -182.4728
1218.16 | 50.0062 | -182.4679
1218.18 | 50.0062 | -182.4631
1218.2 | 50.0063 | -182.4585
1218.22 | 50.0063 | -182.454
1218.24 | 50.0063 | -182.4495
1218.26 | 50.0063 | -182.4449
1218.28 | 50.0063 | -182.4403
1218.3 | 50.0063 | -182.4355
1218.32 | 50.0064 | -182.4305
1218.34 | 50.0064 | -182.4253
1218.36 | 50.0064 | -182.4198
1218.38 | 50.0064 | -182.414
1218.4 | 50.0065 | -182.4077
1218.42 | 50.0065 | -182.4011
1218.44 | 50.0065 | -182.3939
1218.46 | 50.0066 | -182.3863
1218.48 | 50.0066 | -182.3781
1218.5 | 50.0066 | -182.3693
1218.52 | 50.0067 | -182.3598
1218.54 | 50.0067 | -182.3498
1218.56 | 50.0067 | -182.339
1218.58 | 50.0068 | -182.3275
1218.6 | 50.0068 | -182.3153
1218.62 | 50.0069 | -182.3023
1218.64 | 50.0069 | -182.2886
1218.66 | 50.007 | -182.274
1218.68 | 50.007 | -182.2586
1218.7 | 50.007 | -182.2425
1218.72 | 50.0071 | -182.2254
1218.74 | 50.0071 | -182.2075
1218.76 | 50.0072 | -182.1888
1218.78 | 50.0072 | -182.1691
1218.8 | 50.0073 | -182.1487
1218.82 | 50.0074 | -182.1273
1218.84 | 50.0074 | -182.105
1218.86 | 50.0075 | -182.0819
1218.88 | 50.0075 | -182.058
1218.9 | 50.0076 | -182.0331
1218.92 | 50.0076 | -182.0074
1218.94 | 50.0077 | -181.9808
1218.96 | 50.0077 | -181.9534
1218.98 | 50.0078 | -181.9252
1219 | 50.0078 | -181.8961
1219.02 | 50.0079 | -181.8662
1219.04 | 50.008 | -181.8355
1219.06 | 50.008 | -181.804
1219.08 | 50.0081 | -181.7718
1219.1 | 50.0081 | -181.7388
1219.12 | 50.0082 | -181.705
1219.14 | 50.0082 | -181.6706
1219.16 | 50.0083 | -181.6354
1219.18 | 50.0084 | -181.5996
1219.2 | 50.0084 | -181.5631
1219.22 | 50.0085 | -181.526
1219.24 | 50.0085 | -181.4882
1219.26 | 50.0086 | -181.4499
1219.28 | 50.0086 | -181.4109
1219.3 | 50.0087 | -181.3715
1219.32 | 50.0087 | -181.3315
1219.34 | 50.0088 | -181.291
1219.36 | 50.0088 | -181.25
1219.38 | 50.0089 | -181.2085
1219.4 | 50.0089 | -181.1667
1219.42 | 50.009 | -181.1244
1219.44 | 50.009 | -181.0817
1219.46 | 50.0091 | -181.0387
1219.48 | 50.0091 | -180.9953
1219.5 | 50.0092 | -180.9516
1219.52 | 50.0092 | -180.9077
1219.54 | 50.0093 | -180.8634
1219.56 | 50.0093 | -180.8189
1219.58 | 50.0094 | -180.7742
1219.6 | 50.0094 | -180.7293
1219.62 | 50.0094 | -180.6843
1219.64 | 50.0095 | -180.639
1219.66 | 50.0095 | -180.5937
1219.68 | 50.0096 | -180.5482
1219.7 | 50.0096 | -180.5027
1219.72 | 50.0096 | -180.4571
1219.74 | 50.0097 | -180.4114
1219.76 | 50.0097 | -180.3657
1219.78 | 50.0097 | -180.32
1219.8 | 50.0098 | -180.2743
1219.82 | 50.0098 | -180.2287
1219.84 | 50.0098 | -180.1831
1219.86 | 50.0099 | -180.1375
1219.88 | 50.0099 | -180.0921
1219.9 | 50.0099 | -180.0467
1219.92 | 50.0099 | -180.0015
1219.94 | 50.01 | -179.9563
1219.96 | 50.01 | -179.9114
1219.98 | 50.01 | -179.8665
1220 | 50.01 | -179.8219
1220.02 | 50.0101 | -179.7774
1220.04 | 50.0101 | -179.7331
1220.06 | 50.0101 | -179.6891
1220.08 | 50.0101 | -179.6452
1220.1 | 50.0102 | -179.6016
1220.12 | 50.0102 | -179.5582
1220.14 | 50.0102 | -179.515
1220.16 | 50.0102 | -179.4721
1220.18 | 50.0102 | -179.4295
1220.2 | 50.0102 | -179.3871
1220.22 | 50.0103 | -179.345
1220.24 | 50.0103 | -179.3032
1220.26 | 50.0103 | -179.2616
1220.28 | 50.0103 | -179.2204
1220.3 | 50.0103 | -179.1794
1220.32 | 50.0103 | -179.1388
1220.34 | 50.0103 | -179.0984
1220.36 | 50.0103 | -179.0584
1220.38 | 50.0104 | -179.0186
1220.4 | 50.0104 | -178.9792
1220.42 | 50.0104 | -178.94
1220.44 | 50.0104 | -178.9012
1220.46 | 50.0104 | -178.8627
1220.48 | 50.0104 | -178.8245
1220.5 | 50.0104 | -178.7866
1220.52 | 50.0104 | -178.749
1220.54 | 50.0104 | -178.7117
1220.56 | 50.0104 | -178.6747
1220.58 | 50.0104 | -178.638
1220.6 | 50.0104 | -178.6016
1220.62 | 50.0104 | -178.5655
1220.64 | 50.0104 | -178.5297
1220.66 | 50.0104 | -178.4941
1220.68 | 50.0105 | -178.4589
1220.7 | 50.0105 | -178.4239
1220.72 | 50.0105 | -178.3892
1220.74 | 50.0105 | -178.3548
1220.76 | 50.0105 | -178.3207
1220.78 | 50.0105 | -178.2868
1220.8 | 50.0105 | -178.2531
1220.82 | 50.0105 | -178.2197
1220.84 | 50.0105 | -178.1865
1220.86 | 50.0105 | -178.1536
1220.88 | 50.0105 | -178.1209
1220.9 | 50.0105 | -178.0884
1220.92 | 50.0105 | -178.0562
1220.94 | 50.0105 | -178.0241
1220.96 | 50.0105 | -177.9923
1220.98 | 50.0105 | -177.9606
1221 | 50.0105 | -177.9292
1221.02 | 50.0105 | -177.8979
1221.04 | 50.0105 | -177.8668
1221.06 | 50.0105 | -177.8358
1221.08 | 50.0105 | -177.805
1221.1 | 50.0105 | -177.7744
1221.12 | 50.0105 | -177.7439
1221.14 | 50.0105 | -177.7136
1221.16 | 50.0105 | -177.6834
1221.18 | 50.0105 | -177.6534
1221.2 | 50.0105 | -177.6235
1221.22 | 50.0105 | -177.5937
1221.24 | 50.0105 | -177.5641
1221.26 | 50.0105 | -177.5346
1221.28 | 50.0105 | -177.5051
1221.3 | 50.0105 | -177.4759
1221.32 | 50.0105 | -177.4467
1221.34 | 50.0105 | -177.4176
1221.36 | 50.0105 | -177.3886
1221.38 | 50.0105 | -177.3598
1221.4 | 50.0105 | -177.331
1221.42 | 50.0105 | -177.3023
1221.44 | 50.0105 | -177.2737
1221.46 | 50.0105 | -177.2452
1221.48 | 50.0105 | -177.2167
1221.5 | 50.0105 | -177.1884
1221.52 | 50.0105 | -177.1601
1221.54 | 50.0105 | -177.1318
1221.56 | 50.0105 | -177.1037
1221.58 | 50.0105 | -177.0756
1221.6 | 50.0105 | -177.0475
1221.62 | 50.0105 | -177.0195
1221.64 | 50.0105 | -176.9916
1221.66 | 50.0105 | -176.9636
1221.68 | 50.0105 | -176.9358
1221.7 | 50.0105 | -176.908
1221.72 | 50.0105 | -176.8802
1221.74 | 50.0105 | -176.8524
1221.76 | 50.0105 | -176.8246
1221.78 | 50.0105 | -176.7969
1221.8 | 50.0105 | -176.7692
1221.82 | 50.0105 | -176.7415
1221.84 | 50.0106 | -176.7139
1221.86 | 50.0106 | -176.6862
1221.88 | 50.0106 | -176.6585
1221.9 | 50.0106 | -176.6309
1221.92 | 50.0106 | -176.6032
1221.94 | 50.0106 | -176.5756
1221.96 | 50.0106 | -176.5479
1221.98 | 50.0106 | -176.5202
1222 | 50.0106 | -176.4925
1222.02 | 50.0106 | -176.4649
1222.04 | 50.0106 | -176.4371
1222.06 | 50.0106 | -176.4094
1222.08 | 50.0106 | -176.3817
1222.1 | 50.0106 | -176.3539
1222.12 | 50.0106 | -176.3261
1222.14 | 50.0106 | -176.2983
1222.16 | 50.0106 | -176.2704
1222.18 | 50.0106 | -176.2425
1222.2 | 50.0106 | -176.2146
1222.22 | 50.0106 | -176.1866
1222.24 | 50.0106 | -176.1587
1222.26 | 50.0106 | -176.1306
1222.28 | 50.0106 | -176.1026
1222.3 | 50.0106 | -176.0745
1222.32 | 50.0106 | -176.0463
1222.34 | 50.0107 | -176.0182
1222.36 | 50.0107 | -175.9899
1222.38 | 50.0107 | -175.9617
1222.4 | 50.0107 | -175.9333
1222.42 | 50.0107 | -175.905
1222.44 | 50.0107 | -175.8766
1222.46 | 50.0107 | -175.8481
1222.48 | 50.0107 | -175.8196
1222.5 | 50.0107 | -175.7911
1222.52 | 50.0107 | -175.7625
1222.54 | 50.0107 | -175.7339
1222.56 | 50.0107 | -175.7052
1222.58 | 50.0107 | -175.6765
1222.6 | 50.0107 | -175.6477
1222.62 | 50.0107 | -175.6189
1222.64 | 50.0107 | -175.59
1222.66 | 50.0107 | -175.5611
1222.68 | 50.0108 | -175.5321
1222.7 | 50.0108 | -175.5031
1222.72 | 50.0108 | -175.4741
1222.74 | 50.0108 | -175.445
1222.76 | 50.0108 | -175.4158
1222.78 | 50.0108 | -175.3866
1222.8 | 50.0108 | -175.3574
1222.82 | 50.0108 | -175.3281
1222.84 | 50.0108 | -175.2988
1222.86 | 50.0108 | -175.2695
1222.88 | 50.0108 | -175.2401
1222.9 | 50.0108 | -175.2106
1222.92 | 50.0108 | -175.1811
1222.94 | 50.0108 | -175.1516
1222.96 | 50.0108 | -175.1221
1222.98 | 50.0109 | -175.0925
1223 | 50.0109 | -175.0628
1223.02 | 50.0109 | -175.0332
1223.04 | 50.0109 | -175.0035
1223.06 | 50.0109 | -174.9738
1223.08 | 50.0109 | -174.944
1223.1 | 50.0109 | -174.9142
1223.12 | 50.0109 | -174.8844
1223.14 | 50.0109 | -174.8545
1223.16 | 50.0109 | -174.8247
1223.18 | 50.0109 | -174.7947
1223.2 | 50.0109 | -174.7648
1223.22 | 50.0109 | -174.7349
1223.24 | 50.0109 | -174.7049
1223.26 | 50.0109 | -174.6749
1223.28 | 50.011 | -174.6449
1223.3 | 50.011 | -174.6148
1223.32 | 50.011 | -174.5848
1223.34 | 50.011 | -174.5547
1223.36 | 50.011 | -174.5246
1223.38 | 50.011 | -174.4945
1223.4 | 50.011 | -174.4643
1223.42 | 50.011 | -174.4342
1223.44 | 50.011 | -174.404
1223.46 | 50.011 | -174.3739
1223.48 | 50.011 | -174.3437
1223.5 | 50.011 | -174.3135
1223.52 | 50.011 | -174.2833
1223.54 | 50.011 | -174.2531
1223.56 | 50.011 | -174.2229
1223.58 | 50.0111 | -174.1926
1223.6 | 50.0111 | -174.1624
1223.62 | 50.0111 | -174.1322
1223.64 | 50.0111 | -174.1019
1223.66 | 50.0111 | -174.0717
1223.68 | 50.0111 | -174.0414
1223.7 | 50.0111 | -174.0112
1223.72 | 50.0111 | -173.9809
1223.74 | 50.0111 | -173.9507
1223.76 | 50.0111 | -173.9204
1223.78 | 50.0111 | -173.8902
1223.8 | 50.0111 | -173.8599
1223.82 | 50.0111 | -173.8297
1223.84 | 50.0111 | -173.7995
1223.86 | 50.0111 | -173.7692
1223.88 | 50.0111 | -173.739
1223.9 | 50.0111 | -173.7087
1223.92 | 50.0112 | -173.6785
1223.94 | 50.0112 | -173.6483
1223.96 | 50.0112 | -173.6181
1223.98 | 50.0112 | -173.5878
1224 | 50.0111 | -173.5576
1224.02 | 50.0109 | -173.5278
1224.04 | 50.0106 | -173.4994
1224.06 | 50.0104 | -173.4736
1224.08 | 50.0101 | -173.4513
1224.1 | 50.0099 | -173.4331
1224.12 | 50.0096 | -173.4197
1224.14 | 50.0093 | -173.4114
1224.16 | 50.0091 | -173.4087
1224.18 | 50.0088 | -173.4118
1224.2 | 50.0085 | -173.4209
1224.22 | 50.0083 | -173.4361
1224.24 | 50.008 | -173.4574
1224.26 | 50.0077 | -173.485
1224.28 | 50.0075 | -173.5187
1224.3 | 50.0072 | -173.5585
1224.32 | 50.0069 | -173.6042
1224.34 | 50.0067 | -173.6558
1224.36 | 50.0064 | -173.7131
1224.38 | 50.0061 | -173.776
1224.4 | 50.0059 | -173.8441
1224.42 | 50.0056 | -173.9174
1224.44 | 50.0054 | -173.9956
1224.46 | 50.0051 | -174.0786
1224.48 | 50.0049 | -174.166
1224.5 | 50.0047 | -174.2576
1224.52 | 50.0044 | -174.3533
1224.54 | 50.0042 | -174.4526
1224.56 | 50.004 | -174.5556
1224.58 | 50.0038 | -174.6617
1224.6 | 50.0036 | -174.7709
1224.62 | 50.0034 | -174.8829
1224.64 | 50.0032 | -174.9974
1224.66 | 50.003 | -175.1142
1224.68 | 50.0028 | -175.2331
1224.7 | 50.0026 | -175.3538
1224.72 | 50.0024 | -175.476
1224.74 | 50.0023 | -175.5997
1224.76 | 50.0021 | -175.7245
1224.78 | 50.002 | -175.8502
1224.8 | 50.0018 | -175.9766
1224.82 | 50.0017 | -176.1036
1224.84 | 50.0016 | -176.2308
1224.86 | 50.0014 | -176.3582
1224.88 | 50.0013 | -176.4855
1224.9 | 50.0012 | -176.6126
1224.92 | 50.0011 | -176.7392
1224.94 | 50.001 | -176.8652
1224.96 | 50.0009 | -176.9905
1224.98 | 50.0008 | -177.1148
1225 | 50.0008 | -177.238
1225.02 | 50.0007 | -177.3601
1225.04 | 50.0006 | -177.4808
1225.06 | 50.0006 | -177.6
1225.08 | 50.0005 | -177.7176
1225.1 | 50.0005 | -177.8335
1225.12 | 50.0005 | -177.9475
1225.14 | 50.0004 | -178.0596
1225.16 | 50.0004 | -178.1697
1225.18 | 50.0004 | -178.2777
1225.2 | 50.0004 | -178.3834
1225.22 | 50.0004 | -178.4869
1225.24 | 50.0004 | -178.588
1225.26 | 50.0004 | -178.6867
1225.28 | 50.0004 | -178.7829
1225.3 | 50.0004 | -178.8765
1225.32 | 50.0004 | -178.9676
1225.34 | 50.0004 | -179.0561
1225.36 | 50.0004 | -179.1419
1225.38 | 50.0005 | -179.225
1225.4 | 50.0005 | -179.3054
1225.42 | 50.0006 | -179.3831
1225.44 | 50.0006 | -179.4581
1225.46 | 50.0006 | -179.5302
1225.48 | 50.0007 | -179.5997
1225.5 | 50.0007 | -179.6663
1225.52 | 50.0008 | -179.7303
1225.54 | 50.0009 | -179.7914
1225.56 | 50.0009 | -179.8499
1225.58 | 50.001 | -179.9056
1225.6 | 50.0011 | -179.9586
1225.62 | 50.0011 | -180.009
1225.64 | 50.0012 | -180.0567
1225.66 | 50.0013 | -180.1019
1225.68 | 50.0013 | -180.1444
1225.7 | 50.0014 | -180.1845
1225.72 | 50.0015 | -180.222
1225.74 | 50.0016 | -180.2571
1225.76 | 50.0016 | -180.2898
1225.78 | 50.0017 | -180.3201
1225.8 | 50.0018 | -180.3482
1225.82 | 50.0019 | -180.374
1225.84 | 50.002 | -180.3976
1225.86 | 50.0021 | -180.4191
1225.88 | 50.0021 | -180.4385
1225.9 | 50.0022 | -180.4559
1225.92 | 50.0023 | -180.4714
1225.94 | 50.0024 | -180.485
1225.96 | 50.0025 | -180.4967
1225.98 | 50.0025 | -180.5067
1226 | 50.0026 | -180.515
1226.02 | 50.0027 | -180.5217
1226.04 | 50.0028 | -180.5269
1226.06 | 50.0029 | -180.5305
1226.08 | 50.0029 | -180.5328
1226.1 | 50.003 | -180.5336
1226.12 | 50.0031 | -180.5333
1226.14 | 50.0032 | -180.5316
1226.16 | 50.0032 | -180.5289
1226.18 | 50.0033 | -180.5251
1226.2 | 50.0034 | -180.5202
1226.22 | 50.0034 | -180.5145
1226.24 | 50.0035 | -180.5078
1226.26 | 50.0036 | -180.5004
1226.28 | 50.0036 | -180.4922
1226.3 | 50.0037 | -180.4833
1226.32 | 50.0038 | -180.4738
1226.34 | 50.0038 | -180.4637
1226.36 | 50.0039 | -180.4532
1226.38 | 50.0039 | -180.4422
1226.4 | 50.004 | -180.4309
1226.42 | 50.004 | -180.4193
1226.44 | 50.0041 | -180.4073
1226.46 | 50.0041 | -180.3952
1226.48 | 50.0042 | -180.383
1226.5 | 50.0042 | -180.3706
1226.52 | 50.0042 | -180.3583
1226.54 | 50.0043 | -180.3459
1226.56 | 50.0043 | -180.3336
1226.58 | 50.0043 | -180.3213
1226.6 | 50.0044 | -180.3093
1226.62 | 50.0044 | -180.2974
1226.64 | 50.0044 | -180.2857
1226.66 | 50.0045 | -180.2743
1226.68 | 50.0045 | -180.2633
1226.7 | 50.0045 | -180.2525
1226.72 | 50.0045 | -180.2422
1226.74 | 50.0045 | -180.2323
1226.76 | 50.0046 | -180.2228
1226.78 | 50.0046 | -180.2138
1226.8 | 50.0046 | -180.2053
1226.82 | 50.0046 | -180.1974
1226.84 | 50.0046 | -180.19
1226.86 | 50.0046 | -180.1832
1226.88 | 50.0046 | -180.177
1226.9 | 50.0046 | -180.1714
1226.92 | 50.0046 | -180.1665
1226.94 | 50.0046 | -180.1622
1226.96 | 50.0046 | -180.1586
1226.98 | 50.0046 | -180.1557
1227 | 50.0046 | -180.1535
1227.02 | 50.0046 | -180.152
1227.04 | 50.0046 | -180.1512
1227.06 | 50.0046 | -180.151
1227.08 | 50.0047 | -180.1514
1227.1 | 50.0047 | -180.1524
1227.12 | 50.0047 | -180.1538
1227.14 | 50.0047 | -180.1557
1227.16 | 50.0047 | -180.1579
1227.18 | 50.0047 | -180.1604
1227.2 | 50.0047 | -180.1631
1227.22 | 50.0048 | -180.1661
1227.24 | 50.0048 | -180.1691
1227.26 | 50.0048 | -180.1721
1227.28 | 50.0048 | -180.1751
1227.3 | 50.0049 | -180.1781
1227.32 | 50.0049 | -180.1808
1227.34 | 50.0049 | -180.1834
1227.36 | 50.0049 | -180.1856
1227.38 | 50.005 | -180.1876
1227.4 | 50.005 | -180.1891
1227.42 | 50.0051 | -180.1902
1227.44 | 50.0051 | -180.1909
1227.46 | 50.0051 | -180.191
1227.48 | 50.0052 | -180.1905
1227.5 | 50.0052 | -180.1894
1227.52 | 50.0053 | -180.1876
1227.54 | 50.0053 | -180.1852
1227.56 | 50.0054 | -180.182
1227.58 | 50.0054 | -180.178
1227.6 | 50.0055 | -180.1733
1227.62 | 50.0055 | -180.1677
1227.64 | 50.0056 | -180.1613
1227.66 | 50.0056 | -180.1541
1227.68 | 50.0057 | -180.1459
1227.7 | 50.0057 | -180.1369
1227.72 | 50.0058 | -180.1269
1227.74 | 50.0058 | -180.116
1227.76 | 50.0059 | -180.1042
1227.78 | 50.006 | -180.0915
1227.8 | 50.006 | -180.0778
1227.82 | 50.0061 | -180.0632
1227.84 | 50.0061 | -180.0476
1227.86 | 50.0062 | -180.031
1227.88 | 50.0063 | -180.0136
1227.9 | 50.0063 | -179.9951
1227.92 | 50.0064 | -179.9758
1227.94 | 50.0065 | -179.9555
1227.96 | 50.0065 | -179.9343
1227.98 | 50.0066 | -179.9121
1228 | 50.0067 | -179.8891
1228.02 | 50.0067 | -179.8652
1228.04 | 50.0068 | -179.8404
1228.06 | 50.0068 | -179.8148
1228.08 | 50.0069 | -179.7884
1228.1 | 50.007 | -179.7611
1228.12 | 50.007 | -179.733
1228.14 | 50.0071 | -179.7042
1228.16 | 50.0072 | -179.6745
1228.18 | 50.0072 | -179.6442
1228.2 | 50.0073 | -179.6131
1228.22 | 50.0074 | -179.5814
1228.24 | 50.0074 | -179.549
1228.26 | 50.0075 | -179.5159
1228.28 | 50.0075 | -179.4823
1228.3 | 50.0076 | -179.448
1228.32 | 50.0077 | -179.4132
1228.34 | 50.0077 | -179.3778
1228.36 | 50.0078 | -179.3419
1228.38 | 50.0078 | -179.3055
1228.4 | 50.0079 | -179.2687
1228.42 | 50.0079 | -179.2315
1228.44 | 50.008 | -179.1938
1228.46 | 50.008 | -179.1557
1228.48 | 50.0081 | -179.1173
1228.5 | 50.0081 | -179.0786
1228.52 | 50.0082 | -179.0396
1228.54 | 50.0082 | -179.0003
1228.56 | 50.0083 | -178.9607
1228.58 | 50.0083 | -178.9209
1228.6 | 50.0084 | -178.881
1228.62 | 50.0084 | -178.8408
1228.64 | 50.0085 | -178.8005
1228.66 | 50.0085 | -178.7601
1228.68 | 50.0086 | -178.7196
1228.7 | 50.0086 | -178.679
1228.72 | 50.0086 | -178.6384
1228.74 | 50.0087 | -178.5977
1228.76 | 50.0087 | -178.557
1228.78 | 50.0088 | -178.5163
1228.8 | 50.0088 | -178.4757
1228.82 | 50.0088 | -178.4351
1228.84 | 50.0089 | -178.3946
1228.86 | 50.0089 | -178.3542
1228.88 | 50.0089 | -178.3138
1228.9 | 50.009 | -178.2737
1228.92 | 50.009 | -178.2336
1228.94 | 50.009 | -178.1938
1228.96 | 50.009 | -178.1541
1228.98 | 50.0091 | -178.1146
1229 | 50.0091 | -178.0753
1229.02 | 50.0091 | -178.0362
1229.04 | 50.0091 | -177.9973
1229.06 | 50.0092 | -177.9587
1229.08 | 50.0092 | -177.9204
1229.1 | 50.0092 | -177.8823
1229.12 | 50.0092 | -177.8446
1229.14 | 50.0092 | -177.8071
1229.16 | 50.0093 | -177.7699
1229.18 | 50.0093 | -177.733
1229.2 | 50.0093 | -177.6964
1229.22 | 50.0093 | -177.6601
1229.24 | 50.0093 | -177.6242
1229.26 | 50.0093 | -177.5886
1229.28 | 50.0093 | -177.5533
1229.3 | 50.0094 | -177.5184
1229.32 | 50.0094 | -177.4838
1229.34 | 50.0094 | -177.4496
1229.36 | 50.0094 | -177.4157
1229.38 | 50.0094 | -177.3822
1229.4 | 50.0094 | -177.349
1229.42 | 50.0094 | -177.3162
1229.44 | 50.0094 | -177.2837
1229.46 | 50.0094 | -177.2516
1229.48 | 50.0094 | -177.2199
1229.5 | 50.0094 | -177.1885
1229.52 | 50.0094 | -177.1574
1229.54 | 50.0095 | -177.1267
1229.56 | 50.0095 | -177.0964
1229.58 | 50.0095 | -177.0664
1229.6 | 50.0095 | -177.0367
1229.62 | 50.0095 | -177.0074
1229.64 | 50.0095 | -176.9784
1229.66 | 50.0095 | -176.9497
1229.68 | 50.0095 | -176.9214
1229.7 | 50.0095 | -176.8934
1229.72 | 50.0095 | -176.8657
1229.74 | 50.0095 | -176.8383
1229.76 | 50.0095 | -176.8112
1229.78 | 50.0095 | -176.7844
1229.8 | 50.0095 | -176.7579
1229.82 | 50.0095 | -176.7317
1229.84 | 50.0095 | -176.7057
1229.86 | 50.0095 | -176.68
1229.88 | 50.0095 | -176.6546
1229.9 | 50.0095 | -176.6294
1229.92 | 50.0095 | -176.6045
1229.94 | 50.0095 | -176.5798
1229.96 | 50.0095 | -176.5554
1229.98 | 50.0095 | -176.5312
1230 | 50.0095 | -176.5072
1230.02 | 50.0093 | -176.4835
1230.04 | 50.0092 | -176.4609
1230.06 | 50.0091 | -176.4398
1230.08 | 50.0089 | -176.4206
1230.1 | 50.0088 | -176.4036
1230.12 | 50.0087 | -176.3892
1230.14 | 50.0086 | -176.3774
1230.16 | 50.0084 | -176.3685
1230.18 | 50.0083 | -176.3625
1230.2 | 50.0082 | -176.3593
1230.22 | 50.0081 | -176.3591
1230.24 | 50.008 | -176.3618
1230.26 | 50.0079 | -176.3673
1230.28 | 50.0077 | -176.3755
1230.3 | 50.0076 | -176.3864
1230.32 | 50.0075 | -176.3998
1230.34 | 50.0074 | -176.4156
1230.36 | 50.0074 | -176.4336
1230.38 | 50.0073 | -176.4537
1230.4 | 50.0072 | -176.4758
1230.42 | 50.0071 | -176.4997
1230.44 | 50.007 | -176.5253
1230.46 | 50.0069 | -176.5523
1230.48 | 50.0069 | -176.5806
1230.5 | 50.0068 | -176.6101
1230.52 | 50.0067 | -176.6406
1230.54 | 50.0067 | -176.6719
1230.56 | 50.0066 | -176.7039
1230.58 | 50.0066 | -176.7364
1230.6 | 50.0065 | -176.7693
1230.62 | 50.0065 | -176.8024
1230.64 | 50.0065 | -176.8355
1230.66 | 50.0064 | -176.8686
1230.68 | 50.0064 | -176.9015
1230.7 | 50.0064 | -176.9341
1230.72 | 50.0064 | -176.9662
1230.74 | 50.0064 | -176.9978
1230.76 | 50.0064 | -177.0286
1230.78 | 50.0064 | -177.0586
1230.8 | 50.0064 | -177.0877
1230.82 | 50.0064 | -177.1158
1230.84 | 50.0064 | -177.1428
1230.86 | 50.0064 | -177.1685
1230.88 | 50.0064 | -177.1929
1230.9 | 50.0065 | -177.216
1230.92 | 50.0065 | -177.2376
1230.94 | 50.0065 | -177.2577
1230.96 | 50.0066 | -177.2762
1230.98 | 50.0066 | -177.2931
1231 | 50.0066 | -177.3082
1231.02 | 50.0067 | -177.3216
1231.04 | 50.0067 | -177.3331
1231.06 | 50.0068 | -177.3428
1231.08 | 50.0068 | -177.3507
1231.1 | 50.0069 | -177.3566
1231.12 | 50.007 | -177.3605
1231.14 | 50.007 | -177.3625
1231.16 | 50.0071 | -177.3625
1231.18 | 50.0072 | -177.3606
1231.2 | 50.0072 | -177.3565
1231.22 | 50.0073 | -177.3505
1231.24 | 50.0074 | -177.3424
1231.26 | 50.0075 | -177.3324
1231.28 | 50.0075 | -177.3203
1231.3 | 50.0076 | -177.3061
1231.32 | 50.0077 | -177.29
1231.34 | 50.0078 | -177.2719
1231.36 | 50.0079 | -177.2518
1231.38 | 50.008 | -177.2298
1231.4 | 50.008 | -177.2058
1231.42 | 50.0081 | -177.1799
1231.44 | 50.0082 | -177.1522
1231.46 | 50.0083 | -177.1226
1231.48 | 50.0084 | -177.0912
1231.5 | 50.0085 | -177.058
1231.52 | 50.0086 | -177.023
1231.54 | 50.0087 | -176.9864
1231.56 | 50.0088 | -176.9481
1231.58 | 50.0089 | -176.9081
1231.6 | 50.009 | -176.8666
1231.62 | 50.0091 | -176.8236
1231.64 | 50.0091 | -176.779
1231.66 | 50.0092 | -176.733
1231.68 | 50.0093 | -176.6856
1231.7 | 50.0094 | -176.6369
1231.72 | 50.0095 | -176.5869
1231.74 | 50.0096 | -176.5356
1231.76 | 50.0097 | -176.4831
1231.78 | 50.0098 | -176.4295
1231.8 | 50.0099 | -176.3748
1231.82 | 50.0099 | -176.3191
1231.84 | 50.01 | -176.2623
1231.86 | 50.0101 | -176.2046
1231.88 | 50.0102 | -176.1461
1231.9 | 50.0103 | -176.0867
1231.92 | 50.0103 | -176.0265
1231.94 | 50.0104 | -175.9656
1231.96 | 50.0105 | -175.9041
1231.98 | 50.0106 | -175.8419
1232 | 50.0106 | -175.7791
1232.02 | 50.0107 | -175.7158
1232.04 | 50.0108 | -175.6521
1232.06 | 50.0109 | -175.5879
1232.08 | 50.0109 | -175.5233
1232.1 | 50.011 | -175.4584
1232.12 | 50.011 | -175.3932
1232.14 | 50.0111 | -175.3278
1232.16 | 50.0112 | -175.2622
1232.18 | 50.0112 | -175.1965
1232.2 | 50.0113 | -175.1306
1232.22 | 50.0113 | -175.0647
1232.24 | 50.0114 | -174.9987
1232.26 | 50.0114 | -174.9328
1232.28 | 50.0115 | -174.8669
1232.3 | 50.0115 | -174.8011
1232.32 | 50.0116 | -174.7355
1232.34 | 50.0116 | -174.67
1232.36 | 50.0117 | -174.6047
1232.38 | 50.0117 | -174.5396
1232.4 | 50.0118 | -174.4748
1232.42 | 50.0118 | -174.4102
1232.44 | 50.0118 | -174.346
1232.46 | 50.0119 | -174.2821
1232.48 | 50.0119 | -174.2186
1232.5 | 50.0119 | -174.1555
1232.52 | 50.0119 | -174.0928
1232.54 | 50.012 | -174.0305
1232.56 | 50.012 | -173.9687
1232.58 | 50.012 | -173.9074
1232.6 | 50.0121 | -173.8465
1232.62 | 50.0121 | -173.7862
1232.64 | 50.0121 | -173.7264
1232.66 | 50.0121 | -173.6671
1232.68 | 50.0121 | -173.6084
1232.7 | 50.0121 | -173.5502
1232.72 | 50.0122 | -173.4926
1232.74 | 50.0122 | -173.4357
1232.76 | 50.0122 | -173.3792
1232.78 | 50.0122 | -173.3234
1232.8 | 50.0122 | -173.2682
1232.82 | 50.0122 | -173.2136
1232.84 | 50.0122 | -173.1597
1232.86 | 50.0122 | -173.1063
1232.88 | 50.0122 | -173.0535
1232.9 | 50.0122 | -173.0014
1232.92 | 50.0123 | -172.9499
1232.94 | 50.0123 | -172.899
1232.96 | 50.0123 | -172.8487
1232.98 | 50.0123 | -172.799
1233 | 50.0122 | -172.75
1233.02 | 50.0115 | -172.7024
1233.04 | 50.0109 | -172.6591
1233.06 | 50.0102 | -172.6229
1233.08 | 50.0096 | -172.5958
1233.1 | 50.0089 | -172.5796
1233.12 | 50.0083 | -172.5756
1233.14 | 50.0076 | -172.5848
1233.16 | 50.007 | -172.6081
1233.18 | 50.0063 | -172.646
1233.2 | 50.0057 | -172.6987
1233.22 | 50.0051 | -172.7666
1233.24 | 50.0044 | -172.8495
1233.26 | 50.0038 | -172.9475
1233.28 | 50.0032 | -173.0602
1233.3 | 50.0026 | -173.1873
1233.32 | 50.002 | -173.3286
1233.34 | 50.0014 | -173.4835
1233.36 | 50.0008 | -173.6516
1233.38 | 50.0002 | -173.8322
1233.4 | 49.9996 | -174.0249
1233.42 | 49.9991 | -174.2289
1233.44 | 49.9986 | -174.4438
1233.46 | 49.998 | -174.6687
1233.48 | 49.9975 | -174.9031
1233.5 | 49.997 | -175.1463
1233.52 | 49.9966 | -175.3975
1233.54 | 49.9961 | -175.6562
1233.56 | 49.9957 | -175.9216
1233.58 | 49.9952 | -176.193
1233.6 | 49.9948 | -176.4699
1233.62 | 49.9944 | -176.7514
1233.64 | 49.9941 | -177.0371
1233.66 | 49.9937 | -177.3262
1233.68 | 49.9934 | -177.618
1233.7 | 49.9931 | -177.9121
1233.72 | 49.9928 | -178.2078
1233.74 | 49.9925 | -178.5045
1233.76 | 49.9922 | -178.8016
1233.78 | 49.992 | -179.0986
1233.8 | 49.9918 | -179.395
1233.82 | 49.9916 | -179.6902
1233.84 | 49.9914 | -179.9837
1233.86 | 49.9912 | -180.2752
1233.88 | 49.9911 | -180.564
1233.9 | 49.991 | -180.8499
1233.92 | 49.9908 | -181.1323
1233.94 | 49.9908 | -181.4108
1233.96 | 49.9907 | -181.6852
1233.98 | 49.9906 | -181.9549
1234 | 49.9906 | -182.2198
1234.02 | 49.9906 | -182.4794
1234.04 | 49.9906 | -182.7335
1234.06 | 49.9906 | -182.9817
1234.08 | 49.9906 | -183.2239
1234.1 | 49.9906 | -183.4598
1234.12 | 49.9907 | -183.6891
1234.14 | 49.9908 | -183.9117
1234.16 | 49.9908 | -184.1274
1234.18 | 49.9909 | -184.336
1234.2 | 49.9911 | -184.5373
1234.22 | 49.9912 | -184.7312
1234.24 | 49.9913 | -184.9176
1234.26 | 49.9915 | -185.0964
1234.28 | 49.9916 | -185.2676
1234.3 | 49.9918 | -185.431
1234.32 | 49.992 | -185.5866
1234.34 | 49.9922 | -185.7343
1234.36 | 49.9924 | -185.8742
1234.38 | 49.9926 | -186.0062
1234.4 | 49.9928 | -186.1304
1234.42 | 49.993 | -186.2467
1234.44 | 49.9933 | -186.3551
1234.46 | 49.9935 | -186.4559
1234.48 | 49.9937 | -186.5489
1234.5 | 49.994 | -186.6342
1234.52 | 49.9942 | -186.712
1234.54 | 49.9945 | -186.7822
1234.56 | 49.9948 | -186.8451
1234.58 | 49.995 | -186.9008
1234.6 | 49.9953 | -186.9492
1234.62 | 49.9956 | -186.9906
1234.64 | 49.9959 | -187.0251
1234.66 | 49.9961 | -187.0528
1234.68 | 49.9964 | -187.0739
1234.7 | 49.9967 | -187.0886
1234.72 | 49.997 | -187.0969
1234.74 | 49.9973 | -187.0991
1234.76 | 49.9976 | -187.0953
1234.78 | 49.9978 | -187.0857
1234.8 | 49.9981 | -187.0705
1234.82 | 49.9984 | -187.0498
1234.84 | 49.9987 | -187.0239
1234.86 | 49.999 | -186.9929
1234.88 | 49.9992 | -186.9571
1234.9 | 49.9995 | -186.9165
1234.92 | 49.9998 | -186.8715
1234.94 | 50 | -186.8222
1234.96 | 50.0003 | -186.7689
1234.98 | 50.0006 | -186.7116
1235 | 50.0008 | -186.6506
1235.02 | 50.0011 | -186.5862
1235.04 | 50.0013 | -186.5184
1235.06 | 50.0016 | -186.4476
1235.08 | 50.0018 | -186.3739
1235.1 | 50.002 | -186.2975
1235.12 | 50.0023 | -186.2185
1235.14 | 50.0025 | -186.1373
1235.16 | 50.0027 | -186.0539
1235.18 | 50.0029 | -185.9686
1235.2 | 50.0031 | -185.8816
1235.22 | 50.0033 | -185.793
1235.24 | 50.0035 | -185.703
1235.26 | 50.0037 | -185.6118
1235.28 | 50.0039 | -185.5196
1235.3 | 50.0041 | -185.4265
1235.32 | 50.0043 | -185.3327
1235.34 | 50.0044 | -185.2384
1235.36 | 50.0046 | -185.1437
1235.38 | 50.0047 | -185.0488
1235.4 | 50.0049 | -184.9539
1235.42 | 50.005 | -184.859
1235.44 | 50.0052 | -184.7643
1235.46 | 50.0053 | -184.67
1235.48 | 50.0054 | -184.5761
1235.5 | 50.0055 | -184.4829
1235.52 | 50.0056 | -184.3904
1235.54 | 50.0058 | -184.2988
1235.56 | 50.0059 | -184.2081
1235.58 | 50.0059 | -184.1185
1235.6 | 50.006 | -184.0301
1235.62 | 50.0061 | -183.943
1235.64 | 50.0062 | -183.8573
1235.66 | 50.0063 | -183.773
1235.68 | 50.0063 | -183.6902
1235.7 | 50.0064 | -183.6091
1235.72 | 50.0064 | -183.5297
1235.74 | 50.0065 | -183.4521
1235.76 | 50.0065 | -183.3762
1235.78 | 50.0066 | -183.3023
1235.8 | 50.0066 | -183.2303
1235.82 | 50.0066 | -183.1603
1235.84 | 50.0066 | -183.0924
1235.86 | 50.0067 | -183.0265
1235.88 | 50.0067 | -182.9628
1235.9 | 50.0067 | -182.9012
1235.92 | 50.0067 | -182.8418
1235.94 | 50.0067 | -182.7846
1235.96 | 50.0067 | -182.7296
1235.98 | 50.0067 | -182.6769
1236 | 50.0066 | -182.6264
1236.02 | 50.0064 | -182.5785
1236.04 | 50.0061 | -182.5343
1236.06 | 50.0058 | -182.495
1236.08 | 50.0056 | -182.4613
1236.1 | 50.0053 | -182.4338
1236.12 | 50.005 | -182.4132
1236.14 | 50.0047 | -182.3997
1236.16 | 50.0045 | -182.3936
1236.18 | 50.0042 | -182.3951
1236.2 | 50.0039 | -182.4043
1236.22 | 50.0036 | -182.4212
1236.24 | 50.0034 | -182.4458
1236.26 | 50.0031 | -182.4779
1236.28 | 50.0028 | -182.5174
1236.3 | 50.0026 | -182.5641
1236.32 | 50.0023 | -182.6179
1236.34 | 50.002 | -182.6784
1236.36 | 50.0018 | -182.7455
1236.38 | 50.0015 | -182.8188
1236.4 | 50.0013 | -182.898
1236.42 | 50.001 | -182.9829
1236.44 | 50.0008 | -183.0731
1236.46 | 50.0006 | -183.1684
1236.48 | 50.0004 | -183.2683
1236.5 | 50.0002 | -183.3726
1236.52 | 49.9999 | -183.4809
1236.54 | 49.9997 | -183.5929
1236.56 | 49.9996 | -183.7082
1236.58 | 49.9994 | -183.8267
1236.6 | 49.9992 | -183.9478
1236.62 | 49.999 | -184.0713
1236.64 | 49.9989 | -184.197
1236.66 | 49.9987 | -184.3244
1236.68 | 49.9986 | -184.4534
1236.7 | 49.9984 | -184.5835
1236.72 | 49.9983 | -184.7145
1236.74 | 49.9982 | -184.8461
1236.76 | 49.9981 | -184.9781
1236.78 | 49.998 | -185.1102
1236.8 | 49.9979 | -185.2422
1236.82 | 49.9978 | -185.3737
1236.84 | 49.9977 | -185.5046
1236.86 | 49.9977 | -185.6346
1236.88 | 49.9976 | -185.7635
1236.9 | 49.9976 | -185.8912
1236.92 | 49.9975 | -186.0173
1236.94 | 49.9975 | -186.1417
1236.96 | 49.9975 | -186.2643
1236.98 | 49.9975 | -186.3848
1237 | 49.9974 | -186.5031
1237.02 | 49.9974 | -186.619
1237.04 | 49.9975 | -186.7325
1237.06 | 49.9975 | -186.8433
1237.08 | 49.9975 | -186.9513
1237.1 | 49.9975 | -187.0564
1237.12 | 49.9976 | -187.1586
1237.14 | 49.9976 | -187.2577
1237.16 | 49.9976 | -187.3535
1237.18 | 49.9977 | -187.4462
1237.2 | 49.9978 | -187.5354
1237.22 | 49.9978 | -187.6213
1237.24 | 49.9979 | -187.7037
1237.26 | 49.998 | -187.7826
1237.28 | 49.9981 | -187.858
1237.3 | 49.9982 | -187.9298
1237.32 | 49.9982 | -187.9979
1237.34 | 49.9983 | -188.0624
1237.36 | 49.9984 | -188.1233
1237.38 | 49.9986 | -188.1805
1237.4 | 49.9987 | -188.2341
1237.42 | 49.9988 | -188.284
1237.44 | 49.9989 | -188.3303
1237.46 | 49.999 | -188.373
1237.48 | 49.9991 | -188.4121
1237.5 | 49.9993 | -188.4476
1237.52 | 49.9994 | -188.4796
1237.54 | 49.9995 | -188.5081
1237.56 | 49.9996 | -188.5331
1237.58 | 49.9998 | -188.5548
1237.6 | 49.9999 | -188.5731
1237.62 | 50.0001 | -188.5881
1237.64 | 50.0002 | -188.5999
1237.66 | 50.0003 | -188.6086
1237.68 | 50.0005 | -188.6141
1237.7 | 50.0006 | -188.6167
1237.72 | 50.0007 | -188.6163
1237.74 | 50.0009 | -188.613
1237.76 | 50.001 | -188.6069
1237.78 | 50.0012 | -188.5981
1237.8 | 50.0013 | -188.5866
1237.82 | 50.0014 | -188.5726
1237.84 | 50.0016 | -188.5562
1237.86 | 50.0017 | -188.5374
1237.88 | 50.0019 | -188.5163
1237.9 | 50.002 | -188.493
1237.92 | 50.0021 | -188.4676
1237.94 | 50.0023 | -188.4402
1237.96 | 50.0024 | -188.4109
1237.98 | 50.0025 | -188.3798
1238 | 50.0026 | -188.3469
1238.02 | 50.0028 | -188.3124
1238.04 | 50.0029 | -188.2763
1238.06 | 50.003 | -188.2388
1238.08 | 50.0031 | -188.2
1238.1 | 50.0032 | -188.1599
1238.12 | 50.0034 | -188.1186
1238.14 | 50.0035 | -188.0762
1238.16 | 50.0036 | -188.0328
1238.18 | 50.0037 | -187.9885
1238.2 | 50.0038 | -187.9434
1238.22 | 50.0039 | -187.8975
1238.24 | 50.004 | -187.851
1238.26 | 50.0041 | -187.8039
1238.28 | 50.0042 | -187.7564
1238.3 | 50.0043 | -187.7084
1238.32 | 50.0043 | -187.6601
1238.34 | 50.0044 | -187.6116
1238.36 | 50.0045 | -187.5628
1238.38 | 50.0046 | -187.514
1238.4 | 50.0047 | -187.4652
1238.42 | 50.0047 | -187.4163
1238.44 | 50.0048 | -187.3676
1238.46 | 50.0049 | -187.3191
1238.48 | 50.0049 | -187.2707
1238.5 | 50.005 | -187.2227
1238.52 | 50.005 | -187.175
1238.54 | 50.0051 | -187.1277
1238.56 | 50.0051 | -187.0809
1238.58 | 50.0052 | -187.0345
1238.6 | 50.0052 | -186.9888
1238.62 | 50.0053 | -186.9436
1238.64 | 50.0053 | -186.8991
1238.66 | 50.0054 | -186.8552
1238.68 | 50.0054 | -186.8121
1238.7 | 50.0054 | -186.7698
1238.72 | 50.0055 | -186.7282
1238.74 | 50.0055 | -186.6875
1238.76 | 50.0055 | -186.6476
1238.78 | 50.0055 | -186.6087
1238.8 | 50.0055 | -186.5706
1238.82 | 50.0056 | -186.5335
1238.84 | 50.0056 | -186.4974
1238.86 | 50.0056 | -186.4622
1238.88 | 50.0056 | -186.4281
1238.9 | 50.0056 | -186.3949
1238.92 | 50.0056 | -186.3628
1238.94 | 50.0056 | -186.3317
1238.96 | 50.0056 | -186.3017
1238.98 | 50.0056 | -186.2727
1239 | 50.0056 | -186.2448
1239.02 | 50.0056 | -186.218
1239.04 | 50.0056 | -186.1922
1239.06 | 50.0056 | -186.1674
1239.08 | 50.0056 | -186.1436
1239.1 | 50.0056 | -186.1208
1239.12 | 50.0056 | -186.0991
1239.14 | 50.0056 | -186.0783
1239.16 | 50.0056 | -186.0586
1239.18 | 50.0056 | -186.04
1239.2 | 50.0055 | -186.0223
1239.22 | 50.0055 | -186.0058
1239.24 | 50.0055 | -185.9903
1239.26 | 50.0055 | -185.9759
1239.28 | 50.0055 | -185.9626
1239.3 | 50.0054 | -185.9505
1239.32 | 50.0054 | -185.9395
1239.34 | 50.0054 | -185.9296
1239.36 | 50.0053 | -185.9209
1239.38 | 50.0053 | -185.9134
1239.4 | 50.0053 | -185.907
1239.42 | 50.0052 | -185.9018
1239.44 | 50.0052 | -185.8978
1239.46 | 50.0051 | -185.895
1239.48 | 50.0051 | -185.8933
1239.5 | 50.005 | -185.8929
1239.52 | 50.005 | -185.8936
1239.54 | 50.005 | -185.8955
1239.56 | 50.0049 | -185.8986
1239.58 | 50.0049 | -185.9028
1239.6 | 50.0048 | -185.9082
1239.62 | 50.0048 | -185.9147
1239.64 | 50.0047 | -185.9223
1239.66 | 50.0047 | -185.9311
1239.68 | 50.0046 | -185.9409
1239.7 | 50.0046 | -185.9518
1239.72 | 50.0045 | -185.9638
1239.74 | 50.0045 | -185.9769
1239.76 | 50.0044 | -185.9909
1239.78 | 50.0043 | -186.0059
1239.8 | 50.0043 | -186.022
1239.82 | 50.0042 | -186.0389
1239.84 | 50.0042 | -186.0568
1239.86 | 50.0041 | -186.0756
1239.88 | 50.0041 | -186.0953
1239.9 | 50.004 | -186.1158
1239.92 | 50.004 | -186.1371
1239.94 | 50.0039 | -186.1593
1239.96 | 50.0039 | -186.1822
1239.98 | 50.0038 | -186.2058
1240 | 50.0038 | -186.2301
1240.02 | 50.0037 | -186.2551
1240.04 | 50.0037 | -186.2807
1240.06 | 50.0036 | -186.307
1240.08 | 50.0036 | -186.3338
1240.1 | 50.0035 | -186.3612
1240.12 | 50.0035 | -186.3891
1240.14 | 50.0035 | -186.4175
1240.16 | 50.0034 | -186.4464
1240.18 | 50.0034 | -186.4757
1240.2 | 50.0033 | -186.5054
1240.22 | 50.0033 | -186.5355
1240.24 | 50.0032 | -186.5659
1240.26 | 50.0032 | -186.5966
1240.28 | 50.0032 | -186.6276
1240.3 | 50.0031 | -186.6589
1240.32 | 50.0031 | -186.6903
1240.34 | 50.003 | -186.722
1240.36 | 50.003 | -186.7539
1240.38 | 50.003 | -186.7859
1240.4 | 50.0029 | -186.818
1240.42 | 50.0029 | -186.8502
1240.44 | 50.0029 | -186.8824
1240.46 | 50.0028 | -186.9147
1240.48 | 50.0028 | -186.9471
1240.5 | 50.0028 | -186.9794
1240.52 | 50.0028 | -187.0117
1240.54 | 50.0027 | -187.0439
1240.56 | 50.0027 | -187.0761
1240.58 | 50.0027 | -187.1082
1240.6 | 50.0027 | -187.1401
1240.62 | 50.0026 | -187.172
1240.64 | 50.0026 | -187.2037
1240.66 | 50.0026 | -187.2352
1240.68 | 50.0026 | -187.2665
1240.7 | 50.0026 | -187.2977
1240.72 | 50.0025 | -187.3286
1240.74 | 50.0025 | -187.3593
1240.76 | 50.0025 | -187.3898
1240.78 | 50.0025 | -187.42
1240.8 | 50.0025 | -187.4499
1240.82 | 50.0025 | -187.4796
1240.84 | 50.0025 | -187.5089
1240.86 | 50.0025 | -187.538
1240.88 | 50.0024 | -187.5668
1240.9 | 50.0024 | -187.5952
1240.92 | 50.0024 | -187.6233
1240.94 | 50.0024 | -187.6511
1240.96 | 50.0024 | -187.6786
1240.98 | 50.0024 | -187.7057
1241 | 50.0024 | -187.7324
1241.02 | 50.0024 | -187.7588
1241.04 | 50.0024 | -187.7849
1241.06 | 50.0024 | -187.8106
1241.08 | 50.0024 | -187.8359
1241.1 | 50.0024 | -187.8608
1241.12 | 50.0024 | -187.8854
1241.14 | 50.0024 | -187.9097
1241.16 | 50.0024 | -187.9336
1241.18 | 50.0024 | -187.9571
1241.2 | 50.0024 | -187.9802
1241.22 | 50.0024 | -188.003
1241.24 | 50.0024 | -188.0254
1241.26 | 50.0024 | -188.0475
1241.28 | 50.0024 | -188.0692
1241.3 | 50.0024 | -188.0905
1241.32 | 50.0024 | -188.1116
1241.34 | 50.0024 | -188.1322
1241.36 | 50.0024 | -188.1526
1241.38 | 50.0024 | -188.1726
1241.4 | 50.0024 | -188.1922
1241.42 | 50.0024 | -188.2116
1241.44 | 50.0024 | -188.2306
1241.46 | 50.0024 | -188.2494
1241.48 | 50.0024 | -188.2678
1241.5 | 50.0024 | -188.2859
1241.52 | 50.0024 | -188.3038
1241.54 | 50.0024 | -188.3213
1241.56 | 50.0024 | -188.3386
1241.58 | 50.0024 | -188.3556
1241.6 | 50.0024 | -188.3724
1241.62 | 50.0025 | -188.3889
1241.64 | 50.0025 | -188.4052
1241.66 | 50.0025 | -188.4212
1241.68 | 50.0025 | -188.437
1241.7 | 50.0025 | -188.4526
1241.72 | 50.0025 | -188.468
1241.74 | 50.0025 | -188.4832
1241.76 | 50.0025 | -188.4982
1241.78 | 50.0025 | -188.513
1241.8 | 50.0025 | -188.5276
1241.82 | 50.0025 | -188.5421
1241.84 | 50.0025 | -188.5564
1241.86 | 50.0025 | -188.5705
1241.88 | 50.0025 | -188.5846
1241.9 | 50.0025 | -188.5984
1241.92 | 50.0025 | -188.6122
1241.94 | 50.0025 | -188.6259
1241.96 | 50.0025 | -188.6394
1241.98 | 50.0025 | -188.6528
1242 | 50.0026 | -188.6662
1242.02 | 50.0027 | -188.6793
1242.04 | 50.0028 | -188.6915
1242.06 | 50.003 | -188.7025
1242.08 | 50.0031 | -188.7116
1242.1 | 50.0032 | -188.7187
1242.12 | 50.0034 | -188.7234
1242.14 | 50.0035 | -188.7255
1242.16 | 50.0036 | -188.7249
1242.18 | 50.0038 | -188.7215
1242.2 | 50.0039 | -188.7152
1242.22 | 50.004 | -188.706
1242.24 | 50.0041 | -188.6938
1242.26 | 50.0043 | -188.6787
1242.28 | 50.0044 | -188.6608
1242.3 | 50.0045 | -188.64
1242.32 | 50.0046 | -188.6165
1242.34 | 50.0048 | -188.5903
1242.36 | 50.0049 | -188.5616
1242.38 | 50.005 | -188.5304
1242.4 | 50.0051 | -188.4969
1242.42 | 50.0052 | -188.4612
1242.44 | 50.0053 | -188.4234
1242.46 | 50.0054 | -188.3836
1242.48 | 50.0055 | -188.342
1242.5 | 50.0056 | -188.2987
1242.52 | 50.0057 | -188.2538
1242.54 | 50.0058 | -188.2075
1242.56 | 50.0059 | -188.1599
1242.58 | 50.006 | -188.1111
1242.6 | 50.0061 | -188.0612
1242.62 | 50.0062 | -188.0105
1242.64 | 50.0062 | -187.959
1242.66 | 50.0063 | -187.9068
1242.68 | 50.0064 | -187.854
1242.7 | 50.0064 | -187.8009
1242.72 | 50.0065 | -187.7474
1242.74 | 50.0066 | -187.6938
1242.76 | 50.0066 | -187.6401
1242.78 | 50.0067 | -187.5864
1242.8 | 50.0067 | -187.5329
1242.82 | 50.0068 | -187.4796
1242.84 | 50.0068 | -187.4266
1242.86 | 50.0068 | -187.3741
1242.88 | 50.0069 | -187.322
1242.9 | 50.0069 | -187.2706
1242.92 | 50.0069 | -187.2199
1242.94 | 50.0069 | -187.1699
1242.96 | 50.0069 | -187.1208
1242.98 | 50.007 | -187.0725
1243 | 50.007 | -187.0253
1243.02 | 50.007 | -186.979
1243.04 | 50.007 | -186.9339
1243.06 | 50.007 | -186.8899
1243.08 | 50.007 | -186.8472
1243.1 | 50.007 | -186.8056
1243.12 | 50.007 | -186.7654
1243.14 | 50.0069 | -186.7265
1243.16 | 50.0069 | -186.6889
1243.18 | 50.0069 | -186.6528
1243.2 | 50.0069 | -186.6181
1243.22 | 50.0069 | -186.5848
1243.24 | 50.0068 | -186.553
1243.26 | 50.0068 | -186.5228
1243.28 | 50.0068 | -186.494
1243.3 | 50.0068 | -186.4668
1243.32 | 50.0067 | -186.4411
1243.34 | 50.0067 | -186.4169
1243.36 | 50.0067 | -186.3943
1243.38 | 50.0066 | -186.3733
1243.4 | 50.0066 | -186.3538
1243.42 | 50.0065 | -186.3358
1243.44 | 50.0065 | -186.3194
1243.46 | 50.0064 | -186.3046
1243.48 | 50.0064 | -186.2912
1243.5 | 50.0063 | -186.2794
1243.52 | 50.0063 | -186.269
1243.54 | 50.0062 | -186.2601
1243.56 | 50.0062 | -186.2527
1243.58 | 50.0061 | -186.2467
1243.6 | 50.0061 | -186.2422
1243.62 | 50.006 | -186.239
1243.64 | 50.006 | -186.2372
1243.66 | 50.0059 | -186.2367
1243.68 | 50.0059 | -186.2375
1243.7 | 50.0058 | -186.2396
1243.72 | 50.0058 | -186.2429
1243.74 | 50.0057 | -186.2475
1243.76 | 50.0057 | -186.2532
1243.78 | 50.0056 | -186.2601
1243.8 | 50.0056 | -186.2681
1243.82 | 50.0055 | -186.2772
1243.84 | 50.0054 | -186.2873
1243.86 | 50.0054 | -186.2984
1243.88 | 50.0053 | -186.3104
1243.9 | 50.0053 | -186.3234
1243.92 | 50.0052 | -186.3373
1243.94 | 50.0052 | -186.352
1243.96 | 50.0051 | -186.3676
1243.98 | 50.0051 | -186.3839
1244 | 50.005 | -186.4009
1244.02 | 50.005 | -186.4186
1244.04 | 50.0049 | -186.437
1244.06 | 50.0049 | -186.456
1244.08 | 50.0048 | -186.4756
1244.1 | 50.0048 | -186.4957
1244.12 | 50.0048 | -186.5163
1244.14 | 50.0047 | -186.5373
1244.16 | 50.0047 | -186.5588
1244.18 | 50.0046 | -186.5807
1244.2 | 50.0046 | -186.6029
1244.22 | 50.0045 | -186.6254
1244.24 | 50.0045 | -186.6482
1244.26 | 50.0045 | -186.6713
1244.28 | 50.0044 | -186.6945
1244.3 | 50.0044 | -186.718
1244.32 | 50.0044 | -186.7416
1244.34 | 50.0043 | -186.7652
1244.36 | 50.0043 | -186.789
1244.38 | 50.0043 | -186.8128
1244.4 | 50.0042 | -186.8366
1244.42 | 50.0042 | -186.8605
1244.44 | 50.0042 | -186.8842
1244.46 | 50.0042 | -186.908
1244.48 | 50.0041 | -186.9316
1244.5 | 50.0041 | -186.9551
1244.52 | 50.0041 | -186.9785
1244.54 | 50.0041 | -187.0017
1244.56 | 50.0041 | -187.0247
1244.58 | 50.004 | -187.0475
1244.6 | 50.004 | -187.0701
1244.62 | 50.004 | -187.0924
1244.64 | 50.004 | -187.1145
1244.66 | 50.004 | -187.1363
1244.68 | 50.004 | -187.1578
1244.7 | 50.004 | -187.179
1244.72 | 50.004 | -187.1998
1244.74 | 50.0039 | -187.2203
1244.76 | 50.0039 | -187.2405
1244.78 | 50.0039 | -187.2603
1244.8 | 50.0039 | -187.2797
1244.82 | 50.0039 | -187.2987
1244.84 | 50.0039 | -187.3173
1244.86 | 50.0039 | -187.3355
1244.88 | 50.0039 | -187.3533
1244.9 | 50.0039 | -187.3707
1244.92 | 50.0039 | -187.3876
1244.94 | 50.0039 | -187.4042
1244.96 | 50.0039 | -187.4203
1244.98 | 50.0039 | -187.4359
1245 | 50.0039 | -187.4511
1245.02 | 50.0039 | -187.4654
1245.04 | 50.0039 | -187.4781
1245.06 | 50.0039 | -187.4894
1245.08 | 50.0039 | -187.4994
1245.1 | 50.004 | -187.508
1245.12 | 50.004 | -187.5152
1245.14 | 50.004 | -187.5211
1245.16 | 50.004 | -187.5256
1245.18 | 50.004 | -187.5288
1245.2 | 50.0041 | -187.5306
1245.22 | 50.0041 | -187.531
1245.24 | 50.0041 | -187.53
1245.26 | 50.0042 | -187.5276
1245.28 | 50.0042 | -187.5238
1245.3 | 50.0043 | -187.5186
1245.32 | 50.0043 | -187.5118
1245.34 | 50.0043 | -187.5037
1245.36 | 50.0044 | -187.494
1245.38 | 50.0044 | -187.4828
1245.4 | 50.0045 | -187.4702
1245.42 | 50.0045 | -187.456
1245.44 | 50.0046 | -187.4403
1245.46 | 50.0046 | -187.4232
1245.48 | 50.0047 | -187.4044
1245.5 | 50.0047 | -187.3842
1245.52 | 50.0048 | -187.3625
1245.54 | 50.0048 | -187.3393
1245.56 | 50.0049 | -187.3146
1245.58 | 50.005 | -187.2883
1245.6 | 50.005 | -187.2607
1245.62 | 50.0051 | -187.2316
1245.64 | 50.0051 | -187.201
1245.66 | 50.0052 | -187.169
1245.68 | 50.0053 | -187.1357
1245.7 | 50.0053 | -187.1009
1245.72 | 50.0054 | -187.0648
1245.74 | 50.0054 | -187.0274
1245.76 | 50.0055 | -186.9887
1245.78 | 50.0055 | -186.9488
1245.8 | 50.0056 | -186.9076
1245.82 | 50.0057 | -186.8652
1245.84 | 50.0057 | -186.8217
1245.86 | 50.0058 | -186.777
1245.88 | 50.0058 | -186.7312
1245.9 | 50.0059 | -186.6844
1245.92 | 50.0059 | -186.6365
1245.94 | 50.006 | -186.5877
1245.96 | 50.006 | -186.5379
1245.98 | 50.0061 | -186.4873
1246 | 50.0061 | -186.4357
1246.02 | 50.0062 | -186.3834
1246.04 | 50.0062 | -186.3302
1246.06 | 50.0063 | -186.2764
1246.08 | 50.0063 | -186.2218
1246.1 | 50.0064 | -186.1665
1246.12 | 50.0064 | -186.1107
1246.14 | 50.0065 | -186.0543
1246.16 | 50.0065 | -185.9973
1246.18 | 50.0065 | -185.9398
1246.2 | 50.0066 | -185.8819
1246.22 | 50.0066 | -185.8236
1246.24 | 50.0067 | -185.7649
1246.26 | 50.0067 | -185.7059
1246.28 | 50.0067 | -185.6465
1246.3 | 50.0068 | -185.5869
1246.32 | 50.0068 | -185.5271
1246.34 | 50.0068 | -185.4671
1246.36 | 50.0068 | -185.407
1246.38 | 50.0069 | -185.3467
1246.4 | 50.0069 | -185.2864
1246.42 | 50.0069 | -185.2261
1246.44 | 50.0069 | -185.1657
1246.46 | 50.0069 | -185.1053
1246.48 | 50.0069 | -185.045
1246.5 | 50.007 | -184.9848
1246.52 | 50.007 | -184.9247
1246.54 | 50.007 | -184.8648
1246.56 | 50.007 | -184.805
1246.58 | 50.007 | -184.7454
1246.6 | 50.007 | -184.686
1246.62 | 50.007 | -184.6269
1246.64 | 50.007 | -184.5681
1246.66 | 50.007 | -184.5096
1246.68 | 50.007 | -184.4513
1246.7 | 50.007 | -184.3934
1246.72 | 50.007 | -184.3359
1246.74 | 50.007 | -184.2788
1246.76 | 50.007 | -184.222
1246.78 | 50.007 | -184.1656
1246.8 | 50.007 | -184.1097
1246.82 | 50.007 | -184.0542
1246.84 | 50.007 | -183.9992
1246.86 | 50.0069 | -183.9446
1246.88 | 50.0069 | -183.8905
1246.9 | 50.0069 | -183.8368
1246.92 | 50.0069 | -183.7837
1246.94 | 50.0069 | -183.7311
1246.96 | 50.0069 | -183.679
1246.98 | 50.0068 | -183.6273
1247 | 50.0068 | -183.5763
1247.02 | 50.0068 | -183.5257
1247.04 | 50.0068 | -183.4757
1247.06 | 50.0068 | -183.4261
1247.08 | 50.0067 | -183.3772
1247.1 | 50.0067 | -183.3287
1247.12 | 50.0067 | -183.2808
1247.14 | 50.0067 | -183.2334
1247.16 | 50.0066 | -183.1866
1247.18 | 50.0066 | -183.1402
1247.2 | 50.0066 | -183.0945
1247.22 | 50.0065 | -183.0492
1247.24 | 50.0065 | -183.0044
1247.26 | 50.0065 | -182.9602
1247.28 | 50.0064 | -182.9164
1247.3 | 50.0064 | -182.8732
1247.32 | 50.0064 | -182.8304
1247.34 | 50.0063 | -182.7882
1247.36 | 50.0063 | -182.7464
1247.38 | 50.0063 | -182.7051
1247.4 | 50.0062 | -182.6643
1247.42 | 50.0062 | -182.6239
1247.44 | 50.0062 | -182.5839
1247.46 | 50.0061 | -182.5444
1247.48 | 50.0061 | -182.5054
1247.5 | 50.0061 | -182.4667
1247.52 | 50.006 | -182.4284
1247.54 | 50.006 | -182.3905
1247.56 | 50.006 | -182.3531
1247.58 | 50.0059 | -182.3159
1247.6 | 50.0059 | -182.2792
1247.62 | 50.0058 | -182.2428
1247.64 | 50.0058 | -182.2067
1247.66 | 50.0058 | -182.1709
1247.68 | 50.0057 | -182.1355
1247.7 | 50.0057 | -182.1003
1247.72 | 50.0057 | -182.0655
1247.74 | 50.0056 | -182.0309
1247.76 | 50.0056 | -181.9966
1247.78 | 50.0056 | -181.9625
1247.8 | 50.0055 | -181.9287
1247.82 | 50.0055 | -181.8951
1247.84 | 50.0054 | -181.8617
1247.86 | 50.0054 | -181.8285
1247.88 | 50.0054 | -181.7954
1247.9 | 50.0053 | -181.7626
1247.92 | 50.0053 | -181.7299
1247.94 | 50.0053 | -181.6974
1247.96 | 50.0052 | -181.665
1247.98 | 50.0052 | -181.6328
1248 | 50.0051 | -181.6007
1248.02 | 50.0045 | -181.5699
1248.04 | 50.004 | -181.5433
1248.06 | 50.0034 | -181.5229
1248.08 | 50.0029 | -181.5104
1248.1 | 50.0023 | -181.5071
1248.12 | 50.0018 | -181.5139
1248.14 | 50.0012 | -181.5317
1248.16 | 50.0007 | -181.561
1248.18 | 50.0002 | -181.602
1248.2 | 49.9996 | -181.6551
1248.22 | 49.9991 | -181.7203
1248.24 | 49.9986 | -181.7975
1248.26 | 49.9981 | -181.8864
1248.28 | 49.9976 | -181.987
1248.3 | 49.9971 | -182.0988
1248.32 | 49.9966 | -182.2215
1248.34 | 49.9961 | -182.3547
1248.36 | 49.9957 | -182.4978
1248.38 | 49.9952 | -182.6504
1248.4 | 49.9948 | -182.8119
1248.42 | 49.9944 | -182.9818
1248.44 | 49.994 | -183.1595
1248.46 | 49.9936 | -183.3444
1248.48 | 49.9932 | -183.536
1248.5 | 49.9928 | -183.7337
1248.52 | 49.9925 | -183.9368
1248.54 | 49.9922 | -184.1448
1248.56 | 49.9918 | -184.3571
1248.58 | 49.9915 | -184.5731
1248.6 | 49.9913 | -184.7922
1248.62 | 49.991 | -185.014
1248.64 | 49.9907 | -185.2378
1248.66 | 49.9905 | -185.463
1248.68 | 49.9903 | -185.6893
1248.7 | 49.9901 | -185.916
1248.72 | 49.9899 | -186.1427
1248.74 | 49.9897 | -186.3689
1248.76 | 49.9896 | -186.5941
1248.78 | 49.9894 | -186.8178
1248.8 | 49.9893 | -187.0398
1248.82 | 49.9892 | -187.2594
1248.84 | 49.9891 | -187.4764
1248.86 | 49.9891 | -187.6904
1248.88 | 49.989 | -187.9009
1248.9 | 49.989 | -188.1077
1248.92 | 49.989 | -188.3104
1248.94 | 49.989 | -188.5088
1248.96 | 49.989 | -188.7024
1248.98 | 49.989 | -188.8912
1249 | 49.989 | -189.0747
1249.02 | 49.9891 | -189.2528
1249.04 | 49.9891 | -189.4252
1249.06 | 49.9892 | -189.5918
1249.08 | 49.9893 | -189.7523
1249.1 | 49.9894 | -189.9067
1249.12 | 49.9895 | -190.0546
1249.14 | 49.9897 | -190.1961
1249.16 | 49.9898 | -190.3309
1249.18 | 49.9899 | -190.459
1249.2 | 49.9901 | -190.5803
1249.22 | 49.9903 | -190.6947
1249.24 | 49.9905 | -190.8021
1249.26 | 49.9906 | -190.9026
1249.28 | 49.9908 | -190.9959
1249.3 | 49.991 | -191.0823
1249.32 | 49.9913 | -191.1615
1249.34 | 49.9915 | -191.2337
1249.36 | 49.9917 | -191.2988
1249.38 | 49.9919 | -191.357
1249.4 | 49.9922 | -191.4081
1249.42 | 49.9924 | -191.4523
1249.44 | 49.9927 | -191.4897
1249.46 | 49.9929 | -191.5202
1249.48 | 49.9932 | -191.544
1249.5 | 49.9934 | -191.5612
1249.52 | 49.9937 | -191.5719
1249.54 | 49.994 | -191.5761
1249.56 | 49.9942 | -191.574
1249.58 | 49.9945 | -191.5657
1249.6 | 49.9948 | -191.5513
1249.62 | 49.9951 | -191.531
1249.64 | 49.9953 | -191.5049
1249.66 | 49.9956 | -191.4731
1249.68 | 49.9959 | -191.4358
1249.7 | 49.9962 | -191.3932
1249.72 | 49.9964 | -191.3453
1249.74 | 49.9967 | -191.2925
1249.76 | 49.997 | -191.2347
1249.78 | 49.9973 | -191.1723
1249.8 | 49.9975 | -191.1053
1249.82 | 49.9978 | -191.034
1249.84 | 49.9981 | -190.9585
1249.86 | 49.9983 | -190.879
1249.88 | 49.9986 | -190.7956
1249.9 | 49.9989 | -190.7086
1249.92 | 49.9991 | -190.6182
1249.94 | 49.9994 | -190.5244
1249.96 | 49.9996 | -190.4275
1249.98 | 49.9998 | -190.3278
1250 | 50.0001 | -190.2252
1250.02 | 50.0003 | -190.1201
1250.04 | 50.0005 | -190.0126
1250.06 | 50.0008 | -189.9029
1250.08 | 50.001 | -189.7911
1250.1 | 50.0012 | -189.6775
1250.12 | 50.0014 | -189.5622
1250.14 | 50.0016 | -189.4453
1250.16 | 50.0018 | -189.3271
1250.18 | 50.002 | -189.2076
1250.2 | 50.0022 | -189.0872
1250.22 | 50.0024 | -188.9658
1250.24 | 50.0026 | -188.8437
1250.26 | 50.0027 | -188.721
1250.28 | 50.0029 | -188.5978
1250.3 | 50.0031 | -188.4744
1250.32 | 50.0032 | -188.3508
1250.34 | 50.0034 | -188.2272
1250.36 | 50.0035 | -188.1037
1250.38 | 50.0036 | -187.9805
1250.4 | 50.0038 | -187.8576
1250.42 | 50.0039 | -187.7352
1250.44 | 50.004 | -187.6133
1250.46 | 50.0041 | -187.4922
1250.48 | 50.0042 | -187.3719
1250.5 | 50.0043 | -187.2525
1250.52 | 50.0044 | -187.1342
1250.54 | 50.0045 | -187.0169
1250.56 | 50.0046 | -186.9008
1250.58 | 50.0047 | -186.786
1250.6 | 50.0048 | -186.6726
1250.62 | 50.0049 | -186.5605
1250.64 | 50.0049 | -186.45
1250.66 | 50.005 | -186.3411
1250.68 | 50.005 | -186.2338
1250.7 | 50.0051 | -186.1281
1250.72 | 50.0051 | -186.0242
1250.74 | 50.0052 | -185.9221
1250.76 | 50.0052 | -185.8219
1250.78 | 50.0053 | -185.7235
1250.8 | 50.0053 | -185.627
1250.82 | 50.0053 | -185.5325
1250.84 | 50.0053 | -185.4399
1250.86 | 50.0054 | -185.3493
1250.88 | 50.0054 | -185.2608
1250.9 | 50.0054 | -185.1743
1250.92 | 50.0054 | -185.0898
1250.94 | 50.0054 | -185.0074
1250.96 | 50.0054 | -184.9271
1250.98 | 50.0054 | -184.8488
1251 | 50.0054 | -184.7726
1251.02 | 50.0052 | -184.6992
1251.04 | 50.0051 | -184.6296
1251.06 | 50.0049 | -184.5643
1251.08 | 50.0048 | -184.5038
1251.1 | 50.0046 | -184.4482
1251.12 | 50.0045 | -184.3978
1251.14 | 50.0043 | -184.3529
1251.16 | 50.0041 | -184.3135
1251.18 | 50.004 | -184.2798
1251.2 | 50.0038 | -184.2518
1251.22 | 50.0036 | -184.2296
1251.24 | 50.0034 | -184.2132
1251.26 | 50.0033 | -184.2025
1251.28 | 50.0031 | -184.1975
1251.3 | 50.0029 | -184.1981
1251.32 | 50.0027 | -184.2042
1251.34 | 50.0025 | -184.2157
1251.36 | 50.0023 | -184.2326
1251.38 | 50.0021 | -184.2547
1251.4 | 50.002 | -184.2818
1251.42 | 50.0018 | -184.3139
1251.44 | 50.0016 | -184.3507
1251.46 | 50.0014 | -184.3921
1251.48 | 50.0012 | -184.438
1251.5 | 50.001 | -184.4881
1251.52 | 50.0009 | -184.5424
1251.54 | 50.0007 | -184.6006
1251.56 | 50.0005 | -184.6625
1251.58 | 50.0003 | -184.7281
1251.6 | 50.0002 | -184.797
1251.62 | 50 | -184.8691
1251.64 | 49.9999 | -184.9443
1251.66 | 49.9997 | -185.0223
1251.68 | 49.9995 | -185.103
1251.7 | 49.9994 | -185.1862
1251.72 | 49.9993 | -185.2717
1251.74 | 49.9991 | -185.3593
1251.76 | 49.999 | -185.4489
1251.78 | 49.9989 | -185.5403
1251.8 | 49.9987 | -185.6333
1251.82 | 49.9986 | -185.7277
1251.84 | 49.9985 | -185.8235
1251.86 | 49.9984 | -185.9203
1251.88 | 49.9983 | -186.0182
1251.9 | 49.9982 | -186.1168
1251.92 | 49.9981 | -186.2161
1251.94 | 49.998 | -186.3159
1251.96 | 49.9979 | -186.416
1251.98 | 49.9978 | -186.5164
1252 | 49.9978 | -186.6168
1252.02 | 49.9977 | -186.7172
1252.04 | 49.9976 | -186.8175
1252.06 | 49.9976 | -186.9174
1252.08 | 49.9975 | -187.0169
1252.1 | 49.9975 | -187.1159
1252.12 | 49.9974 | -187.2142
1252.14 | 49.9974 | -187.3118
1252.16 | 49.9974 | -187.4085
1252.18 | 49.9973 | -187.5042
1252.2 | 49.9973 | -187.599
1252.22 | 49.9973 | -187.6925
1252.24 | 49.9973 | -187.7849
1252.26 | 49.9973 | -187.876
1252.28 | 49.9973 | -187.9657
1252.3 | 49.9973 | -188.0539
1252.32 | 49.9973 | -188.1407
1252.34 | 49.9973 | -188.2258
1252.36 | 49.9973 | -188.3094
1252.38 | 49.9973 | -188.3913
1252.4 | 49.9973 | -188.4714
1252.42 | 49.9974 | -188.5498
1252.44 | 49.9974 | -188.6264
1252.46 | 49.9974 | -188.7011
1252.48 | 49.9975 | -188.774
1252.5 | 49.9975 | -188.845
1252.52 | 49.9976 | -188.914
1252.54 | 49.9976 | -188.9811
1252.56 | 49.9977 | -189.0462
1252.58 | 49.9977 | -189.1094
1252.6 | 49.9978 | -189.1706
1252.62 | 49.9978 | -189.2297
1252.64 | 49.9979 | -189.2869
1252.66 | 49.998 | -189.3422
1252.68 | 49.998 | -189.3954
1252.7 | 49.9981 | -189.4466
1252.72 | 49.9982 | -189.4959
1252.74 | 49.9982 | -189.5433
1252.76 | 49.9983 | -189.5887
1252.78 | 49.9984 | -189.6321
1252.8 | 49.9985 | -189.6737
1252.82 | 49.9986 | -189.7134
1252.84 | 49.9986 | -189.7513
1252.86 | 49.9987 | -189.7873
1252.88 | 49.9988 | -189.8216
1252.9 | 49.9989 | -189.854
1252.92 | 49.999 | -189.8848
1252.94 | 49.9991 | -189.9138
1252.96 | 49.9992 | -189.9412
1252.98 | 49.9992 | -189.967
1253 | 49.9993 | -189.9912
1253.02 | 49.9994 | -190.0139
1253.04 | 49.9995 | -190.0351
1253.06 | 49.9996 | -190.0548
1253.08 | 49.9997 | -190.0731
1253.1 | 49.9998 | -190.09
1253.12 | 49.9999 | -190.1057
1253.14 | 50 | -190.12
1253.16 | 50.0001 | -190.1331
1253.18 | 50.0001 | -190.1451
1253.2 | 50.0002 | -190.1559
1253.22 | 50.0003 | -190.1656
1253.24 | 50.0004 | -190.1743
1253.26 | 50.0005 | -190.182
1253.28 | 50.0006 | -190.1888
1253.3 | 50.0007 | -190.1947
1253.32 | 50.0008 | -190.1997
1253.34 | 50.0008 | -190.2039
1253.36 | 50.0009 | -190.2074
1253.38 | 50.001 | -190.2102
1253.4 | 50.0011 | -190.2124
1253.42 | 50.0012 | -190.2139
1253.44 | 50.0013 | -190.2149
1253.46 | 50.0013 | -190.2154
1253.48 | 50.0014 | -190.2154
1253.5 | 50.0015 | -190.215
1253.52 | 50.0016 | -190.2142
1253.54 | 50.0016 | -190.213
1253.56 | 50.0017 | -190.2116
1253.58 | 50.0018 | -190.2099
1253.6 | 50.0018 | -190.208
1253.62 | 50.0019 | -190.2059
1253.64 | 50.002 | -190.2037
1253.66 | 50.002 | -190.2014
1253.68 | 50.0021 | -190.199
1253.7 | 50.0022 | -190.1966
1253.72 | 50.0022 | -190.1942
1253.74 | 50.0023 | -190.1919
1253.76 | 50.0024 | -190.1896
1253.78 | 50.0024 | -190.1874
1253.8 | 50.0025 | -190.1854
1253.82 | 50.0025 | -190.1835
1253.84 | 50.0026 | -190.1818
1253.86 | 50.0026 | -190.1804
1253.88 | 50.0027 | -190.1792
1253.9 | 50.0027 | -190.1782
1253.92 | 50.0028 | -190.1775
1253.94 | 50.0028 | -190.1772
1253.96 | 50.0029 | -190.1772
1253.98 | 50.0029 | -190.1775
1254 | 50.003 | -190.1782
1254.02 | 50.003 | -190.1787
1254.04 | 50.0031 | -190.1786
1254.06 | 50.0031 | -190.1779
1254.08 | 50.0032 | -190.1766
1254.1 | 50.0032 | -190.1748
1254.12 | 50.0032 | -190.1726
1254.14 | 50.0033 | -190.1699
1254.16 | 50.0033 | -190.1668
1254.18 | 50.0034 | -190.1634
1254.2 | 50.0034 | -190.1596
1254.22 | 50.0035 | -190.1556
1254.24 | 50.0035 | -190.1513
1254.26 | 50.0035 | -190.1468
1254.28 | 50.0036 | -190.1422
1254.3 | 50.0036 | -190.1373
1254.32 | 50.0037 | -190.1323
1254.34 | 50.0037 | -190.1272
1254.36 | 50.0037 | -190.1219
1254.38 | 50.0038 | -190.1167
1254.4 | 50.0038 | -190.1113
1254.42 | 50.0038 | -190.106
1254.44 | 50.0038 | -190.1006
1254.46 | 50.0039 | -190.0953
1254.48 | 50.0039 | -190.09
1254.5 | 50.0039 | -190.0847
1254.52 | 50.004 | -190.0796
1254.54 | 50.004 | -190.0745
1254.56 | 50.004 | -190.0695
1254.58 | 50.004 | -190.0647
1254.6 | 50.0041 | -190.06
1254.62 | 50.0041 | -190.0555
1254.64 | 50.0041 | -190.0511
1254.66 | 50.0041 | -190.0469
1254.68 | 50.0041 | -190.043
1254.7 | 50.0041 | -190.0392
1254.72 | 50.0042 | -190.0356
1254.74 | 50.0042 | -190.0323
1254.76 | 50.0042 | -190.0293
1254.78 | 50.0042 | -190.0265
1254.8 | 50.0042 | -190.0239
1254.82 | 50.0042 | -190.0217
1254.84 | 50.0042 | -190.0197
1254.86 | 50.0042 | -190.018
1254.88 | 50.0043 | -190.0166
1254.9 | 50.0043 | -190.0155
1254.92 | 50.0043 | -190.0147
1254.94 | 50.0043 | -190.0142
1254.96 | 50.0043 | -190.014
1254.98 | 50.0043 | -190.0142
1255 | 50.0043 | -190.0147
1255.02 | 50.0043 | -190.0155
1255.04 | 50.0043 | -190.0166
1255.06 | 50.0043 | -190.018
1255.08 | 50.0043 | -190.0198
1255.1 | 50.0043 | -190.022
1255.12 | 50.0043 | -190.0244
1255.14 | 50.0043 | -190.0272
1255.16 | 50.0043 | -190.0303
1255.18 | 50.0043 | -190.0337
1255.2 | 50.0043 | -190.0375
1255.22 | 50.0043 | -190.0416
1255.24 | 50.0043 | -190.046
1255.26 | 50.0043 | -190.0508
1255.28 | 50.0043 | -190.0558
1255.3 | 50.0043 | -190.0612
1255.32 | 50.0043 | -190.0668
1255.34 | 50.0043 | -190.0728
1255.36 | 50.0043 | -190.0791
1255.38 | 50.0043 | -190.0857
1255.4 | 50.0043 | -190.0926
1255.42 | 50.0043 | -190.0997
1255.44 | 50.0043 | -190.1071
1255.46 | 50.0043 | -190.1148
1255.48 | 50.0043 | -190.1228
1255.5 | 50.0042 | -190.1311
1255.52 | 50.0042 | -190.1396
1255.54 | 50.0042 | -190.1483
1255.56 | 50.0042 | -190.1573
1255.58 | 50.0042 | -190.1665
1255.6 | 50.0042 | -190.1759
1255.62 | 50.0042 | -190.1856
1255.64 | 50.0042 | -190.1955
1255.66 | 50.0042 | -190.2056
1255.68 | 50.0042 | -190.2159
1255.7 | 50.0042 | -190.2264
1255.72 | 50.0042 | -190.237
1255.74 | 50.0042 | -190.2479
1255.76 | 50.0042 | -190.2589
1255.78 | 50.0042 | -190.2701
1255.8 | 50.0041 | -190.2814
1255.82 | 50.0041 | -190.2929
1255.84 | 50.0041 | -190.3045
1255.86 | 50.0041 | -190.3163
1255.88 | 50.0041 | -190.3281
1255.9 | 50.0041 | -190.3401
1255.92 | 50.0041 | -190.3522
1255.94 | 50.0041 | -190.3645
1255.96 | 50.0041 | -190.3768
1255.98 | 50.0041 | -190.3892
1256 | 50.0041 | -190.4016
1256.02 | 50.0041 | -190.4142
1256.04 | 50.0041 | -190.4268
1256.06 | 50.0041 | -190.4395
1256.08 | 50.0041 | -190.4523
1256.1 | 50.0041 | -190.4651
1256.12 | 50.0041 | -190.4779
1256.14 | 50.004 | -190.4908
1256.16 | 50.004 | -190.5037
1256.18 | 50.004 | -190.5166
1256.2 | 50.004 | -190.5296
1256.22 | 50.004 | -190.5426
1256.24 | 50.004 | -190.5556
1256.26 | 50.004 | -190.5686
1256.28 | 50.004 | -190.5816
1256.3 | 50.004 | -190.5945
1256.32 | 50.004 | -190.6075
1256.34 | 50.004 | -190.6205
1256.36 | 50.004 | -190.6334
1256.38 | 50.004 | -190.6464
1256.4 | 50.004 | -190.6593
1256.42 | 50.004 | -190.6721
1256.44 | 50.004 | -190.685
1256.46 | 50.004 | -190.6978
1256.48 | 50.004 | -190.7105
1256.5 | 50.004 | -190.7233
1256.52 | 50.004 | -190.7359
1256.54 | 50.004 | -190.7486
1256.56 | 50.004 | -190.7611
1256.58 | 50.004 | -190.7737
1256.6 | 50.004 | -190.7861
1256.62 | 50.004 | -190.7985
1256.64 | 50.004 | -190.8109
1256.66 | 50.004 | -190.8232
1256.68 | 50.004 | -190.8354
1256.7 | 50.004 | -190.8476
1256.72 | 50.004 | -190.8597
1256.74 | 50.004 | -190.8717
1256.76 | 50.004 | -190.8837
1256.78 | 50.004 | -190.8956
1256.8 | 50.004 | -190.9074
1256.82 | 50.004 | -190.9192
1256.84 | 50.004 | -190.9309
1256.86 | 50.004 | -190.9425
1256.88 | 50.004 | -190.9541
1256.9 | 50.004 | -190.9656
1256.92 | 50.004 | -190.977
1256.94 | 50.004 | -190.9884
1256.96 | 50.004 | -190.9996
1256.98 | 50.004 | -191.0108
1257 | 50.004 | -191.022
1257.02 | 50.004 | -191.0331
1257.04 | 50.004 | -191.0441
1257.06 | 50.0039 | -191.0552
1257.08 | 50.0039 | -191.0663
1257.1 | 50.0039 | -191.0775
1257.12 | 50.0039 | -191.0888
1257.14 | 50.0039 | -191.1003
1257.16 | 50.0039 | -191.1119
1257.18 | 50.0039 | -191.1238
1257.2 | 50.0038 | -191.1359
1257.22 | 50.0038 | -191.1483
1257.24 | 50.0038 | -191.161
1257.26 | 50.0038 | -191.174
1257.28 | 50.0038 | -191.1874
1257.3 | 50.0037 | -191.2012
1257.32 | 50.0037 | -191.2154
1257.34 | 50.0037 | -191.23
1257.36 | 50.0037 | -191.2451
1257.38 | 50.0036 | -191.2606
1257.4 | 50.0036 | -191.2766
1257.42 | 50.0036 | -191.2932
1257.44 | 50.0036 | -191.3102
1257.46 | 50.0035 | -191.3278
1257.48 | 50.0035 | -191.3459
1257.5 | 50.0035 | -191.3645
1257.52 | 50.0034 | -191.3838
1257.54 | 50.0034 | -191.4036
1257.56 | 50.0034 | -191.4239
1257.58 | 50.0033 | -191.4449
1257.6 | 50.0033 | -191.4664
1257.62 | 50.0033 | -191.4885
1257.64 | 50.0032 | -191.5112
1257.66 | 50.0032 | -191.5345
1257.68 | 50.0032 | -191.5583
1257.7 | 50.0031 | -191.5828
1257.72 | 50.0031 | -191.6078
1257.74 | 50.003 | -191.6334
1257.76 | 50.003 | -191.6596
1257.78 | 50.003 | -191.6863
1257.8 | 50.0029 | -191.7136
1257.82 | 50.0029 | -191.7414
1257.84 | 50.0029 | -191.7698
1257.86 | 50.0028 | -191.7987
1257.88 | 50.0028 | -191.8281
1257.9 | 50.0027 | -191.8581
1257.92 | 50.0027 | -191.8885
1257.94 | 50.0027 | -191.9194
1257.96 | 50.0026 | -191.9508
1257.98 | 50.0026 | -191.9827
1258 | 50.0026 | -192.015
1258.02 | 50.0025 | -192.0478
1258.04 | 50.0025 | -192.0809
1258.06 | 50.0024 | -192.1145
1258.08 | 50.0024 | -192.1485
1258.1 | 50.0024 | -192.1828
1258.12 | 50.0023 | -192.2175
1258.14 | 50.0023 | -192.2526
1258.16 | 50.0023 | -192.2879
1258.18 | 50.0022 | -192.3236
1258.2 | 50.0022 | -192.3596
1258.22 | 50.0022 | -192.3959
1258.24 | 50.0021 | -192.4325
1258.26 | 50.0021 | -192.4693
1258.28 | 50.0021 | -192.5063
1258.3 | 50.002 | -192.5435
1258.32 | 50.002 | -192.581
1258.34 | 50.002 | -192.6186
1258.36 | 50.0019 | -192.6564
1258.38 | 50.0019 | -192.6944
1258.4 | 50.0019 | -192.7325
1258.42 | 50.0018 | -192.7707
1258.44 | 50.0018 | -192.8091
1258.46 | 50.0018 | -192.8475
1258.48 | 50.0018 | -192.886
1258.5 | 50.0017 | -192.9246
1258.52 | 50.0017 | -192.9633
1258.54 | 50.0017 | -193.0019
1258.56 | 50.0017 | -193.0406
1258.58 | 50.0016 | -193.0794
1258.6 | 50.0016 | -193.1181
1258.62 | 50.0016 | -193.1568
1258.64 | 50.0016 | -193.1954
1258.66 | 50.0015 | -193.2341
1258.68 | 50.0015 | -193.2727
1258.7 | 50.0015 | -193.3112
1258.72 | 50.0015 | -193.3497
1258.74 | 50.0015 | -193.3881
1258.76 | 50.0014 | -193.4263
1258.78 | 50.0014 | -193.4645
1258.8 | 50.0014 | -193.5026
1258.82 | 50.0014 | -193.5406
1258.84 | 50.0014 | -193.5784
1258.86 | 50.0014 | -193.6162
1258.88 | 50.0013 | -193.6537
1258.9 | 50.0013 | -193.6912
1258.92 | 50.0013 | -193.7284
1258.94 | 50.0013 | -193.7655
1258.96 | 50.0013 | -193.8025
1258.98 | 50.0013 | -193.8393
1259 | 50.0013 | -193.8759
1259.02 | 50.0013 | -193.9123
1259.04 | 50.0012 | -193.9485
1259.06 | 50.0012 | -193.9846
1259.08 | 50.0012 | -194.0204
1259.1 | 50.0012 | -194.0561
1259.12 | 50.0012 | -194.0915
1259.14 | 50.0012 | -194.1268
1259.16 | 50.0012 | -194.1619
1259.18 | 50.0012 | -194.1967
1259.2 | 50.0012 | -194.2314
1259.22 | 50.0012 | -194.2658
1259.24 | 50.0012 | -194.3001
1259.26 | 50.0012 | -194.3341
1259.28 | 50.0011 | -194.3679
1259.3 | 50.0011 | -194.4016
1259.32 | 50.0011 | -194.435
1259.34 | 50.0011 | -194.4682
1259.36 | 50.0011 | -194.5012
1259.38 | 50.0011 | -194.534
1259.4 | 50.0011 | -194.5666
1259.42 | 50.0011 | -194.599
1259.44 | 50.0011 | -194.6312
1259.46 | 50.0011 | -194.6632
1259.48 | 50.0011 | -194.6951
1259.5 | 50.0011 | -194.7267
1259.52 | 50.0011 | -194.7582
1259.54 | 50.0011 | -194.7894
1259.56 | 50.0011 | -194.8205
1259.58 | 50.0011 | -194.8514
1259.6 | 50.0011 | -194.8822
1259.62 | 50.0011 | -194.9128
1259.64 | 50.0011 | -194.9432
1259.66 | 50.0011 | -194.9734
1259.68 | 50.0011 | -195.0035
1259.7 | 50.0011 | -195.0334
1259.72 | 50.0011 | -195.0632
1259.74 | 50.0011 | -195.0929
1259.76 | 50.0011 | -195.1224
1259.78 | 50.0011 | -195.1518
1259.8 | 50.0011 | -195.181
1259.82 | 50.001 | -195.2101
1259.84 | 50.001 | -195.2391
1259.86 | 50.001 | -195.268
1259.88 | 50.001 | -195.2968
1259.9 | 50.001 | -195.3254
1259.92 | 50.001 | -195.354
1259.94 | 50.001 | -195.3825
1259.96 | 50.001 | -195.4108
1259.98 | 50.001 | -195.4391
1260 | 50.001 | -195.4673
1260.02 | 50.001 | -195.4954
1260.04 | 50.001 | -195.5235
1260.06 | 50.001 | -195.5514
1260.08 | 50.001 | -195.5792
1260.1 | 50.001 | -195.6069
1260.12 | 50.0011 | -195.6343
1260.14 | 50.0011 | -195.6616
1260.16 | 50.0011 | -195.6885
1260.18 | 50.0011 | -195.7151
1260.2 | 50.0011 | -195.7412
1260.22 | 50.0012 | -195.767
1260.24 | 50.0012 | -195.7922
1260.26 | 50.0012 | -195.8168
1260.28 | 50.0012 | -195.8408
1260.3 | 50.0013 | -195.8642
1260.32 | 50.0013 | -195.8868
1260.34 | 50.0014 | -195.9086
1260.36 | 50.0014 | -195.9296
1260.38 | 50.0014 | -195.9498
1260.4 | 50.0015 | -195.969
1260.42 | 50.0015 | -195.9872
1260.44 | 50.0016 | -196.0045
1260.46 | 50.0016 | -196.0207
1260.48 | 50.0017 | -196.0359
1260.5 | 50.0017 | -196.0499
1260.52 | 50.0018 | -196.0629
1260.54 | 50.0019 | -196.0747
1260.56 | 50.0019 | -196.0853
1260.58 | 50.002 | -196.0947
1260.6 | 50.002 | -196.103
1260.62 | 50.0021 | -196.11
1260.64 | 50.0022 | -196.1157
1260.66 | 50.0022 | -196.1203
1260.68 | 50.0023 | -196.1236
1260.7 | 50.0024 | -196.1256
1260.72 | 50.0024 | -196.1264
1260.74 | 50.0025 | -196.126
1260.76 | 50.0026 | -196.1243
1260.78 | 50.0026 | -196.1213
1260.8 | 50.0027 | -196.1172
1260.82 | 50.0028 | -196.1118
1260.84 | 50.0029 | -196.1052
1260.86 | 50.0029 | -196.0975
1260.88 | 50.003 | -196.0885
1260.9 | 50.0031 | -196.0784
1260.92 | 50.0032 | -196.0672
1260.94 | 50.0032 | -196.0548
1260.96 | 50.0033 | -196.0413
1260.98 | 50.0034 | -196.0268
1261 | 50.0035 | -196.0112
1261.02 | 50.0035 | -195.9946
1261.04 | 50.0036 | -195.977
1261.06 | 50.0037 | -195.9584
1261.08 | 50.0037 | -195.9389
1261.1 | 50.0038 | -195.9185
1261.12 | 50.0039 | -195.8972
1261.14 | 50.004 | -195.8751
1261.16 | 50.004 | -195.8521
1261.18 | 50.0041 | -195.8284
1261.2 | 50.0042 | -195.8039
1261.22 | 50.0042 | -195.7787
1261.24 | 50.0043 | -195.7528
1261.26 | 50.0044 | -195.7262
1261.28 | 50.0044 | -195.6991
1261.3 | 50.0045 | -195.6714
1261.32 | 50.0046 | -195.6431
1261.34 | 50.0046 | -195.6143
1261.36 | 50.0047 | -195.585
1261.38 | 50.0047 | -195.5553
1261.4 | 50.0048 | -195.5252
1261.42 | 50.0049 | -195.4947
1261.44 | 50.0049 | -195.4638
1261.46 | 50.005 | -195.4327
1261.48 | 50.005 | -195.4012
1261.5 | 50.0051 | -195.3695
1261.52 | 50.0051 | -195.3376
1261.54 | 50.0052 | -195.3056
1261.56 | 50.0052 | -195.2733
1261.58 | 50.0053 | -195.241
1261.6 | 50.0053 | -195.2085
1261.62 | 50.0054 | -195.176
1261.64 | 50.0054 | -195.1435
1261.66 | 50.0055 | -195.1109
1261.68 | 50.0055 | -195.0784
1261.7 | 50.0055 | -195.0459
1261.72 | 50.0056 | -195.0135
1261.74 | 50.0056 | -194.9811
1261.76 | 50.0056 | -194.9489
1261.78 | 50.0057 | -194.9169
1261.8 | 50.0057 | -194.885
1261.82 | 50.0057 | -194.8532
1261.84 | 50.0058 | -194.8217
1261.86 | 50.0058 | -194.7904
1261.88 | 50.0058 | -194.7594
1261.9 | 50.0059 | -194.7286
1261.92 | 50.0059 | -194.6981
1261.94 | 50.0059 | -194.6679
1261.96 | 50.0059 | -194.638
1261.98 | 50.006 | -194.6084
1262 | 50.006 | -194.5792
1262.02 | 50.006 | -194.5503
1262.04 | 50.006 | -194.5217
1262.06 | 50.006 | -194.4936
1262.08 | 50.006 | -194.4658
1262.1 | 50.0061 | -194.4384
1262.12 | 50.0061 | -194.4114
1262.14 | 50.0061 | -194.3848
1262.16 | 50.0061 | -194.3587
1262.18 | 50.0061 | -194.3329
1262.2 | 50.0061 | -194.3076
1262.22 | 50.0061 | -194.2827
1262.24 | 50.0061 | -194.2582
1262.26 | 50.0062 | -194.2342
1262.28 | 50.0062 | -194.2106
1262.3 | 50.0062 | -194.1875
1262.32 | 50.0062 | -194.1648
1262.34 | 50.0062 | -194.1425
1262.36 | 50.0062 | -194.1206
1262.38 | 50.0062 | -194.0993
1262.4 | 50.0062 | -194.0783
1262.42 | 50.0062 | -194.0578
1262.44 | 50.0062 | -194.0377
1262.46 | 50.0062 | -194.018
1262.48 | 50.0062 | -193.9988
1262.5 | 50.0062 | -193.9799
1262.52 | 50.0062 | -193.9615
1262.54 | 50.0062 | -193.9435
1262.56 | 50.0062 | -193.9259
1262.58 | 50.0062 | -193.9087
1262.6 | 50.0062 | -193.8919
1262.62 | 50.0062 | -193.8755
1262.64 | 50.0062 | -193.8595
1262.66 | 50.0062 | -193.8438
1262.68 | 50.0062 | -193.8285
1262.7 | 50.0062 | -193.8135
1262.72 | 50.0062 | -193.7989
1262.74 | 50.0062 | -193.7846
1262.76 | 50.0062 | -193.7706
1262.78 | 50.0062 | -193.757
1262.8 | 50.0062 | -193.7436
1262.82 | 50.0062 | -193.7306
1262.84 | 50.0062 | -193.7178
1262.86 | 50.0062 | -193.7054
1262.88 | 50.0062 | -193.6932
1262.9 | 50.0062 | -193.6812
1262.92 | 50.0062 | -193.6695
1262.94 | 50.0062 | -193.6581
1262.96 | 50.0062 | -193.6468
1262.98 | 50.0062 | -193.6358
1263 | 50.0061 | -193.625
1263.02 | 50.0059 | -193.6147
1263.04 | 50.0056 | -193.6061
1263.06 | 50.0054 | -193.6001
1263.08 | 50.0051 | -193.5974
1263.1 | 50.0049 | -193.5988
1263.12 | 50.0047 | -193.6045
1263.14 | 50.0045 | -193.615
1263.16 | 50.0042 | -193.6305
1263.18 | 50.004 | -193.6511
1263.2 | 50.0038 | -193.6767
1263.22 | 50.0036 | -193.7075
1263.24 | 50.0034 | -193.7432
1263.26 | 50.0032 | -193.7838
1263.28 | 50.003 | -193.829
1263.3 | 50.0029 | -193.8787
1263.32 | 50.0027 | -193.9327
1263.34 | 50.0025 | -193.9906
1263.36 | 50.0024 | -194.0522
1263.38 | 50.0022 | -194.1173
1263.4 | 50.0021 | -194.1854
1263.42 | 50.002 | -194.2563
1263.44 | 50.0018 | -194.3298
1263.46 | 50.0017 | -194.4054
1263.48 | 50.0016 | -194.4829
1263.5 | 50.0015 | -194.5619
1263.52 | 50.0014 | -194.6421
1263.54 | 50.0014 | -194.7234
1263.56 | 50.0013 | -194.8052
1263.58 | 50.0012 | -194.8874
1263.6 | 50.0012 | -194.9697
1263.62 | 50.0012 | -195.0517
1263.64 | 50.0011 | -195.1332
1263.66 | 50.0011 | -195.214
1263.68 | 50.0011 | -195.2938
1263.7 | 50.0011 | -195.3724
1263.72 | 50.0011 | -195.4494
1263.74 | 50.0011 | -195.5248
1263.76 | 50.0011 | -195.5983
1263.78 | 50.0012 | -195.6696
1263.8 | 50.0012 | -195.7386
1263.82 | 50.0012 | -195.8051
1263.84 | 50.0013 | -195.869
1263.86 | 50.0014 | -195.93
1263.88 | 50.0014 | -195.988
1263.9 | 50.0015 | -196.043
1263.92 | 50.0016 | -196.0947
1263.94 | 50.0017 | -196.143
1263.96 | 50.0018 | -196.1878
1263.98 | 50.0019 | -196.2291
1264 | 50.002 | -196.2666
1264.02 | 50.0021 | -196.3005
1264.04 | 50.0023 | -196.3305
1264.06 | 50.0024 | -196.3566
1264.08 | 50.0025 | -196.3788
1264.1 | 50.0027 | -196.3971
1264.12 | 50.0028 | -196.4113
1264.14 | 50.003 | -196.4214
1264.16 | 50.0031 | -196.4275
1264.18 | 50.0033 | -196.4296
1264.2 | 50.0034 | -196.4275
1264.22 | 50.0036 | -196.4214
1264.24 | 50.0038 | -196.4112
1264.26 | 50.004 | -196.397
1264.28 | 50.0041 | -196.3787
1264.3 | 50.0043 | -196.3565
1264.32 | 50.0045 | -196.3303
1264.34 | 50.0047 | -196.3002
1264.36 | 50.0049 | -196.2663
1264.38 | 50.005 | -196.2285
1264.4 | 50.0052 | -196.187
1264.42 | 50.0054 | -196.1418
1264.44 | 50.0056 | -196.0929
1264.46 | 50.0058 | -196.0406
1264.48 | 50.006 | -195.9847
1264.5 | 50.0062 | -195.9255
1264.52 | 50.0064 | -195.8629
1264.54 | 50.0066 | -195.7971
1264.56 | 50.0068 | -195.7282
1264.58 | 50.007 | -195.6563
1264.6 | 50.0071 | -195.5814
1264.62 | 50.0073 | -195.5036
1264.64 | 50.0075 | -195.4231
1264.66 | 50.0077 | -195.34
1264.68 | 50.0079 | -195.2542
1264.7 | 50.0081 | -195.1661
1264.72 | 50.0083 | -195.0756
1264.74 | 50.0084 | -194.9828
1264.76 | 50.0086 | -194.8879
1264.78 | 50.0088 | -194.791
1264.8 | 50.009 | -194.6922
1264.82 | 50.0091 | -194.5915
1264.84 | 50.0093 | -194.4892
1264.86 | 50.0095 | -194.3852
1264.88 | 50.0096 | -194.2797
1264.9 | 50.0098 | -194.1729
1264.92 | 50.0099 | -194.0647
1264.94 | 50.0101 | -193.9554
1264.96 | 50.0102 | -193.8449
1264.98 | 50.0104 | -193.7335
1265 | 50.0105 | -193.6212
1265.02 | 50.0107 | -193.5082
1265.04 | 50.0108 | -193.3944
1265.06 | 50.0109 | -193.2801
1265.08 | 50.0111 | -193.1652
1265.1 | 50.0112 | -193.0499
1265.12 | 50.0113 | -192.9344
1265.14 | 50.0114 | -192.8186
1265.16 | 50.0115 | -192.7026
1265.18 | 50.0116 | -192.5866
1265.2 | 50.0118 | -192.4706
1265.22 | 50.0119 | -192.3547
1265.24 | 50.012 | -192.2389
1265.26 | 50.0121 | -192.1234
1265.28 | 50.0121 | -192.0083
1265.3 | 50.0122 | -191.8935
1265.32 | 50.0123 | -191.7792
1265.34 | 50.0124 | -191.6654
1265.36 | 50.0125 | -191.5521
1265.38 | 50.0126 | -191.4395
1265.4 | 50.0126 | -191.3276
1265.42 | 50.0127 | -191.2164
1265.44 | 50.0128 | -191.1061
1265.46 | 50.0128 | -190.9965
1265.48 | 50.0129 | -190.8879
1265.5 | 50.0129 | -190.7802
1265.52 | 50.013 | -190.6734
1265.54 | 50.013 | -190.5677
1265.56 | 50.0131 | -190.463
1265.58 | 50.0131 | -190.3594
1265.6 | 50.0132 | -190.2568
1265.62 | 50.0132 | -190.1554
1265.64 | 50.0132 | -190.0552
1265.66 | 50.0133 | -189.9561
1265.68 | 50.0133 | -189.8582
1265.7 | 50.0133 | -189.7615
1265.72 | 50.0133 | -189.6661
1265.74 | 50.0134 | -189.5719
1265.76 | 50.0134 | -189.4789
1265.78 | 50.0134 | -189.3872
1265.8 | 50.0134 | -189.2968
1265.82 | 50.0134 | -189.2076
1265.84 | 50.0135 | -189.1197
1265.86 | 50.0135 | -189.033
1265.88 | 50.0135 | -188.9477
1265.9 | 50.0135 | -188.8636
1265.92 | 50.0135 | -188.7807
1265.94 | 50.0135 | -188.6991
1265.96 | 50.0135 | -188.6187
1265.98 | 50.0135 | -188.5396
1266 | 50.0134 | -188.4616
1266.02 | 50.0126 | -188.3859
1266.04 | 50.0118 | -188.3159
1266.06 | 50.0111 | -188.2547
1266.08 | 50.0103 | -188.2048
1266.1 | 50.0095 | -188.1682
1266.12 | 50.0087 | -188.1466
1266.14 | 50.008 | -188.1413
1266.16 | 50.0072 | -188.153
1266.18 | 50.0064 | -188.1824
1266.2 | 50.0056 | -188.23
1266.22 | 50.0049 | -188.2958
1266.24 | 50.0041 | -188.3801
1266.26 | 50.0034 | -188.4825
1266.28 | 50.0026 | -188.6028
1266.3 | 50.0019 | -188.7407
1266.32 | 50.0012 | -188.8956
1266.34 | 50.0005 | -189.0672
1266.36 | 49.9998 | -189.2546
1266.38 | 49.9991 | -189.4574
1266.4 | 49.9984 | -189.6747
1266.42 | 49.9977 | -189.9059
1266.44 | 49.9971 | -190.1501
1266.46 | 49.9965 | -190.4067
1266.48 | 49.9959 | -190.6747
1266.5 | 49.9953 | -190.9534
1266.52 | 49.9947 | -191.242
1266.54 | 49.9941 | -191.5395
1266.56 | 49.9936 | -191.8454
1266.58 | 49.9931 | -192.1586
1266.6 | 49.9926 | -192.4784
1266.62 | 49.9922 | -192.804
1266.64 | 49.9917 | -193.1346
1266.66 | 49.9913 | -193.4695
1266.68 | 49.9909 | -193.8078
1266.7 | 49.9905 | -194.1489
1266.72 | 49.9901 | -194.492
1266.74 | 49.9898 | -194.8365
1266.76 | 49.9895 | -195.1815
1266.78 | 49.9892 | -195.5266
1266.8 | 49.9889 | -195.8709
1266.82 | 49.9887 | -196.214
1266.84 | 49.9885 | -196.5551
1266.86 | 49.9883 | -196.8938
1266.88 | 49.9881 | -197.2295
1266.9 | 49.9879 | -197.5616
1266.92 | 49.9878 | -197.8897
1266.94 | 49.9877 | -198.2132
1266.96 | 49.9876 | -198.5317
1266.98 | 49.9876 | -198.8448
1267 | 49.9875 | -199.1521
1267.02 | 49.9875 | -199.4531
1267.04 | 49.9875 | -199.7475
1267.06 | 49.9875 | -200.035
1267.08 | 49.9875 | -200.3152
1267.1 | 49.9876 | -200.5879
1267.12 | 49.9876 | -200.8528
1267.14 | 49.9877 | -201.1096
1267.16 | 49.9878 | -201.3581
1267.18 | 49.9879 | -201.5981
1267.2 | 49.9881 | -201.8294
1267.22 | 49.9882 | -202.0519
1267.24 | 49.9884 | -202.2654
1267.26 | 49.9886 | -202.4697
1267.28 | 49.9888 | -202.6649
1267.3 | 49.989 | -202.8507
1267.32 | 49.9892 | -203.0272
1267.34 | 49.9894 | -203.1943
1267.36 | 49.9897 | -203.3519
1267.38 | 49.9899 | -203.5
1267.4 | 49.9902 | -203.6387
1267.42 | 49.9905 | -203.768
1267.44 | 49.9907 | -203.8879
1267.46 | 49.991 | -203.9984
1267.48 | 49.9913 | -204.0996
1267.5 | 49.9916 | -204.1916
1267.52 | 49.9919 | -204.2745
1267.54 | 49.9922 | -204.3484
1267.56 | 49.9926 | -204.4134
1267.58 | 49.9929 | -204.4696
1267.6 | 49.9932 | -204.5171
1267.62 | 49.9936 | -204.5562
1267.64 | 49.9939 | -204.587
1267.66 | 49.9942 | -204.6095
1267.68 | 49.9946 | -204.6241
1267.7 | 49.9949 | -204.6309
1267.72 | 49.9953 | -204.6301
1267.74 | 49.9956 | -204.6218
1267.76 | 49.996 | -204.6063
1267.78 | 49.9963 | -204.5838
1267.8 | 49.9966 | -204.5546
1267.82 | 49.997 | -204.5187
1267.84 | 49.9973 | -204.4765
1267.86 | 49.9977 | -204.4281
1267.88 | 49.998 | -204.3739
1267.9 | 49.9983 | -204.314
1267.92 | 49.9987 | -204.2486
1267.94 | 49.999 | -204.1781
1267.96 | 49.9993 | -204.1026
1267.98 | 49.9996 | -204.0224
1268 | 49.9999 | -203.9377
1268.02 | 50.0003 | -203.8487
1268.04 | 50.0006 | -203.7558
1268.06 | 50.0009 | -203.6591
1268.08 | 50.0012 | -203.5589
1268.1 | 50.0014 | -203.4554
1268.12 | 50.0017 | -203.3488
1268.14 | 50.002 | -203.2394
1268.16 | 50.0023 | -203.1275
1268.18 | 50.0025 | -203.0131
1268.2 | 50.0028 | -202.8966
1268.22 | 50.003 | -202.7782
1268.24 | 50.0033 | -202.6581
1268.26 | 50.0035 | -202.5365
1268.28 | 50.0037 | -202.4136
1268.3 | 50.004 | -202.2896
1268.32 | 50.0042 | -202.1647
1268.34 | 50.0044 | -202.0392
1268.36 | 50.0046 | -201.9132
1268.38 | 50.0048 | -201.7869
1268.4 | 50.0049 | -201.6604
1268.42 | 50.0051 | -201.534
1268.44 | 50.0053 | -201.4079
1268.46 | 50.0054 | -201.2821
1268.48 | 50.0056 | -201.1569
1268.5 | 50.0057 | -201.0324
1268.52 | 50.0059 | -200.9087
1268.54 | 50.006 | -200.786
1268.56 | 50.0061 | -200.6645
1268.58 | 50.0063 | -200.5442
1268.6 | 50.0064 | -200.4253
1268.62 | 50.0065 | -200.308
1268.64 | 50.0066 | -200.1922
1268.66 | 50.0067 | -200.0782
1268.68 | 50.0067 | -199.966
1268.7 | 50.0068 | -199.8558
1268.72 | 50.0069 | -199.7476
1268.74 | 50.0069 | -199.6414
1268.76 | 50.007 | -199.5375
1268.78 | 50.007 | -199.4358
1268.8 | 50.0071 | -199.3364
1268.82 | 50.0071 | -199.2394
1268.84 | 50.0072 | -199.1448
1268.86 | 50.0072 | -199.0528
1268.88 | 50.0072 | -198.9632
1268.9 | 50.0072 | -198.8763
1268.92 | 50.0072 | -198.7919
1268.94 | 50.0073 | -198.7102
1268.96 | 50.0073 | -198.6311
1268.98 | 50.0073 | -198.5548
1269 | 50.0072 | -198.4811
1269.02 | 50.0066 | -198.4108
1269.04 | 50.0061 | -198.3462
1269.06 | 50.0056 | -198.2895
1269.08 | 50.005 | -198.2423
1269.1 | 50.0045 | -198.206
1269.12 | 50.0039 | -198.1818
1269.14 | 50.0034 | -198.1705
1269.16 | 50.0028 | -198.1728
1269.18 | 50.0023 | -198.1892
1269.2 | 50.0017 | -198.2199
1269.22 | 50.0011 | -198.2651
1269.24 | 50.0005 | -198.325
1269.26 | 50 | -198.3993
1269.28 | 49.9994 | -198.488
1269.3 | 49.9988 | -198.591
1269.32 | 49.9983 | -198.7078
1269.34 | 49.9977 | -198.8381
1269.36 | 49.9972 | -198.9816
1269.38 | 49.9966 | -199.1379
1269.4 | 49.9961 | -199.3065
1269.42 | 49.9955 | -199.4869
1269.44 | 49.995 | -199.6786
1269.46 | 49.9945 | -199.8811
1269.48 | 49.994 | -200.0938
1269.5 | 49.9935 | -200.3162
1269.52 | 49.993 | -200.5477
1269.54 | 49.9925 | -200.7879
1269.56 | 49.992 | -201.036
1269.58 | 49.9916 | -201.2916
1269.6 | 49.9911 | -201.5541
1269.62 | 49.9907 | -201.8228
1269.64 | 49.9903 | -202.0974
1269.66 | 49.9899 | -202.3771
1269.68 | 49.9895 | -202.6616
1269.7 | 49.9891 | -202.9501
1269.72 | 49.9887 | -203.2423
1269.74 | 49.9884 | -203.5376
1269.76 | 49.9881 | -203.8354
1269.78 | 49.9878 | -204.1353
1269.8 | 49.9875 | -204.4369
1269.82 | 49.9872 | -204.7396
1269.84 | 49.9869 | -205.043
1269.86 | 49.9866 | -205.3466
1269.88 | 49.9864 | -205.65
1269.9 | 49.9862 | -205.9529
1269.92 | 49.986 | -206.2547
1269.94 | 49.9858 | -206.5552
1269.96 | 49.9856 | -206.8539
1269.98 | 49.9854 | -207.1505
1270 | 49.9853 | -207.4447
1270.02 | 49.9852 | -207.7361
1270.04 | 49.9851 | -208.0244
1270.06 | 49.9849 | -208.3093
1270.08 | 49.9849 | -208.5906
1270.1 | 49.9848 | -208.868
1270.12 | 49.9847 | -209.1412
1270.14 | 49.9847 | -209.41
1270.16 | 49.9846 | -209.6742
1270.18 | 49.9846 | -209.9336
1270.2 | 49.9846 | -210.188
1270.22 | 49.9846 | -210.4372
1270.24 | 49.9846 | -210.681
1270.26 | 49.9846 | -210.9194
1270.28 | 49.9847 | -211.1522
1270.3 | 49.9847 | -211.3793
1270.32 | 49.9848 | -211.6005
1270.34 | 49.9849 | -211.8158
1270.36 | 49.9849 | -212.0251
1270.38 | 49.985 | -212.2283
1270.4 | 49.9851 | -212.4254
1270.42 | 49.9852 | -212.6163
1270.44 | 49.9853 | -212.8011
1270.46 | 49.9855 | -212.9796
1270.48 | 49.9856 | -213.1519
1270.5 | 49.9857 | -213.318
1270.52 | 49.9859 | -213.4779
1270.54 | 49.986 | -213.6316
1270.56 | 49.9862 | -213.7792
1270.58 | 49.9863 | -213.9206
1270.6 | 49.9865 | -214.056
1270.62 | 49.9867 | -214.1854
1270.64 | 49.9868 | -214.3089
1270.66 | 49.987 | -214.4266
1270.68 | 49.9872 | -214.5384
1270.7 | 49.9874 | -214.6446
1270.72 | 49.9876 | -214.7452
1270.74 | 49.9878 | -214.8403
1270.76 | 49.9879 | -214.9301
1270.78 | 49.9881 | -215.0145
1270.8 | 49.9883 | -215.0939
1270.82 | 49.9885 | -215.1682
1270.84 | 49.9887 | -215.2376
1270.86 | 49.9889 | -215.3023
1270.88 | 49.9891 | -215.3623
1270.9 | 49.9893 | -215.4178
1270.92 | 49.9895 | -215.469
1270.94 | 49.9897 | -215.516
1270.96 | 49.9899 | -215.559
1270.98 | 49.9901 | -215.598
1271 | 49.9903 | -215.6333
1271.02 | 49.9905 | -215.665
1271.04 | 49.9906 | -215.6932
1271.06 | 49.9908 | -215.7182
1271.08 | 49.991 | -215.74
1271.1 | 49.9912 | -215.7588
1271.12 | 49.9914 | -215.7748
1271.14 | 49.9915 | -215.7881
1271.16 | 49.9917 | -215.7989
1271.18 | 49.9919 | -215.8074
1271.2 | 49.992 | -215.8136
1271.22 | 49.9922 | -215.8178
1271.24 | 49.9924 | -215.82
1271.26 | 49.9925 | -215.8205
1271.28 | 49.9927 | -215.8194
1271.3 | 49.9928 | -215.8169
1271.32 | 49.9929 | -215.813
1271.34 | 49.9931 | -215.8079
1271.36 | 49.9932 | -215.8018
1271.38 | 49.9933 | -215.7948
1271.4 | 49.9935 | -215.787
1271.42 | 49.9936 | -215.7785
1271.44 | 49.9937 | -215.7696
1271.46 | 49.9938 | -215.7602
1271.48 | 49.9939 | -215.7506
1271.5 | 49.994 | -215.7409
1271.52 | 49.9941 | -215.7311
1271.54 | 49.9942 | -215.7214
1271.56 | 49.9943 | -215.7119
1271.58 | 49.9944 | -215.7026
1271.6 | 49.9944 | -215.6938
1271.62 | 49.9945 | -215.6855
1271.64 | 49.9946 | -215.6777
1271.66 | 49.9946 | -215.6706
1271.68 | 49.9947 | -215.6643
1271.7 | 49.9947 | -215.6588
1271.72 | 49.9948 | -215.6542
1271.74 | 49.9948 | -215.6506
1271.76 | 49.9949 | -215.6481
1271.78 | 49.9949 | -215.6468
1271.8 | 49.9949 | -215.6466
1271.82 | 49.995 | -215.6476
1271.84 | 49.995 | -215.65
1271.86 | 49.995 | -215.6538
1271.88 | 49.995 | -215.6589
1271.9 | 49.995 | -215.6655
1271.92 | 49.9951 | -215.6737
1271.94 | 49.9951 | -215.6833
1271.96 | 49.9951 | -215.6945
1271.98 | 49.9951 | -215.7073
1272 | 49.995 | -215.7218
1272.02 | 49.9948 | -215.7382
1272.04 | 49.9945 | -215.7577
1272.06 | 49.9942 | -215.7815
1272.08 | 49.994 | -215.8101
1272.1 | 49.9938 | -215.8443
1272.12 | 49.9935 | -215.8845
1272.14 | 49.9933 | -215.9309
1272.16 | 49.9931 | -215.9837
1272.18 | 49.9928 | -216.043
1272.2 | 49.9926 | -216.1088
1272.22 | 49.9924 | -216.1809
1272.24 | 49.9922 | -216.2593
1272.26 | 49.992 | -216.3437
1272.28 | 49.9918 | -216.4339
1272.3 | 49.9916 | -216.5296
1272.32 | 49.9915 | -216.6305
1272.34 | 49.9913 | -216.7362
1272.36 | 49.9911 | -216.8464
1272.38 | 49.991 | -216.9608
1272.4 | 49.9909 | -217.0789
1272.42 | 49.9907 | -217.2005
1272.44 | 49.9906 | -217.325
1272.46 | 49.9905 | -217.4521
1272.48 | 49.9904 | -217.5815
1272.5 | 49.9903 | -217.7127
1272.52 | 49.9902 | -217.8455
1272.54 | 49.9902 | -217.9793
1272.56 | 49.9901 | -218.1139
1272.58 | 49.9901 | -218.2488
1272.6 | 49.99 | -218.3839
1272.62 | 49.99 | -218.5186
1272.64 | 49.99 | -218.6527
1272.66 | 49.99 | -218.786
1272.68 | 49.99 | -218.9179
1272.7 | 49.99 | -219.0484
1272.72 | 49.9901 | -219.1771
1272.74 | 49.9901 | -219.3037
1272.76 | 49.9901 | -219.428
1272.78 | 49.9902 | -219.5498
1272.8 | 49.9903 | -219.6688
1272.82 | 49.9903 | -219.7848
1272.84 | 49.9904 | -219.8976
1272.86 | 49.9905 | -220.007
1272.88 | 49.9906 | -220.1128
1272.9 | 49.9907 | -220.2149
1272.92 | 49.9909 | -220.3132
1272.94 | 49.991 | -220.4074
1272.96 | 49.9911 | -220.4974
1272.98 | 49.9913 | -220.5832
1273 | 49.9914 | -220.6647
1273.02 | 49.9916 | -220.7416
1273.04 | 49.9917 | -220.814
1273.06 | 49.9919 | -220.8819
1273.08 | 49.9921 | -220.945
1273.1 | 49.9923 | -221.0034
1273.12 | 49.9925 | -221.057
1273.14 | 49.9927 | -221.1059
1273.16 | 49.9929 | -221.1499
1273.18 | 49.9931 | -221.1892
1273.2 | 49.9933 | -221.2236
1273.22 | 49.9935 | -221.2532
1273.24 | 49.9937 | -221.2779
1273.26 | 49.9939 | -221.298
1273.28 | 49.9941 | -221.3133
1273.3 | 49.9943 | -221.3238
1273.32 | 49.9946 | -221.3298
1273.34 | 49.9948 | -221.3311
1273.36 | 49.995 | -221.3279
1273.38 | 49.9953 | -221.3202
1273.4 | 49.9955 | -221.3081
1273.42 | 49.9957 | -221.2917
1273.44 | 49.996 | -221.2711
1273.46 | 49.9962 | -221.2463
1273.48 | 49.9964 | -221.2175
1273.5 | 49.9967 | -221.1846
1273.52 | 49.9969 | -221.148
1273.54 | 49.9971 | -221.1076
1273.56 | 49.9974 | -221.0635
1273.58 | 49.9976 | -221.0159
1273.6 | 49.9978 | -220.9649
1273.62 | 49.9981 | -220.9106
1273.64 | 49.9983 | -220.8531
1273.66 | 49.9985 | -220.7925
1273.68 | 49.9987 | -220.729
1273.7 | 49.999 | -220.6627
1273.72 | 49.9992 | -220.5936
1273.74 | 49.9994 | -220.522
1273.76 | 49.9996 | -220.448
1273.78 | 49.9998 | -220.3717
1273.8 | 50 | -220.2932
1273.82 | 50.0002 | -220.2126
1273.84 | 50.0004 | -220.1301
1273.86 | 50.0006 | -220.0458
1273.88 | 50.0008 | -219.9598
1273.9 | 50.001 | -219.8722
1273.92 | 50.0012 | -219.7832
1273.94 | 50.0014 | -219.693
1273.96 | 50.0015 | -219.6015
1273.98 | 50.0017 | -219.509
1274 | 50.0019 | -219.4155
1274.02 | 50.002 | -219.3212
1274.04 | 50.0022 | -219.2262
1274.06 | 50.0024 | -219.1306
1274.08 | 50.0025 | -219.0345
1274.1 | 50.0027 | -218.938
1274.12 | 50.0028 | -218.8412
1274.14 | 50.0029 | -218.7443
1274.16 | 50.0031 | -218.6473
1274.18 | 50.0032 | -218.5503
1274.2 | 50.0033 | -218.4534
1274.22 | 50.0034 | -218.3568
1274.24 | 50.0036 | -218.2605
1274.26 | 50.0037 | -218.1645
1274.28 | 50.0038 | -218.069
1274.3 | 50.0039 | -217.9741
1274.32 | 50.004 | -217.8798
1274.34 | 50.0041 | -217.7862
1274.36 | 50.0042 | -217.6933
1274.38 | 50.0042 | -217.6014
1274.4 | 50.0043 | -217.5103
1274.42 | 50.0044 | -217.4202
1274.44 | 50.0045 | -217.3311
1274.46 | 50.0045 | -217.2431
1274.48 | 50.0046 | -217.1562
1274.5 | 50.0047 | -217.0705
1274.52 | 50.0047 | -216.986
1274.54 | 50.0048 | -216.9028
1274.56 | 50.0048 | -216.8209
1274.58 | 50.0049 | -216.7404
1274.6 | 50.0049 | -216.6612
1274.62 | 50.005 | -216.5834
1274.64 | 50.005 | -216.5071
1274.66 | 50.005 | -216.4322
1274.68 | 50.0051 | -216.3588
1274.7 | 50.0051 | -216.2869
1274.72 | 50.0051 | -216.2165
1274.74 | 50.0051 | -216.1477
1274.76 | 50.0052 | -216.0803
1274.78 | 50.0052 | -216.0145
1274.8 | 50.0052 | -215.9503
1274.82 | 50.0052 | -215.8876
1274.84 | 50.0052 | -215.8265
1274.86 | 50.0052 | -215.7669
1274.88 | 50.0052 | -215.7088
1274.9 | 50.0052 | -215.6523
1274.92 | 50.0052 | -215.5973
1274.94 | 50.0052 | -215.5439
1274.96 | 50.0052 | -215.4919
1274.98 | 50.0052 | -215.4414
1275 | 50.0051 | -215.3925
1275.02 | 50.0046 | -215.3456
1275.04 | 50.0041 | -215.3032
1275.06 | 50.0036 | -215.2673
1275.08 | 50.0031 | -215.2395
1275.1 | 50.0025 | -215.2213
1275.12 | 50.002 | -215.2137
1275.14 | 50.0015 | -215.2174
1275.16 | 50.001 | -215.2331
1275.18 | 50.0004 | -215.2612
1275.2 | 49.9999 | -215.302
1275.22 | 49.9994 | -215.3554
1275.24 | 49.9989 | -215.4217
1275.26 | 49.9984 | -215.5005
1275.28 | 49.9979 | -215.5919
1275.3 | 49.9974 | -215.6954
1275.32 | 49.9969 | -215.8107
1275.34 | 49.9964 | -215.9375
1275.36 | 49.9959 | -216.0754
1275.38 | 49.9954 | -216.2239
1275.4 | 49.995 | -216.3826
1275.42 | 49.9945 | -216.5508
1275.44 | 49.9941 | -216.7281
1275.46 | 49.9937 | -216.914
1275.48 | 49.9932 | -217.1078
1275.5 | 49.9928 | -217.3091
1275.52 | 49.9924 | -217.5173
1275.54 | 49.9921 | -217.7318
1275.56 | 49.9917 | -217.952
1275.58 | 49.9914 | -218.1775
1275.6 | 49.991 | -218.4075
1275.62 | 49.9907 | -218.6417
1275.64 | 49.9904 | -218.8794
1275.66 | 49.9901 | -219.1201
1275.68 | 49.9898 | -219.3633
1275.7 | 49.9896 | -219.6086
1275.72 | 49.9893 | -219.8553
1275.74 | 49.9891 | -220.103
1275.76 | 49.9889 | -220.3513
1275.78 | 49.9887 | -220.5997
1275.8 | 49.9885 | -220.8477
1275.82 | 49.9883 | -221.0949
1275.84 | 49.9882 | -221.341
1275.86 | 49.988 | -221.5854
1275.88 | 49.9879 | -221.8279
1275.9 | 49.9878 | -222.068
1275.92 | 49.9877 | -222.3055
1275.94 | 49.9876 | -222.5399
1275.96 | 49.9876 | -222.771
1275.98 | 49.9875 | -222.9985
1276 | 49.9875 | -223.222
1276.02 | 49.9875 | -223.4414
1276.04 | 49.9875 | -223.6563
1276.06 | 49.9875 | -223.8666
1276.08 | 49.9875 | -224.072
1276.1 | 49.9875 | -224.2722
1276.12 | 49.9876 | -224.4672
1276.14 | 49.9876 | -224.6567
1276.16 | 49.9877 | -224.8406
1276.18 | 49.9878 | -225.0188
1276.2 | 49.9879 | -225.191
1276.22 | 49.988 | -225.3573
1276.24 | 49.9881 | -225.5174
1276.26 | 49.9882 | -225.6714
1276.28 | 49.9883 | -225.819
1276.3 | 49.9885 | -225.9604
1276.32 | 49.9886 | -226.0954
1276.34 | 49.9888 | -226.2239
1276.36 | 49.989 | -226.346
1276.38 | 49.9891 | -226.4617
1276.4 | 49.9893 | -226.5709
1276.42 | 49.9895 | -226.6737
1276.44 | 49.9897 | -226.7701
1276.46 | 49.9899 | -226.8601
1276.48 | 49.9901 | -226.9437
1276.5 | 49.9903 | -227.0211
1276.52 | 49.9905 | -227.0922
1276.54 | 49.9907 | -227.1572
1276.56 | 49.9909 | -227.2161
1276.58 | 49.9912 | -227.2689
1276.6 | 49.9914 | -227.3159
1276.62 | 49.9916 | -227.357
1276.64 | 49.9919 | -227.3925
1276.66 | 49.9921 | -227.4223
1276.68 | 49.9923 | -227.4467
1276.7 | 49.9926 | -227.4657
1276.72 | 49.9928 | -227.4795
1276.74 | 49.993 | -227.4881
1276.76 | 49.9933 | -227.4919
1276.78 | 49.9935 | -227.4908
1276.8 | 49.9937 | -227.485
1276.82 | 49.994 | -227.4748
1276.84 | 49.9942 | -227.4601
1276.86 | 49.9944 | -227.4412
1276.88 | 49.9947 | -227.4183
1276.9 | 49.9949 | -227.3915
1276.92 | 49.9951 | -227.3609
1276.94 | 49.9954 | -227.3268
1276.96 | 49.9956 | -227.2892
1276.98 | 49.9958 | -227.2484
1277 | 49.996 | -227.2045
1277.02 | 49.9962 | -227.1576
1277.04 | 49.9964 | -227.108
1277.06 | 49.9966 | -227.0557
1277.08 | 49.9968 | -227.0011
1277.1 | 49.997 | -226.9441
1277.12 | 49.9972 | -226.885
1277.14 | 49.9974 | -226.824
1277.16 | 49.9976 | -226.7611
1277.18 | 49.9978 | -226.6966
1277.2 | 49.998 | -226.6306
1277.22 | 49.9981 | -226.5632
1277.24 | 49.9983 | -226.4947
1277.26 | 49.9985 | -226.4251
1277.28 | 49.9986 | -226.3545
1277.3 | 49.9988 | -226.2833
1277.32 | 49.9989 | -226.2113
1277.34 | 49.9991 | -226.1389
1277.36 | 49.9992 | -226.0661
1277.38 | 49.9993 | -225.9931
1277.4 | 49.9995 | -225.9199
1277.42 | 49.9996 | -225.8468
1277.44 | 49.9997 | -225.7738
1277.46 | 49.9998 | -225.701
1277.48 | 49.9999 | -225.6285
1277.5 | 50 | -225.5566
1277.52 | 50.0001 | -225.4851
1277.54 | 50.0002 | -225.4144
1277.56 | 50.0003 | -225.3443
1277.58 | 50.0004 | -225.2751
1277.6 | 50.0005 | -225.2069
1277.62 | 50.0006 | -225.1396
1277.64 | 50.0006 | -225.0735
1277.66 | 50.0007 | -225.0085
1277.68 | 50.0007 | -224.9447
1277.7 | 50.0008 | -224.8822
1277.72 | 50.0008 | -224.8211
1277.74 | 50.0009 | -224.7614
1277.76 | 50.0009 | -224.7032
1277.78 | 50.001 | -224.6464
1277.8 | 50.001 | -224.5913
1277.82 | 50.001 | -224.5378
1277.84 | 50.0011 | -224.4859
1277.86 | 50.0011 | -224.4357
1277.88 | 50.0011 | -224.3872
1277.9 | 50.0011 | -224.3405
1277.92 | 50.0011 | -224.2955
1277.94 | 50.0011 | -224.2524
1277.96 | 50.0011 | -224.211
1277.98 | 50.0011 | -224.1715
1278 | 50.0011 | -224.1338
1278.02 | 50.0008 | -224.0983
1278.04 | 50.0006 | -224.0661
1278.06 | 50.0003 | -224.0383
1278.08 | 50.0001 | -224.0157
1278.1 | 49.9998 | -223.9989
1278.12 | 49.9995 | -223.9885
1278.14 | 49.9993 | -223.9849
1278.16 | 49.999 | -223.9882
1278.18 | 49.9988 | -223.9987
1278.2 | 49.9985 | -224.0164
1278.22 | 49.9982 | -224.0414
1278.24 | 49.998 | -224.0736
1278.26 | 49.9977 | -224.113
1278.28 | 49.9975 | -224.1592
1278.3 | 49.9972 | -224.2123
1278.32 | 49.997 | -224.272
1278.34 | 49.9967 | -224.3379
1278.36 | 49.9965 | -224.41
1278.38 | 49.9963 | -224.4879
1278.4 | 49.9961 | -224.5712
1278.42 | 49.9958 | -224.6598
1278.44 | 49.9956 | -224.7533
1278.46 | 49.9954 | -224.8514
1278.48 | 49.9952 | -224.9537
1278.5 | 49.995 | -225.06
1278.52 | 49.9949 | -225.1699
1278.54 | 49.9947 | -225.2831
1278.56 | 49.9945 | -225.3992
1278.58 | 49.9943 | -225.5181
1278.6 | 49.9942 | -225.6392
1278.62 | 49.994 | -225.7624
1278.64 | 49.9939 | -225.8873
1278.66 | 49.9938 | -226.0137
1278.68 | 49.9937 | -226.1412
1278.7 | 49.9935 | -226.2695
1278.72 | 49.9934 | -226.3984
1278.74 | 49.9934 | -226.5277
1278.76 | 49.9933 | -226.6569
1278.78 | 49.9932 | -226.786
1278.8 | 49.9931 | -226.9146
1278.82 | 49.9931 | -227.0425
1278.84 | 49.993 | -227.1695
1278.86 | 49.993 | -227.2954
1278.88 | 49.9929 | -227.4199
1278.9 | 49.9929 | -227.5429
1278.92 | 49.9929 | -227.6642
1278.94 | 49.9929 | -227.7836
1278.96 | 49.9929 | -227.9009
1278.98 | 49.9929 | -228.0159
1279 | 49.9929 | -228.1286
1279.02 | 49.9929 | -228.2387
1279.04 | 49.9929 | -228.3462
1279.06 | 49.993 | -228.4508
1279.08 | 49.993 | -228.5526
1279.1 | 49.9931 | -228.6514
1279.12 | 49.9931 | -228.747
1279.14 | 49.9932 | -228.8395
1279.16 | 49.9932 | -228.9286
1279.18 | 49.9933 | -229.0145
1279.2 | 49.9934 | -229.0969
1279.22 | 49.9935 | -229.1758
1279.24 | 49.9936 | -229.2512
1279.26 | 49.9937 | -229.3231
1279.28 | 49.9938 | -229.3914
1279.3 | 49.9939 | -229.456
1279.32 | 49.994 | -229.517
1279.34 | 49.9941 | -229.5744
1279.36 | 49.9942 | -229.6281
1279.38 | 49.9943 | -229.6782
1279.4 | 49.9944 | -229.7247
1279.42 | 49.9946 | -229.7675
1279.44 | 49.9947 | -229.8067
1279.46 | 49.9948 | -229.8423
1279.48 | 49.995 | -229.8744
1279.5 | 49.9951 | -229.903
1279.52 | 49.9952 | -229.9281
1279.54 | 49.9954 | -229.9497
1279.56 | 49.9955 | -229.968
1279.58 | 49.9957 | -229.983
1279.6 | 49.9958 | -229.9947
1279.62 | 49.996 | -230.0032
1279.64 | 49.9961 | -230.0086
1279.66 | 49.9963 | -230.0108
1279.68 | 49.9964 | -230.0101
1279.7 | 49.9966 | -230.0065
1279.72 | 49.9967 | -230
1279.74 | 49.9969 | -229.9907
1279.76 | 49.997 | -229.9788
1279.78 | 49.9971 | -229.9643
1279.8 | 49.9973 | -229.9472
1279.82 | 49.9974 | -229.9277
1279.84 | 49.9976 | -229.9059
1279.86 | 49.9977 | -229.8818
1279.88 | 49.9979 | -229.8556
1279.9 | 49.998 | -229.8273
1279.92 | 49.9981 | -229.797
1279.94 | 49.9983 | -229.7648
1279.96 | 49.9984 | -229.7308
1279.98 | 49.9986 | -229.6952
1280 | 49.9987 | -229.6579
1280.02 | 49.9988 | -229.6192
1280.04 | 49.9989 | -229.579
1280.06 | 49.9991 | -229.5374
1280.08 | 49.9992 | -229.4947
1280.1 | 49.9993 | -229.4508
1280.12 | 49.9994 | -229.4059
1280.14 | 49.9995 | -229.3599
1280.16 | 49.9997 | -229.3132
1280.18 | 49.9998 | -229.2656
1280.2 | 49.9999 | -229.2173
1280.22 | 50 | -229.1684
1280.24 | 50.0001 | -229.119
1280.26 | 50.0002 | -229.0691
1280.28 | 50.0003 | -229.0188
1280.3 | 50.0004 | -228.9683
1280.32 | 50.0005 | -228.9175
1280.34 | 50.0005 | -228.8666
1280.36 | 50.0006 | -228.8156
1280.38 | 50.0007 | -228.7646
1280.4 | 50.0008 | -228.7136
1280.42 | 50.0009 | -228.6628
1280.44 | 50.0009 | -228.6122
1280.46 | 50.001 | -228.5618
1280.48 | 50.0011 | -228.5118
1280.5 | 50.0011 | -228.4621
1280.52 | 50.0012 | -228.4129
1280.54 | 50.0012 | -228.3641
1280.56 | 50.0013 | -228.3158
1280.58 | 50.0013 | -228.2682
1280.6 | 50.0014 | -228.2211
1280.62 | 50.0014 | -228.1748
1280.64 | 50.0015 | -228.1291
1280.66 | 50.0015 | -228.0842
1280.68 | 50.0016 | -228.0401
1280.7 | 50.0016 | -227.9967
1280.72 | 50.0016 | -227.9543
1280.74 | 50.0017 | -227.9127
1280.76 | 50.0017 | -227.872
1280.78 | 50.0017 | -227.8323
1280.8 | 50.0017 | -227.7935
1280.82 | 50.0017 | -227.7557
1280.84 | 50.0018 | -227.7189
1280.86 | 50.0018 | -227.6831
1280.88 | 50.0018 | -227.6483
1280.9 | 50.0018 | -227.6145
1280.92 | 50.0018 | -227.5819
1280.94 | 50.0018 | -227.5502
1280.96 | 50.0018 | -227.5197
1280.98 | 50.0018 | -227.4902
1281 | 50.0018 | -227.4618
1281.02 | 50.0018 | -227.4344
1281.04 | 50.0018 | -227.4082
1281.06 | 50.0018 | -227.383
1281.08 | 50.0018 | -227.3589
1281.1 | 50.0018 | -227.3359
1281.12 | 50.0018 | -227.314
1281.14 | 50.0018 | -227.2931
1281.16 | 50.0018 | -227.2734
1281.18 | 50.0018 | -227.2547
1281.2 | 50.0018 | -227.2372
1281.22 | 50.0018 | -227.2207
1281.24 | 50.0017 | -227.2054
1281.26 | 50.0017 | -227.1911
1281.28 | 50.0017 | -227.1779
1281.3 | 50.0017 | -227.1658
1281.32 | 50.0017 | -227.1548
1281.34 | 50.0016 | -227.1448
1281.36 | 50.0016 | -227.1359
1281.38 | 50.0016 | -227.1281
1281.4 | 50.0016 | -227.1212
1281.42 | 50.0015 | -227.1154
1281.44 | 50.0015 | -227.1106
1281.46 | 50.0015 | -227.1068
1281.48 | 50.0015 | -227.104
1281.5 | 50.0014 | -227.1022
1281.52 | 50.0014 | -227.1013
1281.54 | 50.0014 | -227.1013
1281.56 | 50.0013 | -227.1022
1281.58 | 50.0013 | -227.104
1281.6 | 50.0013 | -227.1066
1281.62 | 50.0012 | -227.1102
1281.64 | 50.0012 | -227.1145
1281.66 | 50.0012 | -227.1196
1281.68 | 50.0012 | -227.1255
1281.7 | 50.0011 | -227.1321
1281.72 | 50.0011 | -227.1395
1281.74 | 50.0011 | -227.1475
1281.76 | 50.001 | -227.1563
1281.78 | 50.001 | -227.1656
1281.8 | 50.001 | -227.1756
1281.82 | 50.0009 | -227.1862
1281.84 | 50.0009 | -227.1973
1281.86 | 50.0009 | -227.209
1281.88 | 50.0009 | -227.2212
1281.9 | 50.0008 | -227.2339
1281.92 | 50.0008 | -227.2471
1281.94 | 50.0008 | -227.2606
1281.96 | 50.0008 | -227.2746
1281.98 | 50.0007 | -227.289
1282 | 50.0007 | -227.3037
1282.02 | 50.0007 | -227.3187
1282.04 | 50.0007 | -227.3341
1282.06 | 50.0006 | -227.3497
1282.08 | 50.0006 | -227.3656
1282.1 | 50.0006 | -227.3817
1282.12 | 50.0006 | -227.398
1282.14 | 50.0006 | -227.4144
1282.16 | 50.0005 | -227.4311
1282.18 | 50.0005 | -227.4478
1282.2 | 50.0005 | -227.4647
1282.22 | 50.0005 | -227.4816
1282.24 | 50.0005 | -227.4987
1282.26 | 50.0005 | -227.5157
1282.28 | 50.0004 | -227.5328
1282.3 | 50.0004 | -227.5499
1282.32 | 50.0004 | -227.567
1282.34 | 50.0004 | -227.584
1282.36 | 50.0004 | -227.601
1282.38 | 50.0004 | -227.6179
1282.4 | 50.0004 | -227.6348
1282.42 | 50.0004 | -227.6515
1282.44 | 50.0004 | -227.6681
1282.46 | 50.0004 | -227.6846
1282.48 | 50.0004 | -227.7009
1282.5 | 50.0003 | -227.7171
1282.52 | 50.0003 | -227.7331
1282.54 | 50.0003 | -227.7489
1282.56 | 50.0003 | -227.7646
1282.58 | 50.0003 | -227.78
1282.6 | 50.0003 | -227.7952
1282.62 | 50.0003 | -227.8101
1282.64 | 50.0003 | -227.8248
1282.66 | 50.0003 | -227.8393
1282.68 | 50.0003 | -227.8536
1282.7 | 50.0003 | -227.8675
1282.72 | 50.0003 | -227.8812
1282.74 | 50.0003 | -227.8946
1282.76 | 50.0003 | -227.9078
1282.78 | 50.0003 | -227.9207
1282.8 | 50.0004 | -227.9332
1282.82 | 50.0004 | -227.9455
1282.84 | 50.0004 | -227.9575
1282.86 | 50.0004 | -227.9692
1282.88 | 50.0004 | -227.9806
1282.9 | 50.0004 | -227.9917
1282.92 | 50.0004 | -228.0025
1282.94 | 50.0004 | -228.013
1282.96 | 50.0004 | -228.0232
1282.98 | 50.0004 | -228.0331
1283 | 50.0004 | -228.0427
1283.02 | 50.0004 | -228.0521
1283.04 | 50.0004 | -228.0611
1283.06 | 50.0004 | -228.0698
1283.08 | 50.0005 | -228.0782
1283.1 | 50.0005 | -228.0863
1283.12 | 50.0005 | -228.0942
1283.14 | 50.0005 | -228.1018
1283.16 | 50.0005 | -228.1091
1283.18 | 50.0005 | -228.1161
1283.2 | 50.0005 | -228.1228
1283.22 | 50.0005 | -228.1293
1283.24 | 50.0005 | -228.1356
1283.26 | 50.0006 | -228.1415
1283.28 | 50.0006 | -228.1473
1283.3 | 50.0006 | -228.1528
1283.32 | 50.0006 | -228.158
1283.34 | 50.0006 | -228.163
1283.36 | 50.0006 | -228.1678
1283.38 | 50.0006 | -228.1724
1283.4 | 50.0006 | -228.1768
1283.42 | 50.0007 | -228.181
1283.44 | 50.0007 | -228.1849
1283.46 | 50.0007 | -228.1887
1283.48 | 50.0007 | -228.1923
1283.5 | 50.0007 | -228.1957
1283.52 | 50.0007 | -228.199
1283.54 | 50.0007 | -228.2021
1283.56 | 50.0007 | -228.205
1283.58 | 50.0008 | -228.2078
1283.6 | 50.0008 | -228.2104
1283.62 | 50.0008 | -228.2129
1283.64 | 50.0008 | -228.2153
1283.66 | 50.0008 | -228.2176
1283.68 | 50.0008 | -228.2197
1283.7 | 50.0008 | -228.2218
1283.72 | 50.0008 | -228.2237
1283.74 | 50.0008 | -228.2256
1283.76 | 50.0009 | -228.2273
1283.78 | 50.0009 | -228.229
1283.8 | 50.0009 | -228.2306
1283.82 | 50.0009 | -228.2322
1283.84 | 50.0009 | -228.2337
1283.86 | 50.0009 | -228.2351
1283.88 | 50.0009 | -228.2365
1283.9 | 50.0009 | -228.2378
1283.92 | 50.0009 | -228.2392
1283.94 | 50.0009 | -228.2404
1283.96 | 50.001 | -228.2417
1283.98 | 50.001 | -228.2429
1284 | 50.001 | -228.2442
1284.02 | 50.001 | -228.2454
1284.04 | 50.001 | -228.2466
1284.06 | 50.001 | -228.2478
1284.08 | 50.001 | -228.2491
1284.1 | 50.001 | -228.2504
1284.12 | 50.001 | -228.2517
1284.14 | 50.001 | -228.2531
1284.16 | 50.001 | -228.2546
1284.18 | 50.001 | -228.2561
1284.2 | 50.001 | -228.2578
1284.22 | 50.001 | -228.2596
1284.24 | 50.001 | -228.2616
1284.26 | 50.001 | -228.2637
1284.28 | 50.001 | -228.2661
1284.3 | 50.001 | -228.2686
1284.32 | 50.001 | -228.2713
1284.34 | 50.001 | -228.2742
1284.36 | 50.001 | -228.2774
1284.38 | 50.001 | -228.2809
1284.4 | 50.001 | -228.2846
1284.42 | 50.001 | -228.2886
1284.44 | 50.001 | -228.2929
1284.46 | 50.001 | -228.2975
1284.48 | 50.0009 | -228.3024
1284.5 | 50.0009 | -228.3077
1284.52 | 50.0009 | -228.3132
1284.54 | 50.0009 | -228.3191
1284.56 | 50.0009 | -228.3254
1284.58 | 50.0009 | -228.332
1284.6 | 50.0009 | -228.3389
1284.62 | 50.0009 | -228.3462
1284.64 | 50.0009 | -228.3539
1284.66 | 50.0008 | -228.3619
1284.68 | 50.0008 | -228.3703
1284.7 | 50.0008 | -228.3791
1284.72 | 50.0008 | -228.3882
1284.74 | 50.0008 | -228.3977
1284.76 | 50.0008 | -228.4075
1284.78 | 50.0008 | -228.4178
1284.8 | 50.0007 | -228.4283
1284.82 | 50.0007 | -228.4393
1284.84 | 50.0007 | -228.4506
1284.86 | 50.0007 | -228.4622
1284.88 | 50.0007 | -228.4742
1284.9 | 50.0007 | -228.4865
1284.92 | 50.0007 | -228.4992
1284.94 | 50.0006 | -228.5122
1284.96 | 50.0006 | -228.5255
1284.98 | 50.0006 | -228.5391
1285 | 50.0006 | -228.553
1285.02 | 50.0006 | -228.5673
1285.04 | 50.0006 | -228.5818
1285.06 | 50.0005 | -228.5966
1285.08 | 50.0005 | -228.6117
1285.1 | 50.0005 | -228.6271
1285.12 | 50.0005 | -228.6427
1285.14 | 50.0005 | -228.6586
1285.16 | 50.0005 | -228.6747
1285.18 | 50.0004 | -228.6911
1285.2 | 50.0004 | -228.7077
1285.22 | 50.0004 | -228.7245
1285.24 | 50.0004 | -228.7415
1285.26 | 50.0004 | -228.7587
1285.28 | 50.0004 | -228.776
1285.3 | 50.0004 | -228.7936
1285.32 | 50.0003 | -228.8113
1285.34 | 50.0003 | -228.8292
1285.36 | 50.0003 | -228.8472
1285.38 | 50.0003 | -228.8654
1285.4 | 50.0003 | -228.8836
1285.42 | 50.0003 | -228.902
1285.44 | 50.0003 | -228.9205
1285.46 | 50.0003 | -228.9391
1285.48 | 50.0002 | -228.9578
1285.5 | 50.0002 | -228.9766
1285.52 | 50.0002 | -228.9954
1285.54 | 50.0002 | -229.0143
1285.56 | 50.0002 | -229.0333
1285.58 | 50.0002 | -229.0523
1285.6 | 50.0002 | -229.0713
1285.62 | 50.0002 | -229.0903
1285.64 | 50.0002 | -229.1094
1285.66 | 50.0002 | -229.1285
1285.68 | 50.0002 | -229.1476
1285.7 | 50.0001 | -229.1666
1285.72 | 50.0001 | -229.1857
1285.74 | 50.0001 | -229.2047
1285.76 | 50.0001 | -229.2237
1285.78 | 50.0001 | -229.2427
1285.8 | 50.0001 | -229.2616
1285.82 | 50.0001 | -229.2805
1285.84 | 50.0001 | -229.2993
1285.86 | 50.0001 | -229.3181
1285.88 | 50.0001 | -229.3368
1285.9 | 50.0001 | -229.3555
1285.92 | 50.0001 | -229.374
1285.94 | 50.0001 | -229.3925
1285.96 | 50.0001 | -229.4109
1285.98 | 50.0001 | -229.4292
1286 | 50.0001 | -229.4474
1286.02 | 50.0001 | -229.4655
1286.04 | 50.0001 | -229.4836
1286.06 | 50.0001 | -229.5015
1286.08 | 50.0001 | -229.5193
1286.1 | 50.0001 | -229.537
1286.12 | 50.0001 | -229.5546
1286.14 | 50.0001 | -229.5721
1286.16 | 50.0001 | -229.5894
1286.18 | 50.0001 | -229.6067
1286.2 | 50.0001 | -229.6238
1286.22 | 50.0001 | -229.6408
1286.24 | 50.0001 | -229.6577
1286.26 | 50.0001 | -229.6745
1286.28 | 50.0001 | -229.6911
1286.3 | 50.0001 | -229.7076
1286.32 | 50.0001 | -229.724
1286.34 | 50.0001 | -229.7403
1286.36 | 50.0001 | -229.7564
1286.38 | 50.0001 | -229.7724
1286.4 | 50.0001 | -229.7883
1286.42 | 50.0001 | -229.8041
1286.44 | 50.0001 | -229.8197
1286.46 | 50.0001 | -229.8352
1286.48 | 50.0001 | -229.8506
1286.5 | 50.0001 | -229.8659
1286.52 | 50.0001 | -229.8811
1286.54 | 50.0001 | -229.8961
1286.56 | 50.0001 | -229.911
1286.58 | 50.0001 | -229.9258
1286.6 | 50.0001 | -229.9405
1286.62 | 50.0001 | -229.9551
1286.64 | 50.0001 | -229.9696
1286.66 | 50.0001 | -229.984
1286.68 | 50.0001 | -229.9982
1286.7 | 50.0001 | -230.0124
1286.72 | 50.0001 | -230.0265
1286.74 | 50.0001 | -230.0404
1286.76 | 50.0001 | -230.0543
1286.78 | 50.0001 | -230.0681
1286.8 | 50.0002 | -230.0818
1286.82 | 50.0002 | -230.0954
1286.84 | 50.0002 | -230.1089
1286.86 | 50.0002 | -230.1224
1286.88 | 50.0002 | -230.1357
1286.9 | 50.0002 | -230.149
1286.92 | 50.0002 | -230.1622
1286.94 | 50.0002 | -230.1753
1286.96 | 50.0002 | -230.1884
1286.98 | 50.0002 | -230.2014
1287 | 50.0002 | -230.2144
1287.02 | 50.0002 | -230.2273
1287.04 | 50.0002 | -230.2401
1287.06 | 50.0002 | -230.2528
1287.08 | 50.0002 | -230.2655
1287.1 | 50.0002 | -230.278
1287.12 | 50.0003 | -230.2904
1287.14 | 50.0003 | -230.3026
1287.16 | 50.0003 | -230.3145
1287.18 | 50.0003 | -230.3262
1287.2 | 50.0003 | -230.3376
1287.22 | 50.0004 | -230.3487
1287.24 | 50.0004 | -230.3593
1287.26 | 50.0004 | -230.3695
1287.28 | 50.0004 | -230.3793
1287.3 | 50.0005 | -230.3885
1287.32 | 50.0005 | -230.3971
1287.34 | 50.0005 | -230.4052
1287.36 | 50.0006 | -230.4126
1287.38 | 50.0006 | -230.4194
1287.4 | 50.0007 | -230.4254
1287.42 | 50.0007 | -230.4308
1287.44 | 50.0008 | -230.4353
1287.46 | 50.0008 | -230.4391
1287.48 | 50.0008 | -230.442
1287.5 | 50.0009 | -230.4441
1287.52 | 50.0009 | -230.4454
1287.54 | 50.001 | -230.4457
1287.56 | 50.001 | -230.4452
1287.58 | 50.0011 | -230.4438
1287.6 | 50.0011 | -230.4414
1287.62 | 50.0012 | -230.4381
1287.64 | 50.0013 | -230.4339
1287.66 | 50.0013 | -230.4287
1287.68 | 50.0014 | -230.4225
1287.7 | 50.0014 | -230.4154
1287.72 | 50.0015 | -230.4074
1287.74 | 50.0015 | -230.3984
1287.76 | 50.0016 | -230.3884
1287.78 | 50.0017 | -230.3775
1287.8 | 50.0017 | -230.3657
1287.82 | 50.0018 | -230.3529
1287.84 | 50.0019 | -230.3392
1287.86 | 50.0019 | -230.3246
1287.88 | 50.002 | -230.3091
1287.9 | 50.002 | -230.2927
1287.92 | 50.0021 | -230.2754
1287.94 | 50.0022 | -230.2573
1287.96 | 50.0022 | -230.2383
1287.98 | 50.0023 | -230.2185
1288 | 50.0023 | -230.198
1288.02 | 50.0024 | -230.1766
1288.04 | 50.0025 | -230.1545
1288.06 | 50.0025 | -230.1316
1288.08 | 50.0026 | -230.108
1288.1 | 50.0027 | -230.0837
1288.12 | 50.0027 | -230.0588
1288.14 | 50.0028 | -230.0331
1288.16 | 50.0028 | -230.0069
1288.18 | 50.0029 | -229.9801
1288.2 | 50.0029 | -229.9527
1288.22 | 50.003 | -229.9247
1288.24 | 50.0031 | -229.8963
1288.26 | 50.0031 | -229.8673
1288.28 | 50.0032 | -229.8378
1288.3 | 50.0032 | -229.8079
1288.32 | 50.0033 | -229.7776
1288.34 | 50.0033 | -229.7469
1288.36 | 50.0034 | -229.7159
1288.38 | 50.0034 | -229.6845
1288.4 | 50.0035 | -229.6527
1288.42 | 50.0035 | -229.6207
1288.44 | 50.0036 | -229.5884
1288.46 | 50.0036 | -229.5559
1288.48 | 50.0037 | -229.5232
1288.5 | 50.0037 | -229.4903
1288.52 | 50.0038 | -229.4572
1288.54 | 50.0038 | -229.424
1288.56 | 50.0039 | -229.3906
1288.58 | 50.0039 | -229.3572
1288.6 | 50.0039 | -229.3237
1288.62 | 50.004 | -229.2901
1288.64 | 50.004 | -229.2565
1288.66 | 50.0041 | -229.2229
1288.68 | 50.0041 | -229.1894
1288.7 | 50.0041 | -229.1558
1288.72 | 50.0042 | -229.1223
1288.74 | 50.0042 | -229.0889
1288.76 | 50.0042 | -229.0556
1288.78 | 50.0043 | -229.0223
1288.8 | 50.0043 | -228.9892
1288.82 | 50.0043 | -228.9563
1288.84 | 50.0044 | -228.9234
1288.86 | 50.0044 | -228.8908
1288.88 | 50.0044 | -228.8583
1288.9 | 50.0044 | -228.8261
1288.92 | 50.0045 | -228.794
1288.94 | 50.0045 | -228.7622
1288.96 | 50.0045 | -228.7306
1288.98 | 50.0045 | -228.6993
1289 | 50.0046 | -228.6682
1289.02 | 50.0046 | -228.6374
1289.04 | 50.0046 | -228.6068
1289.06 | 50.0046 | -228.5766
1289.08 | 50.0046 | -228.5466
1289.1 | 50.0047 | -228.5169
1289.12 | 50.0047 | -228.4875
1289.14 | 50.0047 | -228.4585
1289.16 | 50.0047 | -228.4297
1289.18 | 50.0047 | -228.4013
1289.2 | 50.0047 | -228.3732
1289.22 | 50.0047 | -228.3454
1289.24 | 50.0048 | -228.3179
1289.26 | 50.0048 | -228.2908
1289.28 | 50.0048 | -228.264
1289.3 | 50.0048 | -228.2376
1289.32 | 50.0048 | -228.2114
1289.34 | 50.0048 | -228.1857
1289.36 | 50.0048 | -228.1602
1289.38 | 50.0048 | -228.1351
1289.4 | 50.0048 | -228.1103
1289.42 | 50.0048 | -228.0859
1289.44 | 50.0048 | -228.0617
1289.46 | 50.0049 | -228.0379
1289.48 | 50.0049 | -228.0144
1289.5 | 50.0049 | -227.9913
1289.52 | 50.0049 | -227.9684
1289.54 | 50.0049 | -227.9459
1289.56 | 50.0049 | -227.9237
1289.58 | 50.0049 | -227.9017
1289.6 | 50.0049 | -227.8801
1289.62 | 50.0049 | -227.8588
1289.64 | 50.0049 | -227.8377
1289.66 | 50.0049 | -227.8169
1289.68 | 50.0049 | -227.7964
1289.7 | 50.0049 | -227.7762
1289.72 | 50.0049 | -227.7562
1289.74 | 50.0049 | -227.7365
1289.76 | 50.0049 | -227.7171
1289.78 | 50.0049 | -227.6978
1289.8 | 50.0049 | -227.6788
1289.82 | 50.0049 | -227.6601
1289.84 | 50.0049 | -227.6415
1289.86 | 50.0049 | -227.6232
1289.88 | 50.0049 | -227.6051
1289.9 | 50.005 | -227.5871
1289.92 | 50.005 | -227.5694
1289.94 | 50.005 | -227.5518
1289.96 | 50.005 | -227.5344
1289.98 | 50.005 | -227.5172
1290 | 50.0049 | -227.5001
1290.02 | 50.0044 | -227.4839
1290.04 | 50.0039 | -227.4708
1290.06 | 50.0034 | -227.4629
1290.08 | 50.0029 | -227.4619
1290.1 | 50.0023 | -227.4691
1290.12 | 50.0018 | -227.4857
1290.14 | 50.0013 | -227.5125
1290.16 | 50.0008 | -227.5499
1290.18 | 50.0003 | -227.5986
1290.2 | 49.9998 | -227.6587
1290.22 | 49.9993 | -227.7303
1290.24 | 49.9988 | -227.8135
1290.26 | 49.9984 | -227.9082
1290.28 | 49.9979 | -228.0142
1290.3 | 49.9974 | -228.1313
1290.32 | 49.9969 | -228.2591
1290.34 | 49.9965 | -228.3974
1290.36 | 49.996 | -228.5456
1290.38 | 49.9956 | -228.7034
1290.4 | 49.9952 | -228.8703
1290.42 | 49.9947 | -229.0459
1290.44 | 49.9943 | -229.2296
1290.46 | 49.9939 | -229.4208
1290.48 | 49.9936 | -229.6192
1290.5 | 49.9932 | -229.8241
1290.52 | 49.9928 | -230.0351
1290.54 | 49.9925 | -230.2515
1290.56 | 49.9921 | -230.4729
1290.58 | 49.9918 | -230.6987
1290.6 | 49.9915 | -230.9284
1290.62 | 49.9912 | -231.1615
1290.64 | 49.991 | -231.3974
1290.66 | 49.9907 | -231.6357
1290.68 | 49.9905 | -231.8759
1290.7 | 49.9902 | -232.1174
1290.72 | 49.99 | -232.3599
1290.74 | 49.9898 | -232.6029
1290.76 | 49.9896 | -232.8459
1290.78 | 49.9894 | -233.0885
1290.8 | 49.9893 | -233.3303
1290.82 | 49.9891 | -233.5709
1290.84 | 49.989 | -233.8099
1290.86 | 49.9889 | -234.047
1290.88 | 49.9888 | -234.2817
1290.9 | 49.9887 | -234.5138
1290.92 | 49.9887 | -234.7429
1290.94 | 49.9886 | -234.9688
1290.96 | 49.9886 | -235.1911
1290.98 | 49.9885 | -235.4096
1291 | 49.9885 | -235.6239
1291.02 | 49.9885 | -235.834
1291.04 | 49.9885 | -236.0394
1291.06 | 49.9886 | -236.2401
1291.08 | 49.9886 | -236.4358
1291.1 | 49.9886 | -236.6264
1291.12 | 49.9887 | -236.8116
1291.14 | 49.9888 | -236.9914
1291.16 | 49.9889 | -237.1655
1291.18 | 49.989 | -237.3339
1291.2 | 49.9891 | -237.4965
1291.22 | 49.9892 | -237.6531
1291.24 | 49.9893 | -237.8037
1291.26 | 49.9894 | -237.9482
1291.28 | 49.9896 | -238.0866
1291.3 | 49.9897 | -238.2187
1291.32 | 49.9899 | -238.3446
1291.34 | 49.99 | -238.4643
1291.36 | 49.9902 | -238.5777
1291.38 | 49.9904 | -238.6849
1291.4 | 49.9906 | -238.7858
1291.42 | 49.9908 | -238.8805
1291.44 | 49.991 | -238.969
1291.46 | 49.9912 | -239.0514
1291.48 | 49.9914 | -239.1276
1291.5 | 49.9916 | -239.1979
1291.52 | 49.9918 | -239.2621
1291.54 | 49.992 | -239.3205
1291.56 | 49.9922 | -239.373
1291.58 | 49.9924 | -239.4198
1291.6 | 49.9927 | -239.4611
1291.62 | 49.9929 | -239.4967
1291.64 | 49.9931 | -239.527
1291.66 | 49.9933 | -239.552
1291.68 | 49.9936 | -239.5718
1291.7 | 49.9938 | -239.5866
1291.72 | 49.994 | -239.5964
1291.74 | 49.9943 | -239.6015
1291.76 | 49.9945 | -239.6019
1291.78 | 49.9947 | -239.5978
1291.8 | 49.995 | -239.5893
1291.82 | 49.9952 | -239.5767
1291.84 | 49.9954 | -239.56
1291.86 | 49.9956 | -239.5394
1291.88 | 49.9959 | -239.515
1291.9 | 49.9961 | -239.487
1291.92 | 49.9963 | -239.4556
1291.94 | 49.9965 | -239.4209
1291.96 | 49.9967 | -239.3831
1291.98 | 49.9969 | -239.3423
1292 | 49.9971 | -239.2987
1292.02 | 49.9973 | -239.2525
1292.04 | 49.9975 | -239.2037
1292.06 | 49.9977 | -239.1527
1292.08 | 49.9979 | -239.0994
1292.1 | 49.9981 | -239.0442
1292.12 | 49.9983 | -238.987
1292.14 | 49.9985 | -238.9282
1292.16 | 49.9987 | -238.8678
1292.18 | 49.9988 | -238.806
1292.2 | 49.999 | -238.7429
1292.22 | 49.9992 | -238.6786
1292.24 | 49.9993 | -238.6134
1292.26 | 49.9995 | -238.5474
1292.28 | 49.9996 | -238.4806
1292.3 | 49.9998 | -238.4133
1292.32 | 49.9999 | -238.3455
1292.34 | 50 | -238.2774
1292.36 | 50.0001 | -238.2091
1292.38 | 50.0003 | -238.1407
1292.4 | 50.0004 | -238.0724
1292.42 | 50.0005 | -238.0042
1292.44 | 50.0006 | -237.9363
1292.46 | 50.0007 | -237.8688
1292.48 | 50.0008 | -237.8017
1292.5 | 50.0009 | -237.7353
1292.52 | 50.001 | -237.6694
1292.54 | 50.0011 | -237.6044
1292.56 | 50.0012 | -237.5402
1292.58 | 50.0012 | -237.4769
1292.6 | 50.0013 | -237.4146
1292.62 | 50.0014 | -237.3534
1292.64 | 50.0014 | -237.2934
1292.66 | 50.0015 | -237.2346
1292.68 | 50.0015 | -237.1771
1292.7 | 50.0016 | -237.1209
1292.72 | 50.0016 | -237.0661
1292.74 | 50.0017 | -237.0128
1292.76 | 50.0017 | -236.9609
1292.78 | 50.0017 | -236.9107
1292.8 | 50.0017 | -236.862
1292.82 | 50.0018 | -236.8149
1292.84 | 50.0018 | -236.7695
1292.86 | 50.0018 | -236.7258
1292.88 | 50.0018 | -236.6838
1292.9 | 50.0018 | -236.6435
1292.92 | 50.0018 | -236.605
1292.94 | 50.0018 | -236.5683
1292.96 | 50.0018 | -236.5333
1292.98 | 50.0018 | -236.5001
1293 | 50.0018 | -236.4688
1293.02 | 50.0014 | -236.4398
1293.04 | 50.001 | -236.4148
1293.06 | 50.0006 | -236.3954
1293.08 | 50.0002 | -236.3828
1293.1 | 49.9998 | -236.378
1293.12 | 49.9994 | -236.3819
1293.14 | 49.999 | -236.3948
1293.16 | 49.9986 | -236.4174
1293.18 | 49.9982 | -236.4497
1293.2 | 49.9979 | -236.492
1293.22 | 49.9975 | -236.5442
1293.24 | 49.9971 | -236.6064
1293.26 | 49.9967 | -236.6783
1293.28 | 49.9964 | -236.7599
1293.3 | 49.996 | -236.8507
1293.32 | 49.9957 | -236.9506
1293.34 | 49.9953 | -237.0592
1293.36 | 49.995 | -237.1761
1293.38 | 49.9946 | -237.301
1293.4 | 49.9943 | -237.4333
1293.42 | 49.994 | -237.5728
1293.44 | 49.9937 | -237.7188
1293.46 | 49.9934 | -237.8711
1293.48 | 49.9931 | -238.0291
1293.5 | 49.9928 | -238.1924
1293.52 | 49.9926 | -238.3605
1293.54 | 49.9923 | -238.5329
1293.56 | 49.9921 | -238.7092
1293.58 | 49.9919 | -238.889
1293.6 | 49.9916 | -239.0718
1293.62 | 49.9914 | -239.257
1293.64 | 49.9912 | -239.4445
1293.66 | 49.9911 | -239.6336
1293.68 | 49.9909 | -239.8239
1293.7 | 49.9907 | -240.0152
1293.72 | 49.9906 | -240.2069
1293.74 | 49.9905 | -240.3987
1293.76 | 49.9903 | -240.5903
1293.78 | 49.9902 | -240.7812
1293.8 | 49.9901 | -240.9712
1293.82 | 49.9901 | -241.1598
1293.84 | 49.99 | -241.3468
1293.86 | 49.9899 | -241.532
1293.88 | 49.9899 | -241.7149
1293.9 | 49.9899 | -241.8953
1293.92 | 49.9898 | -242.0729
1293.94 | 49.9898 | -242.2476
1293.96 | 49.9898 | -242.419
1293.98 | 49.9898 | -242.5869
1294 | 49.9899 | -242.7512
1294.02 | 49.9899 | -242.9116
1294.04 | 49.9899 | -243.0679
1294.06 | 49.99 | -243.22
1294.08 | 49.9901 | -243.3678
1294.1 | 49.9901 | -243.511
1294.12 | 49.9902 | -243.6495
1294.14 | 49.9903 | -243.7833
1294.16 | 49.9904 | -243.9123
1294.18 | 49.9905 | -244.0362
1294.2 | 49.9906 | -244.1551
1294.22 | 49.9908 | -244.2689
1294.24 | 49.9909 | -244.3775
1294.26 | 49.991 | -244.4808
1294.28 | 49.9912 | -244.5789
1294.3 | 49.9913 | -244.6717
1294.32 | 49.9915 | -244.7592
1294.34 | 49.9917 | -244.8413
1294.36 | 49.9918 | -244.9182
1294.38 | 49.992 | -244.9897
1294.4 | 49.9922 | -245.0559
1294.42 | 49.9924 | -245.1169
1294.44 | 49.9926 | -245.1726
1294.46 | 49.9928 | -245.2232
1294.48 | 49.9929 | -245.2686
1294.5 | 49.9931 | -245.309
1294.52 | 49.9933 | -245.3443
1294.54 | 49.9935 | -245.3747
1294.56 | 49.9938 | -245.4003
1294.58 | 49.994 | -245.4211
1294.6 | 49.9942 | -245.4372
1294.62 | 49.9944 | -245.4487
1294.64 | 49.9946 | -245.4557
1294.66 | 49.9948 | -245.4584
1294.68 | 49.995 | -245.4568
1294.7 | 49.9952 | -245.451
1294.72 | 49.9954 | -245.4411
1294.74 | 49.9956 | -245.4274
1294.76 | 49.9959 | -245.4098
1294.78 | 49.9961 | -245.3885
1294.8 | 49.9963 | -245.3637
1294.82 | 49.9965 | -245.3355
1294.84 | 49.9967 | -245.304
1294.86 | 49.9969 | -245.2693
1294.88 | 49.9971 | -245.2316
1294.9 | 49.9973 | -245.191
1294.92 | 49.9975 | -245.1476
1294.94 | 49.9977 | -245.1016
1294.96 | 49.9979 | -245.0531
1294.98 | 49.9981 | -245.0023
1295 | 49.9982 | -244.9493
1295.02 | 49.9984 | -244.8942
1295.04 | 49.9986 | -244.8371
1295.06 | 49.9988 | -244.7782
1295.08 | 49.999 | -244.7177
1295.1 | 49.9991 | -244.6556
1295.12 | 49.9993 | -244.5921
1295.14 | 49.9994 | -244.5273
1295.16 | 49.9996 | -244.4614
1295.18 | 49.9997 | -244.3944
1295.2 | 49.9999 | -244.3265
1295.22 | 50 | -244.2578
1295.24 | 50.0002 | -244.1884
1295.26 | 50.0003 | -244.1185
1295.28 | 50.0004 | -244.0482
1295.3 | 50.0006 | -243.9775
1295.32 | 50.0007 | -243.9066
1295.34 | 50.0008 | -243.8356
1295.36 | 50.0009 | -243.7646
1295.38 | 50.001 | -243.6937
1295.4 | 50.0011 | -243.6229
1295.42 | 50.0012 | -243.5524
1295.44 | 50.0013 | -243.4823
1295.46 | 50.0014 | -243.4127
1295.48 | 50.0015 | -243.3436
1295.5 | 50.0016 | -243.2751
1295.52 | 50.0017 | -243.2073
1295.54 | 50.0017 | -243.1403
1295.56 | 50.0018 | -243.0741
1295.58 | 50.0019 | -243.0088
1295.6 | 50.0019 | -242.9445
1295.62 | 50.002 | -242.8813
1295.64 | 50.002 | -242.8191
1295.66 | 50.0021 | -242.7581
1295.68 | 50.0021 | -242.6982
1295.7 | 50.0022 | -242.6396
1295.72 | 50.0022 | -242.5823
1295.74 | 50.0023 | -242.5263
1295.76 | 50.0023 | -242.4717
1295.78 | 50.0023 | -242.4184
1295.8 | 50.0024 | -242.3666
1295.82 | 50.0024 | -242.3163
1295.84 | 50.0024 | -242.2674
1295.86 | 50.0024 | -242.22
1295.88 | 50.0024 | -242.1742
1295.9 | 50.0024 | -242.1298
1295.92 | 50.0024 | -242.0871
1295.94 | 50.0024 | -242.0459
1295.96 | 50.0024 | -242.0062
1295.98 | 50.0024 | -241.9681
1296 | 50.0024 | -241.9316
1296.02 | 50.0023 | -241.8969
1296.04 | 50.0022 | -241.8644
1296.06 | 50.002 | -241.8348
1296.08 | 50.0019 | -241.8085
1296.1 | 50.0018 | -241.7857
1296.12 | 50.0016 | -241.7667
1296.14 | 50.0015 | -241.7518
1296.16 | 50.0013 | -241.741
1296.18 | 50.0012 | -241.7345
1296.2 | 50.001 | -241.7322
1296.22 | 50.0009 | -241.7343
1296.24 | 50.0008 | -241.7406
1296.26 | 50.0006 | -241.7511
1296.28 | 50.0005 | -241.7658
1296.3 | 50.0003 | -241.7845
1296.32 | 50.0002 | -241.8072
1296.34 | 50.0001 | -241.8337
1296.36 | 49.9999 | -241.8639
1296.38 | 49.9998 | -241.8977
1296.4 | 49.9997 | -241.9349
1296.42 | 49.9995 | -241.9753
1296.44 | 49.9994 | -242.0188
1296.46 | 49.9993 | -242.0653
1296.48 | 49.9992 | -242.1145
1296.5 | 49.999 | -242.1663
1296.52 | 49.9989 | -242.2205
1296.54 | 49.9988 | -242.2769
1296.56 | 49.9987 | -242.3355
1296.58 | 49.9986 | -242.3959
1296.6 | 49.9985 | -242.4581
1296.62 | 49.9984 | -242.5219
1296.64 | 49.9983 | -242.587
1296.66 | 49.9982 | -242.6534
1296.68 | 49.9981 | -242.7209
1296.7 | 49.9981 | -242.7893
1296.72 | 49.998 | -242.8585
1296.74 | 49.9979 | -242.9284
1296.76 | 49.9978 | -242.9986
1296.78 | 49.9978 | -243.0693
1296.8 | 49.9977 | -243.1401
1296.82 | 49.9977 | -243.211
1296.84 | 49.9976 | -243.2819
1296.86 | 49.9976 | -243.3525
1296.88 | 49.9975 | -243.4229
1296.9 | 49.9975 | -243.4928
1296.92 | 49.9975 | -243.5622
1296.94 | 49.9974 | -243.6309
1296.96 | 49.9974 | -243.6989
1296.98 | 49.9974 | -243.7661
1297 | 49.9974 | -243.8323
1297.02 | 49.9974 | -243.8975
1297.04 | 49.9974 | -243.9616
1297.06 | 49.9974 | -244.0245
1297.08 | 49.9974 | -244.0861
1297.1 | 49.9974 | -244.1464
1297.12 | 49.9974 | -244.2054
1297.14 | 49.9974 | -244.2629
1297.16 | 49.9974 | -244.3188
1297.18 | 49.9974 | -244.3732
1297.2 | 49.9975 | -244.4261
1297.22 | 49.9975 | -244.4772
1297.24 | 49.9975 | -244.5267
1297.26 | 49.9976 | -244.5744
1297.28 | 49.9976 | -244.6204
1297.3 | 49.9976 | -244.6647
1297.32 | 49.9977 | -244.7071
1297.34 | 49.9977 | -244.7477
1297.36 | 49.9978 | -244.7865
1297.38 | 49.9978 | -244.8234
1297.4 | 49.9979 | -244.8585
1297.42 | 49.9979 | -244.8917
1297.44 | 49.998 | -244.923
1297.46 | 49.998 | -244.9526
1297.48 | 49.9981 | -244.9802
1297.5 | 49.9981 | -245.006
1297.52 | 49.9982 | -245.03
1297.54 | 49.9983 | -245.0522
1297.56 | 49.9983 | -245.0725
1297.58 | 49.9984 | -245.0911
1297.6 | 49.9985 | -245.108
1297.62 | 49.9985 | -245.1231
1297.64 | 49.9986 | -245.1364
1297.66 | 49.9987 | -245.1481
1297.68 | 49.9988 | -245.1582
1297.7 | 49.9988 | -245.1666
1297.72 | 49.9989 | -245.1734
1297.74 | 49.999 | -245.1787
1297.76 | 49.999 | -245.1825
1297.78 | 49.9991 | -245.1848
1297.8 | 49.9992 | -245.1856
1297.82 | 49.9993 | -245.1851
1297.84 | 49.9993 | -245.1832
1297.86 | 49.9994 | -245.1799
1297.88 | 49.9995 | -245.1754
1297.9 | 49.9996 | -245.1697
1297.92 | 49.9996 | -245.1628
1297.94 | 49.9997 | -245.1548
1297.96 | 49.9998 | -245.1456
1297.98 | 49.9998 | -245.1355
1298 | 49.9999 | -245.1243
1298.02 | 50 | -245.1122
1298.04 | 50 | -245.0991
1298.06 | 50.0001 | -245.0852
1298.08 | 50.0002 | -245.0705
1298.1 | 50.0002 | -245.055
1298.12 | 50.0003 | -245.0389
1298.14 | 50.0004 | -245.022
1298.16 | 50.0004 | -245.0045
1298.18 | 50.0005 | -244.9864
1298.2 | 50.0005 | -244.9678
1298.22 | 50.0006 | -244.9488
1298.24 | 50.0006 | -244.9292
1298.26 | 50.0007 | -244.9093
1298.28 | 50.0008 | -244.889
1298.3 | 50.0008 | -244.8684
1298.32 | 50.0009 | -244.8475
1298.34 | 50.0009 | -244.8264
1298.36 | 50.001 | -244.805
1298.38 | 50.001 | -244.7836
1298.4 | 50.001 | -244.762
1298.42 | 50.0011 | -244.7403
1298.44 | 50.0011 | -244.7186
1298.46 | 50.0012 | -244.6969
1298.48 | 50.0012 | -244.6752
1298.5 | 50.0012 | -244.6535
1298.52 | 50.0013 | -244.632
1298.54 | 50.0013 | -244.6106
1298.56 | 50.0013 | -244.5893
1298.58 | 50.0014 | -244.5682
1298.6 | 50.0014 | -244.5473
1298.62 | 50.0014 | -244.5266
1298.64 | 50.0015 | -244.5062
1298.66 | 50.0015 | -244.4861
1298.68 | 50.0015 | -244.4663
1298.7 | 50.0015 | -244.4468
1298.72 | 50.0016 | -244.4277
1298.74 | 50.0016 | -244.4089
1298.76 | 50.0016 | -244.3905
1298.78 | 50.0016 | -244.3725
1298.8 | 50.0016 | -244.3549
1298.82 | 50.0016 | -244.3378
1298.84 | 50.0017 | -244.3211
1298.86 | 50.0017 | -244.3049
1298.88 | 50.0017 | -244.2891
1298.9 | 50.0017 | -244.2739
1298.92 | 50.0017 | -244.2591
1298.94 | 50.0017 | -244.2448
1298.96 | 50.0017 | -244.231
1298.98 | 50.0017 | -244.2177
1299 | 50.0017 | -244.205
1299.02 | 50.0014 | -244.1931
1299.04 | 50.0012 | -244.1833
1299.06 | 50.0009 | -244.1765
1299.08 | 50.0007 | -244.1736
1299.1 | 50.0004 | -244.1752
1299.12 | 50.0002 | -244.182
1299.14 | 49.9999 | -244.1943
1299.16 | 49.9997 | -244.2124
1299.18 | 49.9994 | -244.2365
1299.2 | 49.9992 | -244.2667
1299.22 | 49.9989 | -244.3031
1299.24 | 49.9987 | -244.3456
1299.26 | 49.9985 | -244.3943
1299.28 | 49.9982 | -244.4489
1299.3 | 49.998 | -244.5094
1299.32 | 49.9978 | -244.5756
1299.34 | 49.9975 | -244.6472
1299.36 | 49.9973 | -244.7242
1299.38 | 49.9971 | -244.8062
1299.4 | 49.9969 | -244.893
1299.42 | 49.9967 | -244.9843
1299.44 | 49.9965 | -245.08
1299.46 | 49.9963 | -245.1796
1299.48 | 49.9961 | -245.2829
1299.5 | 49.9959 | -245.3897
1299.52 | 49.9957 | -245.4996
1299.54 | 49.9956 | -245.6124
1299.56 | 49.9954 | -245.7278
1299.58 | 49.9952 | -245.8455
1299.6 | 49.9951 | -245.9653
1299.62 | 49.9949 | -246.0868
1299.64 | 49.9948 | -246.2098
1299.66 | 49.9947 | -246.3341
1299.68 | 49.9946 | -246.4593
1299.7 | 49.9945 | -246.5852
1299.72 | 49.9944 | -246.7116
1299.74 | 49.9943 | -246.8383
1299.76 | 49.9942 | -246.965
1299.78 | 49.9941 | -247.0914
1299.8 | 49.994 | -247.2174
1299.82 | 49.994 | -247.3428
1299.84 | 49.9939 | -247.4673
1299.86 | 49.9939 | -247.5908
1299.88 | 49.9938 | -247.7131
1299.9 | 49.9938 | -247.834
1299.92 | 49.9938 | -247.9533
1299.94 | 49.9937 | -248.0709
1299.96 | 49.9937 | -248.1867
1299.98 | 49.9937 | -248.3004
1300 | 49.9937 | -248.412
1300.02 | 49.9937 | -248.5213
1300.04 | 49.9938 | -248.6281
1300.06 | 49.9938 | -248.7325
1300.08 | 49.9938 | -248.8343
1300.1 | 49.9938 | -248.9334
1300.12 | 49.9939 | -249.0297
1300.14 | 49.9939 | -249.1231
1300.16 | 49.994 | -249.2136
1300.18 | 49.994 | -249.3011
1300.2 | 49.9941 | -249.3855
1300.22 | 49.9942 | -249.4668
1300.24 | 49.9942 | -249.545
1300.26 | 49.9943 | -249.6199
1300.28 | 49.9944 | -249.6917
1300.3 | 49.9945 | -249.7602
1300.32 | 49.9946 | -249.8255
1300.34 | 49.9947 | -249.8875
1300.36 | 49.9948 | -249.9462
1300.38 | 49.9949 | -250.0017
1300.4 | 49.995 | -250.0539
1300.42 | 49.9951 | -250.1029
1300.44 | 49.9952 | -250.1486
1300.46 | 49.9953 | -250.1911
1300.48 | 49.9954 | -250.2305
1300.5 | 49.9955 | -250.2667
1300.52 | 49.9956 | -250.2997
1300.54 | 49.9958 | -250.3298
1300.56 | 49.9959 | -250.3568
1300.58 | 49.996 | -250.3808
1300.6 | 49.9961 | -250.4019
1300.62 | 49.9962 | -250.4201
1300.64 | 49.9964 | -250.4355
1300.66 | 49.9965 | -250.4481
1300.68 | 49.9966 | -250.4581
1300.7 | 49.9968 | -250.4654
1300.72 | 49.9969 | -250.4702
1300.74 | 49.997 | -250.4725
1300.76 | 49.9971 | -250.4724
1300.78 | 49.9973 | -250.47
1300.8 | 49.9974 | -250.4653
1300.82 | 49.9975 | -250.4584
1300.84 | 49.9976 | -250.4494
1300.86 | 49.9978 | -250.4384
1300.88 | 49.9979 | -250.4255
1300.9 | 49.998 | -250.4107
1300.92 | 49.9981 | -250.3941
1300.94 | 49.9982 | -250.3758
1300.96 | 49.9984 | -250.3559
1300.98 | 49.9985 | -250.3345
1301 | 49.9986 | -250.3117
1301.02 | 49.9987 | -250.2875
1301.04 | 49.9988 | -250.262
1301.06 | 49.9989 | -250.2353
1301.08 | 49.999 | -250.2075
1301.1 | 49.9991 | -250.1786
1301.12 | 49.9992 | -250.1488
1301.14 | 49.9993 | -250.1182
1301.16 | 49.9994 | -250.0867
1301.18 | 49.9995 | -250.0545
1301.2 | 49.9996 | -250.0217
1301.22 | 49.9997 | -249.9883
1301.24 | 49.9998 | -249.9545
1301.26 | 49.9998 | -249.9202
1301.28 | 49.9999 | -249.8855
1301.3 | 50 | -249.8506
1301.32 | 50.0001 | -249.8155
1301.34 | 50.0002 | -249.7802
1301.36 | 50.0002 | -249.7449
1301.38 | 50.0003 | -249.7095
1301.4 | 50.0004 | -249.6742
1301.42 | 50.0004 | -249.639
1301.44 | 50.0005 | -249.6039
1301.46 | 50.0005 | -249.5691
1301.48 | 50.0006 | -249.5345
1301.5 | 50.0006 | -249.5003
1301.52 | 50.0007 | -249.4664
1301.54 | 50.0007 | -249.4329
1301.56 | 50.0008 | -249.3999
1301.58 | 50.0008 | -249.3674
1301.6 | 50.0009 | -249.3355
1301.62 | 50.0009 | -249.3041
1301.64 | 50.0009 | -249.2734
1301.66 | 50.001 | -249.2433
1301.68 | 50.001 | -249.2139
1301.7 | 50.001 | -249.1852
1301.72 | 50.0011 | -249.1573
1301.74 | 50.0011 | -249.1301
1301.76 | 50.0011 | -249.1038
1301.78 | 50.0011 | -249.0782
1301.8 | 50.0011 | -249.0535
1301.82 | 50.0011 | -249.0297
1301.84 | 50.0012 | -249.0068
1301.86 | 50.0012 | -248.9847
1301.88 | 50.0012 | -248.9636
1301.9 | 50.0012 | -248.9434
1301.92 | 50.0012 | -248.9241
1301.94 | 50.0012 | -248.9057
1301.96 | 50.0012 | -248.8883
1301.98 | 50.0012 | -248.8719
1302 | 50.0012 | -248.8564
1302.02 | 50.0012 | -248.8418
1302.04 | 50.0012 | -248.8283
1302.06 | 50.0012 | -248.8157
1302.08 | 50.0012 | -248.8042
1302.1 | 50.0012 | -248.7936
1302.12 | 50.0012 | -248.7841
1302.14 | 50.0011 | -248.7756
1302.16 | 50.0011 | -248.7681
1302.18 | 50.0011 | -248.7615
1302.2 | 50.0011 | -248.7558
1302.22 | 50.0011 | -248.751
1302.24 | 50.0011 | -248.7471
1302.26 | 50.0011 | -248.744
1302.28 | 50.0011 | -248.7417
1302.3 | 50.0011 | -248.7402
1302.32 | 50.0011 | -248.7393
1302.34 | 50.0011 | -248.7392
1302.36 | 50.0011 | -248.7396
1302.38 | 50.0011 | -248.7407
1302.4 | 50.001 | -248.7423
1302.42 | 50.001 | -248.7444
1302.44 | 50.001 | -248.747
1302.46 | 50.001 | -248.7501
1302.48 | 50.001 | -248.7535
1302.5 | 50.001 | -248.7573
1302.52 | 50.001 | -248.7614
1302.54 | 50.001 | -248.7657
1302.56 | 50.001 | -248.7704
1302.58 | 50.001 | -248.7752
1302.6 | 50.001 | -248.7802
1302.62 | 50.001 | -248.7853
1302.64 | 50.001 | -248.7905
1302.66 | 50.001 | -248.7958
1302.68 | 50.0011 | -248.8011
1302.7 | 50.0011 | -248.8065
1302.72 | 50.0011 | -248.8118
1302.74 | 50.0011 | -248.8171
1302.76 | 50.0011 | -248.8223
1302.78 | 50.0011 | -248.8274
1302.8 | 50.0011 | -248.8323
1302.82 | 50.0011 | -248.8372
1302.84 | 50.0011 | -248.8418
1302.86 | 50.0011 | -248.8463
1302.88 | 50.0012 | -248.8505
1302.9 | 50.0012 | -248.8545
1302.92 | 50.0012 | -248.8583
1302.94 | 50.0012 | -248.8618
1302.96 | 50.0012 | -248.865
1302.98 | 50.0012 | -248.8679
1303 | 50.0012 | -248.8705
1303.02 | 50.0013 | -248.8728
1303.04 | 50.0013 | -248.8748
1303.06 | 50.0013 | -248.8764
1303.08 | 50.0013 | -248.8776
1303.1 | 50.0013 | -248.8785
1303.12 | 50.0014 | -248.879
1303.14 | 50.0014 | -248.8792
1303.16 | 50.0014 | -248.8789
1303.18 | 50.0014 | -248.8783
1303.2 | 50.0015 | -248.8773
1303.22 | 50.0015 | -248.8758
1303.24 | 50.0015 | -248.874
1303.26 | 50.0015 | -248.8718
1303.28 | 50.0016 | -248.8692
1303.3 | 50.0016 | -248.8662
1303.32 | 50.0016 | -248.8628
1303.34 | 50.0016 | -248.859
1303.36 | 50.0017 | -248.8548
1303.38 | 50.0017 | -248.8502
1303.4 | 50.0017 | -248.8453
1303.42 | 50.0017 | -248.8399
1303.44 | 50.0018 | -248.8342
1303.46 | 50.0018 | -248.8281
1303.48 | 50.0018 | -248.8216
1303.5 | 50.0018 | -248.8148
1303.52 | 50.0019 | -248.8076
1303.54 | 50.0019 | -248.8001
1303.56 | 50.0019 | -248.7922
1303.58 | 50.0019 | -248.784
1303.6 | 50.002 | -248.7755
1303.62 | 50.002 | -248.7666
1303.64 | 50.002 | -248.7575
1303.66 | 50.002 | -248.748
1303.68 | 50.0021 | -248.7383
1303.7 | 50.0021 | -248.7283
1303.72 | 50.0021 | -248.718
1303.74 | 50.0022 | -248.7074
1303.76 | 50.0022 | -248.6966
1303.78 | 50.0022 | -248.6856
1303.8 | 50.0022 | -248.6743
1303.82 | 50.0023 | -248.6629
1303.84 | 50.0023 | -248.6512
1303.86 | 50.0023 | -248.6393
1303.88 | 50.0023 | -248.6272
1303.9 | 50.0024 | -248.615
1303.92 | 50.0024 | -248.6026
1303.94 | 50.0024 | -248.59
1303.96 | 50.0024 | -248.5773
1303.98 | 50.0024 | -248.5644
1304 | 50.0025 | -248.5515
1304.02 | 50.0025 | -248.5384
1304.04 | 50.0025 | -248.5252
1304.06 | 50.0025 | -248.5119
1304.08 | 50.0026 | -248.4985
1304.1 | 50.0026 | -248.4851
1304.12 | 50.0026 | -248.4716
1304.14 | 50.0026 | -248.4581
1304.16 | 50.0026 | -248.4444
1304.18 | 50.0026 | -248.4308
1304.2 | 50.0027 | -248.4171
1304.22 | 50.0027 | -248.4035
1304.24 | 50.0027 | -248.3898
1304.26 | 50.0027 | -248.3761
1304.28 | 50.0027 | -248.3624
1304.3 | 50.0028 | -248.3487
1304.32 | 50.0028 | -248.3351
1304.34 | 50.0028 | -248.3214
1304.36 | 50.0028 | -248.3078
1304.38 | 50.0028 | -248.2943
1304.4 | 50.0028 | -248.2808
1304.42 | 50.0028 | -248.2673
1304.44 | 50.0029 | -248.254
1304.46 | 50.0029 | -248.2406
1304.48 | 50.0029 | -248.2274
1304.5 | 50.0029 | -248.2142
1304.52 | 50.0029 | -248.2012
1304.54 | 50.0029 | -248.1882
1304.56 | 50.0029 | -248.1753
1304.58 | 50.0029 | -248.1625
1304.6 | 50.003 | -248.1498
1304.62 | 50.003 | -248.1372
1304.64 | 50.003 | -248.1247
1304.66 | 50.003 | -248.1123
1304.68 | 50.003 | -248.1
1304.7 | 50.003 | -248.0878
1304.72 | 50.003 | -248.0758
1304.74 | 50.003 | -248.0639
1304.76 | 50.003 | -248.0521
1304.78 | 50.003 | -248.0404
1304.8 | 50.0031 | -248.0289
1304.82 | 50.0031 | -248.0174
1304.84 | 50.0031 | -248.0061
1304.86 | 50.0031 | -247.995
1304.88 | 50.0031 | -247.9839
1304.9 | 50.0031 | -247.973
1304.92 | 50.0031 | -247.9623
1304.94 | 50.0031 | -247.9516
1304.96 | 50.0031 | -247.9411
1304.98 | 50.0031 | -247.9307
1305 | 50.0031 | -247.9204
1305.02 | 50.0031 | -247.9103
1305.04 | 50.0032 | -247.9002
1305.06 | 50.0032 | -247.8902
1305.08 | 50.0032 | -247.8802
1305.1 | 50.0032 | -247.8702
1305.12 | 50.0032 | -247.8602
1305.14 | 50.0032 | -247.8502
1305.16 | 50.0032 | -247.84
1305.18 | 50.0033 | -247.8298
1305.2 | 50.0033 | -247.8195
1305.22 | 50.0033 | -247.8091
1305.24 | 50.0033 | -247.7986
1305.26 | 50.0033 | -247.7879
1305.28 | 50.0033 | -247.777
1305.3 | 50.0034 | -247.766
1305.32 | 50.0034 | -247.7548
1305.34 | 50.0034 | -247.7434
1305.36 | 50.0034 | -247.7318
1305.38 | 50.0034 | -247.72
1305.4 | 50.0035 | -247.708
1305.42 | 50.0035 | -247.6958
1305.44 | 50.0035 | -247.6834
1305.46 | 50.0035 | -247.6708
1305.48 | 50.0035 | -247.6579
1305.5 | 50.0036 | -247.6448
1305.52 | 50.0036 | -247.6314
1305.54 | 50.0036 | -247.6178
1305.56 | 50.0036 | -247.604
1305.58 | 50.0036 | -247.59
1305.6 | 50.0037 | -247.5757
1305.62 | 50.0037 | -247.5612
1305.64 | 50.0037 | -247.5464
1305.66 | 50.0037 | -247.5314
1305.68 | 50.0037 | -247.5162
1305.7 | 50.0038 | -247.5007
1305.72 | 50.0038 | -247.4851
1305.74 | 50.0038 | -247.4691
1305.76 | 50.0038 | -247.453
1305.78 | 50.0039 | -247.4367
1305.8 | 50.0039 | -247.4201
1305.82 | 50.0039 | -247.4033
1305.84 | 50.0039 | -247.3863
1305.86 | 50.0039 | -247.3691
1305.88 | 50.004 | -247.3518
1305.9 | 50.004 | -247.3342
1305.92 | 50.004 | -247.3164
1305.94 | 50.004 | -247.2985
1305.96 | 50.0041 | -247.2803
1305.98 | 50.0041 | -247.2621
1306 | 50.0041 | -247.2436
1306.02 | 50.0041 | -247.225
1306.04 | 50.0041 | -247.2062
1306.06 | 50.0042 | -247.1873
1306.08 | 50.0042 | -247.1683
1306.1 | 50.0042 | -247.1491
1306.12 | 50.0042 | -247.1298
1306.14 | 50.0042 | -247.1103
1306.16 | 50.0043 | -247.0908
1306.18 | 50.0043 | -247.0712
1306.2 | 50.0043 | -247.0514
1306.22 | 50.0043 | -247.0316
1306.24 | 50.0043 | -247.0116
1306.26 | 50.0044 | -246.9916
1306.28 | 50.0044 | -246.9715
1306.3 | 50.0044 | -246.9514
1306.32 | 50.0044 | -246.9312
1306.34 | 50.0044 | -246.9109
1306.36 | 50.0045 | -246.8906
1306.38 | 50.0045 | -246.8702
1306.4 | 50.0045 | -246.8498
1306.42 | 50.0045 | -246.8294
1306.44 | 50.0045 | -246.8089
1306.46 | 50.0045 | -246.7884
1306.48 | 50.0046 | -246.7679
1306.5 | 50.0046 | -246.7474
1306.52 | 50.0046 | -246.7269
1306.54 | 50.0046 | -246.7064
1306.56 | 50.0046 | -246.6859
1306.58 | 50.0046 | -246.6654
1306.6 | 50.0047 | -246.645
1306.62 | 50.0047 | -246.6245
1306.64 | 50.0047 | -246.6041
1306.66 | 50.0047 | -246.5837
1306.68 | 50.0047 | -246.5633
1306.7 | 50.0047 | -246.543
1306.72 | 50.0047 | -246.5227
1306.74 | 50.0047 | -246.5025
1306.76 | 50.0048 | -246.4823
1306.78 | 50.0048 | -246.4622
1306.8 | 50.0048 | -246.4421
1306.82 | 50.0048 | -246.4221
1306.84 | 50.0048 | -246.4021
1306.86 | 50.0048 | -246.3822
1306.88 | 50.0048 | -246.3623
1306.9 | 50.0048 | -246.3426
1306.92 | 50.0049 | -246.3229
1306.94 | 50.0049 | -246.3032
1306.96 | 50.0049 | -246.2837
1306.98 | 50.0049 | -246.2642
1307 | 50.0049 | -246.2448
1307.02 | 50.0049 | -246.2255
1307.04 | 50.0049 | -246.2062
1307.06 | 50.0049 | -246.187
1307.08 | 50.0049 | -246.1679
1307.1 | 50.0049 | -246.1489
1307.12 | 50.0049 | -246.13
1307.14 | 50.005 | -246.1112
1307.16 | 50.005 | -246.0924
1307.18 | 50.005 | -246.0737
1307.2 | 50.005 | -246.0551
1307.22 | 50.005 | -246.0366
1307.24 | 50.005 | -246.0182
1307.26 | 50.005 | -245.9998
1307.28 | 50.005 | -245.9816
1307.3 | 50.005 | -245.9634
1307.32 | 50.005 | -245.9453
1307.34 | 50.005 | -245.9272
1307.36 | 50.005 | -245.9093
1307.38 | 50.0051 | -245.8914
1307.4 | 50.0051 | -245.8736
1307.42 | 50.0051 | -245.8559
1307.44 | 50.0051 | -245.8383
1307.46 | 50.0051 | -245.8207
1307.48 | 50.0051 | -245.8032
1307.5 | 50.0051 | -245.7858
1307.52 | 50.0051 | -245.7684
1307.54 | 50.0051 | -245.7511
1307.56 | 50.0051 | -245.7339
1307.58 | 50.0051 | -245.7168
1307.6 | 50.0051 | -245.6997
1307.62 | 50.0051 | -245.6826
1307.64 | 50.0051 | -245.6657
1307.66 | 50.0051 | -245.6488
1307.68 | 50.0052 | -245.6319
1307.7 | 50.0052 | -245.6151
1307.72 | 50.0052 | -245.5983
1307.74 | 50.0052 | -245.5816
1307.76 | 50.0052 | -245.565
1307.78 | 50.0052 | -245.5484
1307.8 | 50.0052 | -245.5318
1307.82 | 50.0052 | -245.5153
1307.84 | 50.0052 | -245.4988
1307.86 | 50.0052 | -245.4824
1307.88 | 50.0052 | -245.466
1307.9 | 50.0052 | -245.4496
1307.92 | 50.0052 | -245.4333
1307.94 | 50.0052 | -245.4169
1307.96 | 50.0052 | -245.4007
1307.98 | 50.0052 | -245.3844
1308 | 50.0052 | -245.3682
1308.02 | 50.005 | -245.3523
1308.04 | 50.0047 | -245.338
1308.06 | 50.0045 | -245.3262
1308.08 | 50.0042 | -245.3179
1308.1 | 50.004 | -245.3136
1308.12 | 50.0037 | -245.314
1308.14 | 50.0035 | -245.3194
1308.16 | 50.0032 | -245.3303
1308.18 | 50.003 | -245.3468
1308.2 | 50.0027 | -245.369
1308.22 | 50.0025 | -245.397
1308.24 | 50.0022 | -245.4309
1308.26 | 50.002 | -245.4706
1308.28 | 50.0017 | -245.5161
1308.3 | 50.0015 | -245.5672
1308.32 | 50.0012 | -245.6239
1308.34 | 50.001 | -245.6858
1308.36 | 50.0008 | -245.7529
1308.38 | 50.0006 | -245.825
1308.4 | 50.0003 | -245.9018
1308.42 | 50.0001 | -245.983
1308.44 | 49.9999 | -246.0686
1308.46 | 49.9997 | -246.1581
1308.48 | 49.9995 | -246.2514
1308.5 | 49.9993 | -246.3482
1308.52 | 49.9991 | -246.4482
1308.54 | 49.9989 | -246.5511
1308.56 | 49.9988 | -246.6568
1308.58 | 49.9986 | -246.765
1308.6 | 49.9984 | -246.8753
1308.62 | 49.9983 | -246.9876
1308.64 | 49.9981 | -247.1016
1308.66 | 49.998 | -247.217
1308.68 | 49.9979 | -247.3337
1308.7 | 49.9977 | -247.4512
1308.72 | 49.9976 | -247.5696
1308.74 | 49.9975 | -247.6884
1308.76 | 49.9974 | -247.8075
1308.78 | 49.9973 | -247.9267
1308.8 | 49.9972 | -248.0457
1308.82 | 49.9971 | -248.1644
1308.84 | 49.997 | -248.2826
1308.86 | 49.997 | -248.4
1308.88 | 49.9969 | -248.5166
1308.9 | 49.9969 | -248.6321
1308.92 | 49.9968 | -248.7463
1308.94 | 49.9968 | -248.8592
1308.96 | 49.9967 | -248.9706
1308.98 | 49.9967 | -249.0802
1309 | 49.9967 | -249.1881
1309.02 | 49.9967 | -249.294
1309.04 | 49.9967 | -249.3979
1309.06 | 49.9967 | -249.4996
1309.08 | 49.9967 | -249.599
1309.1 | 49.9967 | -249.6961
1309.12 | 49.9967 | -249.7907
1309.14 | 49.9967 | -249.8828
1309.16 | 49.9968 | -249.9722
1309.18 | 49.9968 | -250.059
1309.2 | 49.9968 | -250.143
1309.22 | 49.9969 | -250.2242
1309.24 | 49.9969 | -250.3026
1309.26 | 49.997 | -250.3781
1309.28 | 49.997 | -250.4507
1309.3 | 49.9971 | -250.5203
1309.32 | 49.9972 | -250.5869
1309.34 | 49.9972 | -250.6505
1309.36 | 49.9973 | -250.7111
1309.38 | 49.9974 | -250.7688
1309.4 | 49.9975 | -250.8233
1309.42 | 49.9976 | -250.8749
1309.44 | 49.9976 | -250.9235
1309.46 | 49.9977 | -250.9691
1309.48 | 49.9978 | -251.0117
1309.5 | 49.9979 | -251.0514
1309.52 | 49.998 | -251.0881
1309.54 | 49.9981 | -251.122
1309.56 | 49.9982 | -251.153
1309.58 | 49.9983 | -251.1812
1309.6 | 49.9984 | -251.2066
1309.62 | 49.9985 | -251.2293
1309.64 | 49.9986 | -251.2493
1309.66 | 49.9987 | -251.2666
1309.68 | 49.9988 | -251.2814
1309.7 | 49.999 | -251.2937
1309.72 | 49.9991 | -251.3035
1309.74 | 49.9992 | -251.3109
1309.76 | 49.9993 | -251.316
1309.78 | 49.9994 | -251.3188
1309.8 | 49.9995 | -251.3195
1309.82 | 49.9996 | -251.3179
1309.84 | 49.9997 | -251.3144
1309.86 | 49.9998 | -251.3088
1309.88 | 49.9999 | -251.3013
1309.9 | 50 | -251.292
1309.92 | 50.0001 | -251.2809
1309.94 | 50.0002 | -251.2681
1309.96 | 50.0004 | -251.2537
1309.98 | 50.0005 | -251.2377
1310 | 50.0006 | -251.2203
1310.02 | 50.0007 | -251.2015
1310.04 | 50.0007 | -251.1814
1310.06 | 50.0008 | -251.16
1310.08 | 50.0009 | -251.1375
1310.1 | 50.001 | -251.1139
1310.12 | 50.0011 | -251.0892
1310.14 | 50.0012 | -251.0637
1310.16 | 50.0013 | -251.0372
1310.18 | 50.0014 | -251.01
1310.2 | 50.0015 | -250.982
1310.22 | 50.0015 | -250.9534
1310.24 | 50.0016 | -250.9243
1310.26 | 50.0017 | -250.8946
1310.28 | 50.0018 | -250.8644
1310.3 | 50.0018 | -250.8339
1310.32 | 50.0019 | -250.803
1310.34 | 50.002 | -250.7719
1310.36 | 50.002 | -250.7407
1310.38 | 50.0021 | -250.7092
1310.4 | 50.0022 | -250.6778
1310.42 | 50.0022 | -250.6463
1310.44 | 50.0023 | -250.6148
1310.46 | 50.0023 | -250.5834
1310.48 | 50.0024 | -250.5522
1310.5 | 50.0024 | -250.5212
1310.52 | 50.0025 | -250.4904
1310.54 | 50.0025 | -250.4599
1310.56 | 50.0026 | -250.4297
1310.58 | 50.0026 | -250.3999
1310.6 | 50.0026 | -250.3706
1310.62 | 50.0027 | -250.3417
1310.64 | 50.0027 | -250.3133
1310.66 | 50.0027 | -250.2854
1310.68 | 50.0028 | -250.258
1310.7 | 50.0028 | -250.2313
1310.72 | 50.0028 | -250.2052
1310.74 | 50.0028 | -250.1797
1310.76 | 50.0028 | -250.155
1310.78 | 50.0029 | -250.1309
1310.8 | 50.0029 | -250.1075
1310.82 | 50.0029 | -250.0849
1310.84 | 50.0029 | -250.0631
1310.86 | 50.0029 | -250.042
1310.88 | 50.0029 | -250.0217
1310.9 | 50.0029 | -250.0022
1310.92 | 50.0029 | -249.9836
1310.94 | 50.0029 | -249.9658
1310.96 | 50.0029 | -249.9488
1310.98 | 50.0029 | -249.9326
1311 | 50.0029 | -249.9173
1311.02 | 50.0028 | -249.9031
1311.04 | 50.0027 | -249.8904
1311.06 | 50.0025 | -249.8798
1311.08 | 50.0024 | -249.8718
1311.1 | 50.0023 | -249.8664
1311.12 | 50.0022 | -249.8641
1311.14 | 50.0021 | -249.8649
1311.16 | 50.002 | -249.8688
1311.18 | 50.0019 | -249.8761
1311.2 | 50.0017 | -249.8865
1311.22 | 50.0016 | -249.9001
1311.24 | 50.0015 | -249.9168
1311.26 | 50.0015 | -249.9364
1311.28 | 50.0014 | -249.959
1311.3 | 50.0013 | -249.9842
1311.32 | 50.0012 | -250.012
1311.34 | 50.0011 | -250.0422
1311.36 | 50.001 | -250.0746
1311.38 | 50.001 | -250.109
1311.4 | 50.0009 | -250.1453
1311.42 | 50.0009 | -250.1832
1311.44 | 50.0008 | -250.2226
1311.46 | 50.0007 | -250.2632
1311.48 | 50.0007 | -250.3049
1311.5 | 50.0007 | -250.3475
1311.52 | 50.0006 | -250.3907
1311.54 | 50.0006 | -250.4345
1311.56 | 50.0006 | -250.4785
1311.58 | 50.0006 | -250.5228
1311.6 | 50.0006 | -250.5669
1311.62 | 50.0006 | -250.6109
1311.64 | 50.0006 | -250.6545
1311.66 | 50.0006 | -250.6977
1311.68 | 50.0006 | -250.7401
1311.7 | 50.0006 | -250.7817
1311.72 | 50.0006 | -250.8224
1311.74 | 50.0006 | -250.8619
1311.76 | 50.0007 | -250.9003
1311.78 | 50.0007 | -250.9373
1311.8 | 50.0007 | -250.9729
1311.82 | 50.0008 | -251.0069
1311.84 | 50.0008 | -251.0393
1311.86 | 50.0009 | -251.0699
1311.88 | 50.0009 | -251.0986
1311.9 | 50.001 | -251.1255
1311.92 | 50.0011 | -251.1503
1311.94 | 50.0011 | -251.1731
1311.96 | 50.0012 | -251.1938
1311.98 | 50.0013 | -251.2122
1312 | 50.0014 | -251.2284
1312.02 | 50.0015 | -251.2424
1312.04 | 50.0016 | -251.254
1312.06 | 50.0017 | -251.2633
1312.08 | 50.0017 | -251.2701
1312.1 | 50.0018 | -251.2746
1312.12 | 50.0019 | -251.2766
1312.14 | 50.0021 | -251.2762
1312.16 | 50.0022 | -251.2733
1312.18 | 50.0023 | -251.268
1312.2 | 50.0024 | -251.2602
1312.22 | 50.0025 | -251.25
1312.24 | 50.0026 | -251.2374
1312.26 | 50.0027 | -251.2223
1312.28 | 50.0028 | -251.2048
1312.3 | 50.003 | -251.1849
1312.32 | 50.0031 | -251.1627
1312.34 | 50.0032 | -251.1381
1312.36 | 50.0033 | -251.1112
1312.38 | 50.0034 | -251.082
1312.4 | 50.0036 | -251.0507
1312.42 | 50.0037 | -251.0171
1312.44 | 50.0038 | -250.9814
1312.46 | 50.0039 | -250.9435
1312.48 | 50.0041 | -250.9037
1312.5 | 50.0042 | -250.8618
1312.52 | 50.0043 | -250.818
1312.54 | 50.0044 | -250.7722
1312.56 | 50.0046 | -250.7246
1312.58 | 50.0047 | -250.6753
1312.6 | 50.0048 | -250.6242
1312.62 | 50.0049 | -250.5714
1312.64 | 50.0051 | -250.5171
1312.66 | 50.0052 | -250.4612
1312.68 | 50.0053 | -250.4038
1312.7 | 50.0054 | -250.3449
1312.72 | 50.0055 | -250.2848
1312.74 | 50.0056 | -250.2233
1312.76 | 50.0058 | -250.1606
1312.78 | 50.0059 | -250.0967
1312.8 | 50.006 | -250.0318
1312.82 | 50.0061 | -249.9658
1312.84 | 50.0062 | -249.8988
1312.86 | 50.0063 | -249.8309
1312.88 | 50.0064 | -249.7622
1312.9 | 50.0065 | -249.6927
1312.92 | 50.0066 | -249.6225
1312.94 | 50.0067 | -249.5516
1312.96 | 50.0068 | -249.4802
1312.98 | 50.0069 | -249.4082
1313 | 50.007 | -249.3357
1313.02 | 50.0071 | -249.2629
1313.04 | 50.0072 | -249.1896
1313.06 | 50.0072 | -249.1161
1313.08 | 50.0073 | -249.0423
1313.1 | 50.0074 | -248.9684
1313.12 | 50.0075 | -248.8943
1313.14 | 50.0076 | -248.8201
1313.16 | 50.0076 | -248.7459
1313.18 | 50.0077 | -248.6718
1313.2 | 50.0078 | -248.5977
1313.22 | 50.0078 | -248.5237
1313.24 | 50.0079 | -248.4498
1313.26 | 50.008 | -248.3762
1313.28 | 50.008 | -248.3028
1313.3 | 50.0081 | -248.2297
1313.32 | 50.0081 | -248.1569
1313.34 | 50.0082 | -248.0845
1313.36 | 50.0082 | -248.0125
1313.38 | 50.0083 | -247.9409
1313.4 | 50.0083 | -247.8697
1313.42 | 50.0084 | -247.7991
1313.44 | 50.0084 | -247.729
1313.46 | 50.0085 | -247.6594
1313.48 | 50.0085 | -247.5904
1313.5 | 50.0085 | -247.522
1313.52 | 50.0086 | -247.4543
1313.54 | 50.0086 | -247.3871
1313.56 | 50.0086 | -247.3207
1313.58 | 50.0087 | -247.2549
1313.6 | 50.0087 | -247.1898
1313.62 | 50.0087 | -247.1254
1313.64 | 50.0087 | -247.0618
1313.66 | 50.0088 | -246.9989
1313.68 | 50.0088 | -246.9367
1313.7 | 50.0088 | -246.8753
1313.72 | 50.0088 | -246.8147
1313.74 | 50.0088 | -246.7548
1313.76 | 50.0089 | -246.6957
1313.78 | 50.0089 | -246.6374
1313.8 | 50.0089 | -246.5799
1313.82 | 50.0089 | -246.5231
1313.84 | 50.0089 | -246.4672
1313.86 | 50.0089 | -246.412
1313.88 | 50.0089 | -246.3576
1313.9 | 50.0089 | -246.304
1313.92 | 50.0089 | -246.2511
1313.94 | 50.0089 | -246.199
1313.96 | 50.0089 | -246.1477
1313.98 | 50.0089 | -246.0971
1314 | 50.0089 | -246.0473
1314.02 | 50.0085 | -245.9987
1314.04 | 50.0081 | -245.9531
1314.06 | 50.0077 | -245.912
1314.08 | 50.0074 | -245.8767
1314.1 | 50.007 | -245.8482
1314.12 | 50.0066 | -245.8273
1314.14 | 50.0062 | -245.8146
1314.16 | 50.0058 | -245.8106
1314.18 | 50.0054 | -245.8156
1314.2 | 50.005 | -245.8298
1314.22 | 50.0047 | -245.8533
1314.24 | 50.0043 | -245.8861
1314.26 | 50.0039 | -245.9281
1314.28 | 50.0035 | -245.9792
1314.3 | 50.0032 | -246.0392
1314.32 | 50.0028 | -246.1078
1314.34 | 50.0025 | -246.1849
1314.36 | 50.0021 | -246.27
1314.38 | 50.0018 | -246.363
1314.4 | 50.0014 | -246.4633
1314.42 | 50.0011 | -246.5707
1314.44 | 50.0008 | -246.6848
1314.46 | 50.0005 | -246.8051
1314.48 | 50.0002 | -246.9313
1314.5 | 49.9999 | -247.0629
1314.52 | 49.9996 | -247.1996
1314.54 | 49.9993 | -247.3409
1314.56 | 49.999 | -247.4865
1314.58 | 49.9988 | -247.6358
1314.6 | 49.9985 | -247.7886
1314.62 | 49.9983 | -247.9444
1314.64 | 49.9981 | -248.1027
1314.66 | 49.9979 | -248.2633
1314.68 | 49.9976 | -248.4258
1314.7 | 49.9975 | -248.5897
1314.72 | 49.9973 | -248.7547
1314.74 | 49.9971 | -248.9205
1314.76 | 49.997 | -249.0867
1314.78 | 49.9968 | -249.2529
1314.8 | 49.9967 | -249.4189
1314.82 | 49.9966 | -249.5843
1314.84 | 49.9964 | -249.7489
1314.86 | 49.9963 | -249.9123
1314.88 | 49.9963 | -250.0742
1314.9 | 49.9962 | -250.2344
1314.92 | 49.9961 | -250.3927
1314.94 | 49.9961 | -250.5488
1314.96 | 49.996 | -250.7024
1314.98 | 49.996 | -250.8533
1315 | 49.9959 | -251.0014
1315.02 | 49.9959 | -251.1464
1315.04 | 49.9959 | -251.2882
1315.06 | 49.9959 | -251.4265
1315.08 | 49.996 | -251.5613
1315.1 | 49.996 | -251.6923
1315.12 | 49.996 | -251.8194
1315.14 | 49.9961 | -251.9425
1315.16 | 49.9961 | -252.0615
1315.18 | 49.9962 | -252.1763
1315.2 | 49.9962 | -252.2867
1315.22 | 49.9963 | -252.3928
1315.24 | 49.9964 | -252.4943
1315.26 | 49.9965 | -252.5913
1315.28 | 49.9966 | -252.6837
1315.3 | 49.9967 | -252.7715
1315.32 | 49.9968 | -252.8546
1315.34 | 49.9969 | -252.9329
1315.36 | 49.997 | -253.0066
1315.38 | 49.9972 | -253.0755
1315.4 | 49.9973 | -253.1397
1315.42 | 49.9974 | -253.1991
1315.44 | 49.9976 | -253.2538
1315.46 | 49.9977 | -253.3039
1315.48 | 49.9979 | -253.3493
1315.5 | 49.998 | -253.39
1315.52 | 49.9982 | -253.4262
1315.54 | 49.9983 | -253.4579
1315.56 | 49.9985 | -253.485
1315.58 | 49.9987 | -253.5078
1315.6 | 49.9988 | -253.5262
1315.62 | 49.999 | -253.5404
1315.64 | 49.9992 | -253.5503
1315.66 | 49.9993 | -253.5562
1315.68 | 49.9995 | -253.558
1315.7 | 49.9997 | -253.5559
1315.72 | 49.9999 | -253.5499
1315.74 | 50 | -253.5402
1315.76 | 50.0002 | -253.5269
1315.78 | 50.0004 | -253.51
1315.8 | 50.0006 | -253.4896
1315.82 | 50.0007 | -253.466
1315.84 | 50.0009 | -253.4391
1315.86 | 50.0011 | -253.4091
1315.88 | 50.0013 | -253.3762
1315.9 | 50.0014 | -253.3403
1315.92 | 50.0016 | -253.3018
1315.94 | 50.0018 | -253.2605
1315.96 | 50.0019 | -253.2168
1315.98 | 50.0021 | -253.1707
1316 | 50.0023 | -253.1222
1316.02 | 50.0024 | -253.0717
1316.04 | 50.0026 | -253.0191
1316.06 | 50.0027 | -252.9645
1316.08 | 50.0029 | -252.9082
1316.1 | 50.003 | -252.8502
1316.12 | 50.0032 | -252.7906
1316.14 | 50.0033 | -252.7295
1316.16 | 50.0034 | -252.6672
1316.18 | 50.0036 | -252.6036
1316.2 | 50.0037 | -252.5389
1316.22 | 50.0038 | -252.4732
1316.24 | 50.004 | -252.4066
1316.26 | 50.0041 | -252.3392
1316.28 | 50.0042 | -252.2712
1316.3 | 50.0043 | -252.2025
1316.32 | 50.0044 | -252.1335
1316.34 | 50.0045 | -252.064
1316.36 | 50.0046 | -251.9943
1316.38 | 50.0047 | -251.9243
1316.4 | 50.0048 | -251.8543
1316.42 | 50.0049 | -251.7843
1316.44 | 50.005 | -251.7144
1316.46 | 50.0051 | -251.6446
1316.48 | 50.0052 | -251.5751
1316.5 | 50.0053 | -251.5059
1316.52 | 50.0053 | -251.4372
1316.54 | 50.0054 | -251.3689
1316.56 | 50.0055 | -251.3011
1316.58 | 50.0055 | -251.2339
1316.6 | 50.0056 | -251.1675
1316.62 | 50.0056 | -251.1017
1316.64 | 50.0057 | -251.0368
1316.66 | 50.0057 | -250.9727
1316.68 | 50.0058 | -250.9095
1316.7 | 50.0058 | -250.8472
1316.72 | 50.0059 | -250.7859
1316.74 | 50.0059 | -250.7257
1316.76 | 50.0059 | -250.6666
1316.78 | 50.006 | -250.6085
1316.8 | 50.006 | -250.5516
1316.82 | 50.006 | -250.4959
1316.84 | 50.006 | -250.4414
1316.86 | 50.0061 | -250.3882
1316.88 | 50.0061 | -250.3362
1316.9 | 50.0061 | -250.2854
1316.92 | 50.0061 | -250.236
1316.94 | 50.0061 | -250.1879
1316.96 | 50.0061 | -250.1411
1316.98 | 50.0061 | -250.0956
1317 | 50.0061 | -250.0515
1317.02 | 50.0058 | -250.0091
1317.04 | 50.0056 | -249.9695
1317.06 | 50.0053 | -249.9338
1317.08 | 50.0051 | -249.9028
1317.1 | 50.0048 | -249.8771
1317.12 | 50.0045 | -249.8573
1317.14 | 50.0043 | -249.8438
1317.16 | 50.004 | -249.8367
1317.18 | 50.0038 | -249.8363
1317.2 | 50.0035 | -249.8427
1317.22 | 50.0033 | -249.8558
1317.24 | 50.003 | -249.8756
1317.26 | 50.0028 | -249.902
1317.28 | 50.0026 | -249.935
1317.3 | 50.0023 | -249.9742
1317.32 | 50.0021 | -250.0195
1317.34 | 50.0019 | -250.0707
1317.36 | 50.0017 | -250.1275
1317.38 | 50.0014 | -250.1896
1317.4 | 50.0012 | -250.2568
1317.42 | 50.001 | -250.3287
1317.44 | 50.0008 | -250.4051
1317.46 | 50.0006 | -250.4857
1317.48 | 50.0005 | -250.5701
1317.5 | 50.0003 | -250.658
1317.52 | 50.0001 | -250.7491
1317.54 | 49.9999 | -250.8431
1317.56 | 49.9998 | -250.9397
1317.58 | 49.9997 | -251.0386
1317.6 | 49.9995 | -251.1394
1317.62 | 49.9994 | -251.2419
1317.64 | 49.9993 | -251.3458
1317.66 | 49.9992 | -251.4508
1317.68 | 49.999 | -251.5566
1317.7 | 49.999 | -251.6629
1317.72 | 49.9989 | -251.7696
1317.74 | 49.9988 | -251.8762
1317.76 | 49.9987 | -251.9826
1317.78 | 49.9987 | -252.0885
1317.8 | 49.9986 | -252.1937
1317.82 | 49.9986 | -252.2979
1317.84 | 49.9985 | -252.4011
1317.86 | 49.9985 | -252.5028
1317.88 | 49.9985 | -252.6031
1317.9 | 49.9985 | -252.7015
1317.92 | 49.9985 | -252.7981
1317.94 | 49.9985 | -252.8926
1317.96 | 49.9985 | -252.9849
1317.98 | 49.9985 | -253.0748
1318 | 49.9985 | -253.1621
1318.02 | 49.9985 | -253.2468
1318.04 | 49.9986 | -253.3287
1318.06 | 49.9986 | -253.4077
1318.08 | 49.9987 | -253.4837
1318.1 | 49.9987 | -253.5566
1318.12 | 49.9988 | -253.6263
1318.14 | 49.9989 | -253.6928
1318.16 | 49.999 | -253.7559
1318.18 | 49.999 | -253.8157
1318.2 | 49.9991 | -253.872
1318.22 | 49.9992 | -253.9248
1318.24 | 49.9993 | -253.9741
1318.26 | 49.9994 | -254.0198
1318.28 | 49.9995 | -254.0619
1318.3 | 49.9996 | -254.1004
1318.32 | 49.9998 | -254.1353
1318.34 | 49.9999 | -254.1666
1318.36 | 50 | -254.1943
1318.38 | 50.0001 | -254.2183
1318.4 | 50.0003 | -254.2388
1318.42 | 50.0004 | -254.2557
1318.44 | 50.0005 | -254.2691
1318.46 | 50.0007 | -254.2789
1318.48 | 50.0008 | -254.2853
1318.5 | 50.0009 | -254.2882
1318.52 | 50.0011 | -254.2878
1318.54 | 50.0012 | -254.284
1318.56 | 50.0014 | -254.2769
1318.58 | 50.0015 | -254.2666
1318.6 | 50.0017 | -254.2531
1318.62 | 50.0018 | -254.2365
1318.64 | 50.002 | -254.2169
1318.66 | 50.0021 | -254.1943
1318.68 | 50.0023 | -254.1689
1318.7 | 50.0024 | -254.1406
1318.72 | 50.0026 | -254.1096
1318.74 | 50.0027 | -254.076
1318.76 | 50.0029 | -254.0398
1318.78 | 50.003 | -254.0011
1318.8 | 50.0032 | -253.9601
1318.82 | 50.0033 | -253.9167
1318.84 | 50.0035 | -253.8711
1318.86 | 50.0036 | -253.8234
1318.88 | 50.0037 | -253.7737
1318.9 | 50.0039 | -253.722
1318.92 | 50.004 | -253.6685
1318.94 | 50.0042 | -253.6133
1318.96 | 50.0043 | -253.5563
1318.98 | 50.0044 | -253.4978
1319 | 50.0046 | -253.4378
1319.02 | 50.0047 | -253.3765
1319.04 | 50.0048 | -253.3138
1319.06 | 50.0049 | -253.25
1319.08 | 50.0051 | -253.185
1319.1 | 50.0052 | -253.119
1319.12 | 50.0053 | -253.0521
1319.14 | 50.0054 | -252.9843
1319.16 | 50.0055 | -252.9158
1319.18 | 50.0056 | -252.8466
1319.2 | 50.0057 | -252.7768
1319.22 | 50.0058 | -252.7065
1319.24 | 50.0059 | -252.6358
1319.26 | 50.006 | -252.5647
1319.28 | 50.0061 | -252.4933
1319.3 | 50.0062 | -252.4218
1319.32 | 50.0063 | -252.3501
1319.34 | 50.0064 | -252.2784
1319.36 | 50.0065 | -252.2066
1319.38 | 50.0065 | -252.135
1319.4 | 50.0066 | -252.0635
1319.42 | 50.0067 | -251.9922
1319.44 | 50.0068 | -251.9212
1319.46 | 50.0068 | -251.8506
1319.48 | 50.0069 | -251.7803
1319.5 | 50.0069 | -251.7105
1319.52 | 50.007 | -251.6411
1319.54 | 50.0071 | -251.5723
1319.56 | 50.0071 | -251.5041
1319.58 | 50.0072 | -251.4365
1319.6 | 50.0072 | -251.3696
1319.62 | 50.0072 | -251.3034
1319.64 | 50.0073 | -251.238
1319.66 | 50.0073 | -251.1734
1319.68 | 50.0074 | -251.1096
1319.7 | 50.0074 | -251.0466
1319.72 | 50.0074 | -250.9846
1319.74 | 50.0074 | -250.9234
1319.76 | 50.0075 | -250.8632
1319.78 | 50.0075 | -250.804
1319.8 | 50.0075 | -250.7457
1319.82 | 50.0075 | -250.6884
1319.84 | 50.0076 | -250.6322
1319.86 | 50.0076 | -250.5769
1319.88 | 50.0076 | -250.5227
1319.9 | 50.0076 | -250.4696
1319.92 | 50.0076 | -250.4175
1319.94 | 50.0076 | -250.3665
1319.96 | 50.0076 | -250.3166
1319.98 | 50.0076 | -250.2677
1320 | 50.0076 | -250.2199
1320.02 | 50.0072 | -250.1737
1320.04 | 50.0068 | -250.1308
1320.06 | 50.0064 | -250.0928
1320.08 | 50.006 | -250.0609
1320.1 | 50.0057 | -250.0361
1320.12 | 50.0053 | -250.0193
1320.14 | 50.0049 | -250.0109
1320.16 | 50.0045 | -250.0115
1320.18 | 50.0041 | -250.0213
1320.2 | 50.0037 | -250.0405
1320.22 | 50.0034 | -250.0692
1320.24 | 50.003 | -250.1073
1320.26 | 50.0026 | -250.1547
1320.28 | 50.0023 | -250.2114
1320.3 | 50.0019 | -250.277
1320.32 | 50.0016 | -250.3513
1320.34 | 50.0012 | -250.4341
1320.36 | 50.0009 | -250.5249
1320.38 | 50.0005 | -250.6234
1320.4 | 50.0002 | -250.7293
1320.42 | 49.9999 | -250.8421
1320.44 | 49.9996 | -250.9615
1320.46 | 49.9993 | -251.087
1320.48 | 49.999 | -251.2182
1320.5 | 49.9987 | -251.3546
1320.52 | 49.9985 | -251.4959
1320.54 | 49.9982 | -251.6416
1320.56 | 49.9979 | -251.7912
1320.58 | 49.9977 | -251.9444
1320.6 | 49.9975 | -252.1007
1320.62 | 49.9973 | -252.2597
1320.64 | 49.9971 | -252.421
1320.66 | 49.9969 | -252.5843
1320.68 | 49.9967 | -252.749
1320.7 | 49.9965 | -252.9148
1320.72 | 49.9964 | -253.0814
1320.74 | 49.9962 | -253.2483
1320.76 | 49.9961 | -253.4153
1320.78 | 49.996 | -253.582
1320.8 | 49.9959 | -253.748
1320.82 | 49.9958 | -253.9131
1320.84 | 49.9957 | -254.0769
1320.86 | 49.9956 | -254.2391
1320.88 | 49.9955 | -254.3995
1320.9 | 49.9955 | -254.5578
1320.92 | 49.9954 | -254.7137
1320.94 | 49.9954 | -254.867
1320.96 | 49.9954 | -255.0175
1320.98 | 49.9954 | -255.1649
1321 | 49.9954 | -255.309
1321.02 | 49.9954 | -255.4497
1321.04 | 49.9954 | -255.5867
1321.06 | 49.9955 | -255.7199
1321.08 | 49.9955 | -255.8492
1321.1 | 49.9955 | -255.9743
1321.12 | 49.9956 | -256.0952
1321.14 | 49.9957 | -256.2118
1321.16 | 49.9958 | -256.3238
1321.18 | 49.9958 | -256.4313
1321.2 | 49.9959 | -256.5341
1321.22 | 49.996 | -256.6322
1321.24 | 49.9962 | -256.7255
1321.26 | 49.9963 | -256.814
1321.28 | 49.9964 | -256.8975
1321.3 | 49.9965 | -256.9762
1321.32 | 49.9967 | -257.0498
1321.34 | 49.9968 | -257.1185
1321.36 | 49.9969 | -257.1822
1321.38 | 49.9971 | -257.2409
1321.4 | 49.9973 | -257.2947
1321.42 | 49.9974 | -257.3435
1321.44 | 49.9976 | -257.3874
1321.46 | 49.9978 | -257.4264
1321.48 | 49.9979 | -257.4605
1321.5 | 49.9981 | -257.4899
1321.52 | 49.9983 | -257.5145
1321.54 | 49.9985 | -257.5344
1321.56 | 49.9986 | -257.5497
1321.58 | 49.9988 | -257.5604
1321.6 | 49.999 | -257.5667
1321.62 | 49.9992 | -257.5686
1321.64 | 49.9994 | -257.5663
1321.66 | 49.9996 | -257.5597
1321.68 | 49.9998 | -257.549
1321.7 | 50 | -257.5343
1321.72 | 50.0002 | -257.5157
1321.74 | 50.0004 | -257.4933
1321.76 | 50.0006 | -257.4673
1321.78 | 50.0007 | -257.4377
1321.8 | 50.0009 | -257.4046
1321.82 | 50.0011 | -257.3682
1321.84 | 50.0013 | -257.3286
1321.86 | 50.0015 | -257.2859
1321.88 | 50.0017 | -257.2402
1321.9 | 50.0019 | -257.1917
1321.92 | 50.0021 | -257.1405
1321.94 | 50.0022 | -257.0866
1321.96 | 50.0024 | -257.0304
1321.98 | 50.0026 | -256.9717
1322 | 50.0028 | -256.9109
1322.02 | 50.0029 | -256.848
1322.04 | 50.0031 | -256.7831
1322.06 | 50.0033 | -256.7164
1322.08 | 50.0034 | -256.648
1322.1 | 50.0036 | -256.578
1322.12 | 50.0037 | -256.5065
1322.14 | 50.0039 | -256.4337
1322.16 | 50.004 | -256.3597
1322.18 | 50.0042 | -256.2845
1322.2 | 50.0043 | -256.2084
1322.22 | 50.0044 | -256.1315
1322.24 | 50.0046 | -256.0537
1322.26 | 50.0047 | -255.9753
1322.28 | 50.0048 | -255.8964
1322.3 | 50.0049 | -255.8171
1322.32 | 50.0051 | -255.7374
1322.34 | 50.0052 | -255.6575
1322.36 | 50.0053 | -255.5774
1322.38 | 50.0054 | -255.4973
1322.4 | 50.0055 | -255.4173
1322.42 | 50.0056 | -255.3375
1322.44 | 50.0057 | -255.2578
1322.46 | 50.0058 | -255.1785
1322.48 | 50.0058 | -255.0996
1322.5 | 50.0059 | -255.0212
1322.52 | 50.006 | -254.9433
1322.54 | 50.0061 | -254.8661
1322.56 | 50.0061 | -254.7895
1322.58 | 50.0062 | -254.7138
1322.6 | 50.0063 | -254.6388
1322.62 | 50.0063 | -254.5647
1322.64 | 50.0064 | -254.4916
1322.66 | 50.0064 | -254.4195
1322.68 | 50.0065 | -254.3484
1322.7 | 50.0065 | -254.2784
1322.72 | 50.0066 | -254.2095
1322.74 | 50.0066 | -254.1418
1322.76 | 50.0066 | -254.0754
1322.78 | 50.0067 | -254.0101
1322.8 | 50.0067 | -253.9462
1322.82 | 50.0067 | -253.8836
1322.84 | 50.0067 | -253.8223
1322.86 | 50.0067 | -253.7624
1322.88 | 50.0068 | -253.7038
1322.9 | 50.0068 | -253.6467
1322.92 | 50.0068 | -253.5909
1322.94 | 50.0068 | -253.5366
1322.96 | 50.0068 | -253.4838
1322.98 | 50.0068 | -253.4323
1323 | 50.0067 | -253.3824
1323.02 | 50.0063 | -253.3344
1323.04 | 50.0059 | -253.2901
1323.06 | 50.0055 | -253.2513
1323.08 | 50.0051 | -253.2192
1323.1 | 50.0047 | -253.1948
1323.12 | 50.0043 | -253.179
1323.14 | 50.0039 | -253.1724
1323.16 | 50.0035 | -253.1755
1323.18 | 50.0031 | -253.1886
1323.2 | 50.0027 | -253.212
1323.22 | 50.0023 | -253.2456
1323.24 | 50.0019 | -253.2896
1323.26 | 50.0015 | -253.3438
1323.28 | 50.0011 | -253.4081
1323.3 | 50.0007 | -253.4823
1323.32 | 50.0003 | -253.5661
1323.34 | 49.9999 | -253.6592
1323.36 | 49.9995 | -253.7614
1323.38 | 49.9991 | -253.8722
1323.4 | 49.9988 | -253.9914
1323.42 | 49.9984 | -254.1184
1323.44 | 49.9981 | -254.2529
1323.46 | 49.9977 | -254.3945
1323.48 | 49.9974 | -254.5427
1323.5 | 49.997 | -254.6972
1323.52 | 49.9967 | -254.8573
1323.54 | 49.9964 | -255.0228
1323.56 | 49.9961 | -255.1932
1323.58 | 49.9958 | -255.368
1323.6 | 49.9956 | -255.5468
1323.62 | 49.9953 | -255.7292
1323.64 | 49.9951 | -255.9147
1323.66 | 49.9948 | -256.1029
1323.68 | 49.9946 | -256.2935
1323.7 | 49.9944 | -256.486
1323.72 | 49.9942 | -256.6799
1323.74 | 49.994 | -256.875
1323.76 | 49.9938 | -257.0709
1323.78 | 49.9936 | -257.2672
1323.8 | 49.9935 | -257.4635
1323.82 | 49.9933 | -257.6595
1323.84 | 49.9932 | -257.8549
1323.86 | 49.9931 | -258.0493
1323.88 | 49.9929 | -258.2425
1323.9 | 49.9929 | -258.4342
1323.92 | 49.9928 | -258.624
1323.94 | 49.9927 | -258.8117
1323.96 | 49.9926 | -258.9971
1323.98 | 49.9926 | -259.1799
1324 | 49.9925 | -259.3599
1324.02 | 49.9925 | -259.5368
1324.04 | 49.9925 | -259.7105
1324.06 | 49.9925 | -259.8807
1324.08 | 49.9925 | -260.0473
1324.1 | 49.9925 | -260.2101
1324.12 | 49.9925 | -260.3689
1324.14 | 49.9925 | -260.5237
1324.16 | 49.9926 | -260.6742
1324.18 | 49.9926 | -260.8204
1324.2 | 49.9927 | -260.9621
1324.22 | 49.9928 | -261.0993
1324.24 | 49.9928 | -261.2318
1324.26 | 49.9929 | -261.3596
1324.28 | 49.993 | -261.4826
1324.3 | 49.9931 | -261.6008
1324.32 | 49.9932 | -261.714
1324.34 | 49.9933 | -261.8223
1324.36 | 49.9934 | -261.9257
1324.38 | 49.9936 | -262.0241
1324.4 | 49.9937 | -262.1175
1324.42 | 49.9938 | -262.2059
1324.44 | 49.994 | -262.2894
1324.46 | 49.9941 | -262.3679
1324.48 | 49.9943 | -262.4414
1324.5 | 49.9944 | -262.5101
1324.52 | 49.9946 | -262.5739
1324.54 | 49.9947 | -262.6329
1324.56 | 49.9949 | -262.6871
1324.58 | 49.9951 | -262.7366
1324.6 | 49.9952 | -262.7815
1324.62 | 49.9954 | -262.8218
1324.64 | 49.9956 | -262.8577
1324.66 | 49.9958 | -262.8891
1324.68 | 49.9959 | -262.9162
1324.7 | 49.9961 | -262.9391
1324.72 | 49.9963 | -262.9578
1324.74 | 49.9965 | -262.9725
1324.76 | 49.9966 | -262.9833
1324.78 | 49.9968 | -262.9902
1324.8 | 49.997 | -262.9935
1324.82 | 49.9972 | -262.9931
1324.84 | 49.9974 | -262.9892
1324.86 | 49.9975 | -262.982
1324.88 | 49.9977 | -262.9715
1324.9 | 49.9979 | -262.9579
1324.92 | 49.9981 | -262.9412
1324.94 | 49.9982 | -262.9217
1324.96 | 49.9984 | -262.8994
1324.98 | 49.9986 | -262.8745
1325 | 49.9987 | -262.8471
1325.02 | 49.9989 | -262.8173
1325.04 | 49.9991 | -262.7852
1325.06 | 49.9992 | -262.751
1325.08 | 49.9994 | -262.7147
1325.1 | 49.9995 | -262.6766
1325.12 | 49.9997 | -262.6367
1325.14 | 49.9998 | -262.5952
1325.16 | 50 | -262.5522
1325.18 | 50.0001 | -262.5078
1325.2 | 50.0003 | -262.4621
1325.22 | 50.0004 | -262.4153
1325.24 | 50.0005 | -262.3674
1325.26 | 50.0007 | -262.3186
1325.28 | 50.0008 | -262.269
1325.3 | 50.0009 | -262.2186
1325.32 | 50.001 | -262.1677
1325.34 | 50.0011 | -262.1163
1325.36 | 50.0012 | -262.0645
1325.38 | 50.0013 | -262.0125
1325.4 | 50.0014 | -261.9602
1325.42 | 50.0015 | -261.9079
1325.44 | 50.0016 | -261.8556
1325.46 | 50.0017 | -261.8033
1325.48 | 50.0018 | -261.7513
1325.5 | 50.0019 | -261.6995
1325.52 | 50.0019 | -261.6481
1325.54 | 50.002 | -261.5971
1325.56 | 50.0021 | -261.5466
1325.58 | 50.0022 | -261.4967
1325.6 | 50.0022 | -261.4475
1325.62 | 50.0023 | -261.399
1325.64 | 50.0023 | -261.3512
1325.66 | 50.0024 | -261.3043
1325.68 | 50.0024 | -261.2583
1325.7 | 50.0025 | -261.2132
1325.72 | 50.0025 | -261.1691
1325.74 | 50.0025 | -261.1261
1325.76 | 50.0026 | -261.0842
1325.78 | 50.0026 | -261.0434
1325.8 | 50.0026 | -261.0038
1325.82 | 50.0027 | -260.9654
1325.84 | 50.0027 | -260.9283
1325.86 | 50.0027 | -260.8924
1325.88 | 50.0027 | -260.8578
1325.9 | 50.0027 | -260.8246
1325.92 | 50.0027 | -260.7927
1325.94 | 50.0027 | -260.7621
1325.96 | 50.0027 | -260.733
1325.98 | 50.0027 | -260.7052
1326 | 50.0027 | -260.6789
1326.02 | 50.0026 | -260.6541
1326.04 | 50.0025 | -260.6315
1326.06 | 50.0023 | -260.6115
1326.08 | 50.0022 | -260.5945
1326.1 | 50.0021 | -260.581
1326.12 | 50.0019 | -260.5711
1326.14 | 50.0018 | -260.565
1326.16 | 50.0016 | -260.5629
1326.18 | 50.0015 | -260.5649
1326.2 | 50.0014 | -260.571
1326.22 | 50.0012 | -260.5814
1326.24 | 50.0011 | -260.5959
1326.26 | 50.0009 | -260.6146
1326.28 | 50.0008 | -260.6375
1326.3 | 50.0006 | -260.6644
1326.32 | 50.0005 | -260.6953
1326.34 | 50.0003 | -260.73
1326.36 | 50.0002 | -260.7686
1326.38 | 50 | -260.8108
1326.4 | 49.9999 | -260.8565
1326.42 | 49.9998 | -260.9057
1326.44 | 49.9996 | -260.9581
1326.46 | 49.9995 | -261.0137
1326.48 | 49.9994 | -261.0722
1326.5 | 49.9992 | -261.1336
1326.52 | 49.9991 | -261.1977
1326.54 | 49.999 | -261.2643
1326.56 | 49.9988 | -261.3333
1326.58 | 49.9987 | -261.4045
1326.6 | 49.9986 | -261.4778
1326.62 | 49.9985 | -261.553
1326.64 | 49.9984 | -261.63
1326.66 | 49.9983 | -261.7086
1326.68 | 49.9981 | -261.7887
1326.7 | 49.998 | -261.8701
1326.72 | 49.9979 | -261.9527
1326.74 | 49.9979 | -262.0364
1326.76 | 49.9978 | -262.1209
1326.78 | 49.9977 | -262.2063
1326.8 | 49.9976 | -262.2922
1326.82 | 49.9975 | -262.3787
1326.84 | 49.9974 | -262.4656
1326.86 | 49.9974 | -262.5527
1326.88 | 49.9973 | -262.64
1326.9 | 49.9972 | -262.7272
1326.92 | 49.9972 | -262.8145
1326.94 | 49.9971 | -262.9015
1326.96 | 49.9971 | -262.9882
1326.98 | 49.997 | -263.0745
1327 | 49.997 | -263.1603
1327.02 | 49.9969 | -263.2456
1327.04 | 49.9969 | -263.3301
1327.06 | 49.9969 | -263.414
1327.08 | 49.9968 | -263.4969
1327.1 | 49.9968 | -263.579
1327.12 | 49.9968 | -263.6601
1327.14 | 49.9968 | -263.7401
1327.16 | 49.9968 | -263.8191
1327.18 | 49.9968 | -263.8968
1327.2 | 49.9968 | -263.9733
1327.22 | 49.9968 | -264.0486
1327.24 | 49.9968 | -264.1225
1327.26 | 49.9968 | -264.195
1327.28 | 49.9968 | -264.2661
1327.3 | 49.9968 | -264.3358
1327.32 | 49.9968 | -264.404
1327.34 | 49.9968 | -264.4706
1327.36 | 49.9968 | -264.5358
1327.38 | 49.9968 | -264.5993
1327.4 | 49.9969 | -264.6613
1327.42 | 49.9969 | -264.7217
1327.44 | 49.9969 | -264.7805
1327.46 | 49.9969 | -264.8376
1327.48 | 49.997 | -264.8932
1327.5 | 49.997 | -264.9471
1327.52 | 49.997 | -264.9993
1327.54 | 49.9971 | -265.05
1327.56 | 49.9971 | -265.099
1327.58 | 49.9972 | -265.1464
1327.6 | 49.9972 | -265.1921
1327.62 | 49.9973 | -265.2363
1327.64 | 49.9973 | -265.2789
1327.66 | 49.9973 | -265.3199
1327.68 | 49.9974 | -265.3594
1327.7 | 49.9974 | -265.3974
1327.72 | 49.9975 | -265.4338
1327.74 | 49.9975 | -265.4688
1327.76 | 49.9976 | -265.5023
1327.78 | 49.9976 | -265.5343
1327.8 | 49.9977 | -265.565
1327.82 | 49.9977 | -265.5943
1327.84 | 49.9978 | -265.6223
1327.86 | 49.9979 | -265.6489
1327.88 | 49.9979 | -265.6743
1327.9 | 49.998 | -265.6985
1327.92 | 49.998 | -265.7214
1327.94 | 49.9981 | -265.7432
1327.96 | 49.9981 | -265.7638
1327.98 | 49.9982 | -265.7834
1328 | 49.9982 | -265.8019
1328.02 | 49.9983 | -265.8194
1328.04 | 49.9983 | -265.836
1328.06 | 49.9984 | -265.8516
1328.08 | 49.9984 | -265.8663
1328.1 | 49.9985 | -265.8801
1328.12 | 49.9985 | -265.8932
1328.14 | 49.9986 | -265.9055
1328.16 | 49.9986 | -265.917
1328.18 | 49.9987 | -265.9279
1328.2 | 49.9987 | -265.9381
1328.22 | 49.9988 | -265.9478
1328.24 | 49.9988 | -265.9568
1328.26 | 49.9988 | -265.9653
1328.28 | 49.9989 | -265.9734
1328.3 | 49.9989 | -265.981
1328.32 | 49.999 | -265.9881
1328.34 | 49.999 | -265.995
1328.36 | 49.999 | -266.0014
1328.38 | 49.9991 | -266.0076
1328.4 | 49.9991 | -266.0135
1328.42 | 49.9992 | -266.0192
1328.44 | 49.9992 | -266.0248
1328.46 | 49.9992 | -266.0301
1328.48 | 49.9992 | -266.0353
1328.5 | 49.9993 | -266.0405
1328.52 | 49.9993 | -266.0456
1328.54 | 49.9993 | -266.0506
1328.56 | 49.9994 | -266.0557
1328.58 | 49.9994 | -266.0608
1328.6 | 49.9994 | -266.0659
1328.62 | 49.9994 | -266.0711
1328.64 | 49.9994 | -266.0765
1328.66 | 49.9995 | -266.082
1328.68 | 49.9995 | -266.0876
1328.7 | 49.9995 | -266.0935
1328.72 | 49.9995 | -266.0995
1328.74 | 49.9995 | -266.1058
1328.76 | 49.9995 | -266.1123
1328.78 | 49.9996 | -266.1191
1328.8 | 49.9996 | -266.1261
1328.82 | 49.9996 | -266.1335
1328.84 | 49.9996 | -266.1412
1328.86 | 49.9996 | -266.1493
1328.88 | 49.9996 | -266.1576
1328.9 | 49.9996 | -266.1664
1328.92 | 49.9996 | -266.1755
1328.94 | 49.9996 | -266.185
1328.96 | 49.9996 | -266.1949
1328.98 | 49.9996 | -266.2053
1329 | 49.9996 | -266.216
1329.02 | 49.9996 | -266.2271
1329.04 | 49.9996 | -266.2388
1329.06 | 49.9996 | -266.2508
1329.08 | 49.9996 | -266.2633
1329.1 | 49.9996 | -266.2763
1329.12 | 49.9997 | -266.2895
1329.14 | 49.9997 | -266.3031
1329.16 | 49.9997 | -266.3169
1329.18 | 49.9997 | -266.3308
1329.2 | 49.9997 | -266.3448
1329.22 | 49.9998 | -266.3587
1329.24 | 49.9998 | -266.3726
1329.26 | 49.9998 | -266.3862
1329.28 | 49.9999 | -266.3995
1329.3 | 49.9999 | -266.4125
1329.32 | 50 | -266.4249
1329.34 | 50 | -266.4368
1329.36 | 50.0001 | -266.448
1329.38 | 50.0001 | -266.4585
1329.4 | 50.0002 | -266.4682
1329.42 | 50.0002 | -266.477
1329.44 | 50.0003 | -266.4848
1329.46 | 50.0004 | -266.4915
1329.48 | 50.0004 | -266.4972
1329.5 | 50.0005 | -266.5016
1329.52 | 50.0006 | -266.5049
1329.54 | 50.0007 | -266.5068
1329.56 | 50.0007 | -266.5074
1329.58 | 50.0008 | -266.5066
1329.6 | 50.0009 | -266.5044
1329.62 | 50.001 | -266.5007
1329.64 | 50.0011 | -266.4955
1329.66 | 50.0012 | -266.4887
1329.68 | 50.0013 | -266.4804
1329.7 | 50.0014 | -266.4705
1329.72 | 50.0014 | -266.459
1329.74 | 50.0015 | -266.4459
1329.76 | 50.0016 | -266.4311
1329.78 | 50.0017 | -266.4147
1329.8 | 50.0018 | -266.3967
1329.82 | 50.0019 | -266.377
1329.84 | 50.0021 | -266.3556
1329.86 | 50.0022 | -266.3326
1329.88 | 50.0023 | -266.308
1329.9 | 50.0024 | -266.2817
1329.92 | 50.0025 | -266.2538
1329.94 | 50.0026 | -266.2243
1329.96 | 50.0027 | -266.1932
1329.98 | 50.0028 | -266.1606
1330 | 50.0029 | -266.1264
1330.02 | 50.003 | -266.0908
1330.04 | 50.0031 | -266.0536
1330.06 | 50.0032 | -266.015
1330.08 | 50.0033 | -265.9749
1330.1 | 50.0034 | -265.9335
1330.12 | 50.0036 | -265.8907
1330.14 | 50.0037 | -265.8466
1330.16 | 50.0038 | -265.8011
1330.18 | 50.0039 | -265.7545
1330.2 | 50.004 | -265.7066
1330.22 | 50.0041 | -265.6576
1330.24 | 50.0042 | -265.6074
1330.26 | 50.0043 | -265.5562
1330.28 | 50.0044 | -265.5039
1330.3 | 50.0045 | -265.4506
1330.32 | 50.0046 | -265.3964
1330.34 | 50.0047 | -265.3413
1330.36 | 50.0048 | -265.2853
1330.38 | 50.0049 | -265.2285
1330.4 | 50.005 | -265.1709
1330.42 | 50.0051 | -265.1126
1330.44 | 50.0052 | -265.0536
1330.46 | 50.0052 | -264.994
1330.48 | 50.0053 | -264.9338
1330.5 | 50.0054 | -264.873
1330.52 | 50.0055 | -264.8118
1330.54 | 50.0056 | -264.7501
1330.56 | 50.0057 | -264.6879
1330.58 | 50.0058 | -264.6255
1330.6 | 50.0058 | -264.5626
1330.62 | 50.0059 | -264.4996
1330.64 | 50.006 | -264.4362
1330.66 | 50.0061 | -264.3727
1330.68 | 50.0061 | -264.309
1330.7 | 50.0062 | -264.2452
1330.72 | 50.0063 | -264.1813
1330.74 | 50.0063 | -264.1174
1330.76 | 50.0064 | -264.0535
1330.78 | 50.0065 | -263.9896
1330.8 | 50.0065 | -263.9257
1330.82 | 50.0066 | -263.862
1330.84 | 50.0066 | -263.7984
1330.86 | 50.0067 | -263.7349
1330.88 | 50.0067 | -263.6717
1330.9 | 50.0068 | -263.6086
1330.92 | 50.0068 | -263.5459
1330.94 | 50.0069 | -263.4834
1330.96 | 50.0069 | -263.4212
1330.98 | 50.007 | -263.3593
1331 | 50.007 | -263.2978
1331.02 | 50.0071 | -263.2367
1331.04 | 50.0071 | -263.176
1331.06 | 50.0072 | -263.1156
1331.08 | 50.0072 | -263.0558
1331.1 | 50.0072 | -262.9963
1331.12 | 50.0073 | -262.9374
1331.14 | 50.0073 | -262.8789
1331.16 | 50.0073 | -262.821
1331.18 | 50.0074 | -262.7635
1331.2 | 50.0074 | -262.7066
1331.22 | 50.0074 | -262.6503
1331.24 | 50.0074 | -262.5944
1331.26 | 50.0075 | -262.5392
1331.28 | 50.0075 | -262.4845
1331.3 | 50.0075 | -262.4303
1331.32 | 50.0075 | -262.3768
1331.34 | 50.0075 | -262.3238
1331.36 | 50.0076 | -262.2714
1331.38 | 50.0076 | -262.2196
1331.4 | 50.0076 | -262.1685
1331.42 | 50.0076 | -262.1179
1331.44 | 50.0076 | -262.0678
1331.46 | 50.0076 | -262.0184
1331.48 | 50.0077 | -261.9696
1331.5 | 50.0077 | -261.9214
1331.52 | 50.0077 | -261.8737
1331.54 | 50.0077 | -261.8266
1331.56 | 50.0077 | -261.7802
1331.58 | 50.0077 | -261.7342
1331.6 | 50.0077 | -261.6889
1331.62 | 50.0077 | -261.6441
1331.64 | 50.0077 | -261.5998
1331.66 | 50.0077 | -261.5561
1331.68 | 50.0077 | -261.513
1331.7 | 50.0078 | -261.4703
1331.72 | 50.0078 | -261.4282
1331.74 | 50.0078 | -261.3866
1331.76 | 50.0078 | -261.3455
1331.78 | 50.0078 | -261.3049
1331.8 | 50.0078 | -261.2647
1331.82 | 50.0078 | -261.225
1331.84 | 50.0078 | -261.1858
1331.86 | 50.0078 | -261.147
1331.88 | 50.0078 | -261.1086
1331.9 | 50.0078 | -261.0707
1331.92 | 50.0078 | -261.0331
1331.94 | 50.0078 | -260.996
1331.96 | 50.0078 | -260.9592
1331.98 | 50.0078 | -260.9228
1332 | 50.0077 | -260.8867
1332.02 | 50.0074 | -260.8515
1332.04 | 50.007 | -260.8188
1332.06 | 50.0066 | -260.7903
1332.08 | 50.0062 | -260.7672
1332.1 | 50.0058 | -260.7505
1332.12 | 50.0055 | -260.7409
1332.14 | 50.0051 | -260.7393
1332.16 | 50.0047 | -260.7459
1332.18 | 50.0043 | -260.7612
1332.2 | 50.0039 | -260.7853
1332.22 | 50.0035 | -260.8184
1332.24 | 50.0032 | -260.8604
1332.26 | 50.0028 | -260.9113
1332.28 | 50.0024 | -260.971
1332.3 | 50.0021 | -261.0393
1332.32 | 50.0017 | -261.116
1332.34 | 50.0013 | -261.2009
1332.36 | 50.001 | -261.2936
1332.38 | 50.0006 | -261.3938
1332.4 | 50.0003 | -261.5012
1332.42 | 50 | -261.6154
1332.44 | 49.9997 | -261.7361
1332.46 | 49.9994 | -261.8628
1332.48 | 49.999 | -261.9952
1332.5 | 49.9988 | -262.133
1332.52 | 49.9985 | -262.2756
1332.54 | 49.9982 | -262.4227
1332.56 | 49.9979 | -262.574
1332.58 | 49.9977 | -262.7289
1332.6 | 49.9974 | -262.8871
1332.62 | 49.9972 | -263.0482
1332.64 | 49.997 | -263.2119
1332.66 | 49.9968 | -263.3777
1332.68 | 49.9965 | -263.5453
1332.7 | 49.9964 | -263.7143
1332.72 | 49.9962 | -263.8844
1332.74 | 49.996 | -264.0552
1332.76 | 49.9958 | -264.2264
1332.78 | 49.9957 | -264.3976
1332.8 | 49.9956 | -264.5686
1332.82 | 49.9954 | -264.739
1332.84 | 49.9953 | -264.9086
1332.86 | 49.9952 | -265.077
1332.88 | 49.9951 | -265.244
1332.9 | 49.9951 | -265.4094
1332.92 | 49.995 | -265.5728
1332.94 | 49.9949 | -265.734
1332.96 | 49.9949 | -265.8929
1332.98 | 49.9948 | -266.0492
1333 | 49.9948 | -266.2026
1333.02 | 49.9948 | -266.3531
1333.04 | 49.9948 | -266.5004
1333.06 | 49.9948 | -266.6443
1333.08 | 49.9948 | -266.7847
1333.1 | 49.9948 | -266.9215
1333.12 | 49.9948 | -267.0545
1333.14 | 49.9949 | -267.1836
1333.16 | 49.9949 | -267.3086
1333.18 | 49.995 | -267.4296
1333.2 | 49.995 | -267.5463
1333.22 | 49.9951 | -267.6587
1333.24 | 49.9952 | -267.7667
1333.26 | 49.9953 | -267.8703
1333.28 | 49.9954 | -267.9694
1333.3 | 49.9955 | -268.0639
1333.32 | 49.9956 | -268.1539
1333.34 | 49.9957 | -268.2393
1333.36 | 49.9958 | -268.3201
1333.38 | 49.9959 | -268.3962
1333.4 | 49.996 | -268.4678
1333.42 | 49.9962 | -268.5347
1333.44 | 49.9963 | -268.597
1333.46 | 49.9964 | -268.6547
1333.48 | 49.9966 | -268.7079
1333.5 | 49.9967 | -268.7566
1333.52 | 49.9969 | -268.8008
1333.54 | 49.997 | -268.8406
1333.56 | 49.9972 | -268.876
1333.58 | 49.9973 | -268.9071
1333.6 | 49.9975 | -268.9339
1333.62 | 49.9977 | -268.9566
1333.64 | 49.9978 | -268.9752
1333.66 | 49.998 | -268.9898
1333.68 | 49.9982 | -269.0004
1333.7 | 49.9983 | -269.0072
1333.72 | 49.9985 | -269.0102
1333.74 | 49.9987 | -269.0096
1333.76 | 49.9988 | -269.0054
1333.78 | 49.999 | -268.9977
1333.8 | 49.9992 | -268.9867
1333.82 | 49.9993 | -268.9725
1333.84 | 49.9995 | -268.9551
1333.86 | 49.9997 | -268.9346
1333.88 | 49.9998 | -268.9113
1333.9 | 50 | -268.8851
1333.92 | 50.0002 | -268.8562
1333.94 | 50.0003 | -268.8248
1333.96 | 50.0005 | -268.7909
1333.98 | 50.0006 | -268.7546
1334 | 50.0008 | -268.7161
1334.02 | 50.0009 | -268.6755
1334.04 | 50.0011 | -268.6329
1334.06 | 50.0012 | -268.5884
1334.08 | 50.0014 | -268.5422
1334.1 | 50.0015 | -268.4943
1334.12 | 50.0017 | -268.4448
1334.14 | 50.0018 | -268.394
1334.16 | 50.0019 | -268.3418
1334.18 | 50.0021 | -268.2884
1334.2 | 50.0022 | -268.234
1334.22 | 50.0023 | -268.1785
1334.24 | 50.0024 | -268.1222
1334.26 | 50.0025 | -268.0651
1334.28 | 50.0027 | -268.0074
1334.3 | 50.0028 | -267.9491
1334.32 | 50.0029 | -267.8903
1334.34 | 50.003 | -267.8311
1334.36 | 50.0031 | -267.7717
1334.38 | 50.0032 | -267.712
1334.4 | 50.0033 | -267.6523
1334.42 | 50.0034 | -267.5926
1334.44 | 50.0034 | -267.5329
1334.46 | 50.0035 | -267.4734
1334.48 | 50.0036 | -267.4142
1334.5 | 50.0037 | -267.3552
1334.52 | 50.0037 | -267.2966
1334.54 | 50.0038 | -267.2385
1334.56 | 50.0039 | -267.1809
1334.58 | 50.0039 | -267.1239
1334.6 | 50.004 | -267.0676
1334.62 | 50.004 | -267.0119
1334.64 | 50.0041 | -266.9571
1334.66 | 50.0041 | -266.903
1334.68 | 50.0042 | -266.8498
1334.7 | 50.0042 | -266.7975
1334.72 | 50.0042 | -266.7462
1334.74 | 50.0043 | -266.6959
1334.76 | 50.0043 | -266.6467
1334.78 | 50.0043 | -266.5985
1334.8 | 50.0044 | -266.5514
1334.82 | 50.0044 | -266.5055
1334.84 | 50.0044 | -266.4607
1334.86 | 50.0044 | -266.4172
1334.88 | 50.0044 | -266.3749
1334.9 | 50.0044 | -266.3338
1334.92 | 50.0045 | -266.2939
1334.94 | 50.0045 | -266.2554
1334.96 | 50.0045 | -266.2181
1334.98 | 50.0045 | -266.1822
1335 | 50.0044 | -266.1475
1335.02 | 50.0043 | -266.1143
1335.04 | 50.0042 | -266.0833
1335.06 | 50.004 | -266.0548
1335.08 | 50.0039 | -266.0295
1335.1 | 50.0038 | -266.0075
1335.12 | 50.0036 | -265.9893
1335.14 | 50.0035 | -265.9749
1335.16 | 50.0033 | -265.9646
1335.18 | 50.0032 | -265.9583
1335.2 | 50.0031 | -265.9562
1335.22 | 50.0029 | -265.9582
1335.24 | 50.0028 | -265.9644
1335.26 | 50.0026 | -265.9746
1335.28 | 50.0025 | -265.9888
1335.3 | 50.0024 | -266.0068
1335.32 | 50.0022 | -266.0287
1335.34 | 50.0021 | -266.0541
1335.36 | 50.002 | -266.0831
1335.38 | 50.0018 | -266.1154
1335.4 | 50.0017 | -266.1509
1335.42 | 50.0016 | -266.1894
1335.44 | 50.0015 | -266.2307
1335.46 | 50.0014 | -266.2747
1335.48 | 50.0013 | -266.3213
1335.5 | 50.0011 | -266.3701
1335.52 | 50.001 | -266.4211
1335.54 | 50.0009 | -266.4741
1335.56 | 50.0008 | -266.5288
1335.58 | 50.0008 | -266.5852
1335.6 | 50.0007 | -266.643
1335.62 | 50.0006 | -266.7021
1335.64 | 50.0005 | -266.7623
1335.66 | 50.0004 | -266.8234
1335.68 | 50.0004 | -266.8853
1335.7 | 50.0003 | -266.9478
1335.72 | 50.0002 | -267.0108
1335.74 | 50.0002 | -267.0741
1335.76 | 50.0001 | -267.1376
1335.78 | 50.0001 | -267.2011
1335.8 | 50 | -267.2646
1335.82 | 50 | -267.3277
1335.84 | 50 | -267.3906
1335.86 | 49.9999 | -267.4529
1335.88 | 49.9999 | -267.5146
1335.9 | 49.9999 | -267.5756
1335.92 | 49.9999 | -267.6358
1335.94 | 49.9999 | -267.6951
1335.96 | 49.9999 | -267.7533
1335.98 | 49.9999 | -267.8104
1336 | 49.9999 | -267.8664
1336.02 | 49.9999 | -267.921
1336.04 | 49.9999 | -267.9743
1336.06 | 49.9999 | -268.0262
1336.08 | 49.9999 | -268.0765
1336.1 | 49.9999 | -268.1253
1336.12 | 50 | -268.1725
1336.14 | 50 | -268.218
1336.16 | 50 | -268.2618
1336.18 | 50.0001 | -268.3038
1336.2 | 50.0001 | -268.3441
1336.22 | 50.0001 | -268.3825
1336.24 | 50.0002 | -268.419
1336.26 | 50.0002 | -268.4536
1336.28 | 50.0003 | -268.4864
1336.3 | 50.0003 | -268.5171
1336.32 | 50.0004 | -268.546
1336.34 | 50.0005 | -268.5729
1336.36 | 50.0005 | -268.5978
1336.38 | 50.0006 | -268.6208
1336.4 | 50.0006 | -268.6418
1336.42 | 50.0007 | -268.6608
1336.44 | 50.0008 | -268.6779
1336.46 | 50.0009 | -268.6931
1336.48 | 50.0009 | -268.7063
1336.5 | 50.001 | -268.7176
1336.52 | 50.0011 | -268.727
1336.54 | 50.0011 | -268.7345
1336.56 | 50.0012 | -268.7402
1336.58 | 50.0013 | -268.7441
1336.6 | 50.0014 | -268.7461
1336.62 | 50.0015 | -268.7465
1336.64 | 50.0015 | -268.745
1336.66 | 50.0016 | -268.7419
1336.68 | 50.0017 | -268.7372
1336.7 | 50.0018 | -268.7308
1336.72 | 50.0019 | -268.7228
1336.74 | 50.0019 | -268.7133
1336.76 | 50.002 | -268.7023
1336.78 | 50.0021 | -268.6899
1336.8 | 50.0022 | -268.676
1336.82 | 50.0023 | -268.6608
1336.84 | 50.0023 | -268.6442
1336.86 | 50.0024 | -268.6264
1336.88 | 50.0025 | -268.6074
1336.9 | 50.0026 | -268.5872
1336.92 | 50.0026 | -268.5659
1336.94 | 50.0027 | -268.5435
1336.96 | 50.0028 | -268.5201
1336.98 | 50.0029 | -268.4958
1337 | 50.0029 | -268.4705
1337.02 | 50.003 | -268.4443
1337.04 | 50.0031 | -268.4173
1337.06 | 50.0032 | -268.3895
1337.08 | 50.0032 | -268.3611
1337.1 | 50.0033 | -268.3319
1337.12 | 50.0034 | -268.3021
1337.14 | 50.0034 | -268.2718
1337.16 | 50.0035 | -268.2409
1337.18 | 50.0035 | -268.2096
1337.2 | 50.0036 | -268.1778
1337.22 | 50.0037 | -268.1456
1337.24 | 50.0037 | -268.1131
1337.26 | 50.0038 | -268.0803
1337.28 | 50.0038 | -268.0472
1337.3 | 50.0039 | -268.0139
1337.32 | 50.0039 | -267.9805
1337.34 | 50.004 | -267.9469
1337.36 | 50.004 | -267.9132
1337.38 | 50.0041 | -267.8795
1337.4 | 50.0041 | -267.8458
1337.42 | 50.0042 | -267.8121
1337.44 | 50.0042 | -267.7785
1337.46 | 50.0042 | -267.745
1337.48 | 50.0043 | -267.7116
1337.5 | 50.0043 | -267.6783
1337.52 | 50.0044 | -267.6453
1337.54 | 50.0044 | -267.6124
1337.56 | 50.0044 | -267.5799
1337.58 | 50.0045 | -267.5476
1337.6 | 50.0045 | -267.5156
1337.62 | 50.0045 | -267.4839
1337.64 | 50.0045 | -267.4526
1337.66 | 50.0046 | -267.4217
1337.68 | 50.0046 | -267.3911
1337.7 | 50.0046 | -267.361
1337.72 | 50.0046 | -267.3313
1337.74 | 50.0046 | -267.3021
1337.76 | 50.0047 | -267.2733
1337.78 | 50.0047 | -267.245
1337.8 | 50.0047 | -267.2172
1337.82 | 50.0047 | -267.19
1337.84 | 50.0047 | -267.1632
1337.86 | 50.0047 | -267.137
1337.88 | 50.0047 | -267.1113
1337.9 | 50.0047 | -267.0861
1337.92 | 50.0048 | -267.0615
1337.94 | 50.0048 | -267.0375
1337.96 | 50.0048 | -267.0141
1337.98 | 50.0048 | -266.9912
1338 | 50.0047 | -266.9689
1338.02 | 50.0043 | -266.9476
1338.04 | 50.0039 | -266.9293
1338.06 | 50.0035 | -266.9154
1338.08 | 50.0031 | -266.9073
1338.1 | 50.0027 | -266.9061
1338.12 | 50.0023 | -266.9126
1338.14 | 50.0019 | -266.9275
1338.16 | 50.0015 | -266.9513
1338.18 | 50.0011 | -266.9844
1338.2 | 50.0007 | -267.027
1338.22 | 50.0003 | -267.0794
1338.24 | 49.9999 | -267.1415
1338.26 | 49.9995 | -267.2133
1338.28 | 49.9991 | -267.2948
1338.3 | 49.9987 | -267.3858
1338.32 | 49.9983 | -267.4862
1338.34 | 49.9979 | -267.5957
1338.36 | 49.9975 | -267.714
1338.38 | 49.9971 | -267.8409
1338.4 | 49.9967 | -267.976
1338.42 | 49.9963 | -268.1191
1338.44 | 49.9959 | -268.2697
1338.46 | 49.9956 | -268.4275
1338.48 | 49.9952 | -268.5921
1338.5 | 49.9949 | -268.7632
1338.52 | 49.9945 | -268.9403
1338.54 | 49.9942 | -269.1231
1338.56 | 49.9939 | -269.3111
1338.58 | 49.9935 | -269.504
1338.6 | 49.9932 | -269.7014
1338.62 | 49.9929 | -269.9028
1338.64 | 49.9927 | -270.108
1338.66 | 49.9924 | -270.3164
1338.68 | 49.9921 | -270.5278
1338.7 | 49.9918 | -270.7418
1338.72 | 49.9916 | -270.9579
1338.74 | 49.9914 | -271.1759
1338.76 | 49.9911 | -271.3953
1338.78 | 49.9909 | -271.616
1338.8 | 49.9907 | -271.8374
1338.82 | 49.9905 | -272.0593
1338.84 | 49.9903 | -272.2814
1338.86 | 49.9902 | -272.5033
1338.88 | 49.99 | -272.7248
1338.9 | 49.9899 | -272.9456
1338.92 | 49.9897 | -273.1655
1338.94 | 49.9896 | -273.3841
1338.96 | 49.9895 | -273.6011
1338.98 | 49.9894 | -273.8165
1339 | 49.9893 | -274.0298
1339.02 | 49.9892 | -274.241
1339.04 | 49.9891 | -274.4498
1339.06 | 49.9891 | -274.6559
1339.08 | 49.989 | -274.8593
1339.1 | 49.989 | -275.0597
1339.12 | 49.9889 | -275.257
1339.14 | 49.9889 | -275.451
1339.16 | 49.9889 | -275.6416
1339.18 | 49.9889 | -275.8286
1339.2 | 49.9889 | -276.0119
1339.22 | 49.9889 | -276.1914
1339.24 | 49.9889 | -276.367
1339.26 | 49.9889 | -276.5386
1339.28 | 49.989 | -276.7061
1339.3 | 49.989 | -276.8694
1339.32 | 49.9891 | -277.0286
1339.34 | 49.9891 | -277.1834
1339.36 | 49.9892 | -277.334
1339.38 | 49.9892 | -277.4801
1339.4 | 49.9893 | -277.6219
1339.42 | 49.9894 | -277.7593
1339.44 | 49.9895 | -277.8922
1339.46 | 49.9896 | -278.0207
1339.48 | 49.9897 | -278.1448
1339.5 | 49.9898 | -278.2644
1339.52 | 49.9899 | -278.3797
1339.54 | 49.99 | -278.4905
1339.56 | 49.9901 | -278.5971
1339.58 | 49.9902 | -278.6993
1339.6 | 49.9903 | -278.7972
1339.62 | 49.9905 | -278.8909
1339.64 | 49.9906 | -278.9804
1339.66 | 49.9907 | -279.0658
1339.68 | 49.9908 | -279.1472
1339.7 | 49.991 | -279.2245
1339.72 | 49.9911 | -279.298
1339.74 | 49.9912 | -279.3677
1339.76 | 49.9914 | -279.4335
1339.78 | 49.9915 | -279.4958
1339.8 | 49.9917 | -279.5544
1339.82 | 49.9918 | -279.6096
1339.84 | 49.9919 | -279.6613
1339.86 | 49.9921 | -279.7098
1339.88 | 49.9922 | -279.755
1339.9 | 49.9924 | -279.7972
1339.92 | 49.9925 | -279.8364
1339.94 | 49.9926 | -279.8727
1339.96 | 49.9928 | -279.9061
1339.98 | 49.9929 | -279.937
1340 | 49.993 | -279.9652
1340.02 | 49.9932 | -279.991
1340.04 | 49.9933 | -280.0145
1340.06 | 49.9934 | -280.0357
1340.08 | 49.9936 | -280.0548
1340.1 | 49.9937 | -280.0718
1340.12 | 49.9938 | -280.087
1340.14 | 49.9939 | -280.1003
1340.16 | 49.994 | -280.112
1340.18 | 49.9942 | -280.1221
1340.2 | 49.9943 | -280.1308
1340.22 | 49.9944 | -280.138
1340.24 | 49.9945 | -280.1441
1340.26 | 49.9946 | -280.1489
1340.28 | 49.9947 | -280.1528
1340.3 | 49.9948 | -280.1556
1340.32 | 49.9949 | -280.1577
1340.34 | 49.995 | -280.159
1340.36 | 49.9951 | -280.1596
1340.38 | 49.9952 | -280.1597
1340.4 | 49.9953 | -280.1594
1340.42 | 49.9953 | -280.1587
1340.44 | 49.9954 | -280.1577
1340.46 | 49.9955 | -280.1565
1340.48 | 49.9956 | -280.1552
1340.5 | 49.9956 | -280.1539
1340.52 | 49.9957 | -280.1526
1340.54 | 49.9957 | -280.1515
1340.56 | 49.9958 | -280.1506
1340.58 | 49.9959 | -280.15
1340.6 | 49.9959 | -280.1497
1340.62 | 49.996 | -280.1498
1340.64 | 49.996 | -280.1504
1340.66 | 49.996 | -280.1516
1340.68 | 49.9961 | -280.1533
1340.7 | 49.9961 | -280.1557
1340.72 | 49.9961 | -280.1588
1340.74 | 49.9962 | -280.1627
1340.76 | 49.9962 | -280.1674
1340.78 | 49.9962 | -280.1729
1340.8 | 49.9962 | -280.1794
1340.82 | 49.9963 | -280.1867
1340.84 | 49.9963 | -280.195
1340.86 | 49.9963 | -280.2044
1340.88 | 49.9963 | -280.2148
1340.9 | 49.9963 | -280.2262
1340.92 | 49.9963 | -280.2387
1340.94 | 49.9963 | -280.2524
1340.96 | 49.9963 | -280.2672
1340.98 | 49.9963 | -280.2832
1341 | 49.9962 | -280.3003
1341.02 | 49.9955 | -280.3195
1341.04 | 49.9949 | -280.3436
1341.06 | 49.9943 | -280.3753
1341.08 | 49.9936 | -280.4166
1341.1 | 49.993 | -280.4692
1341.12 | 49.9924 | -280.5343
1341.14 | 49.9917 | -280.6129
1341.16 | 49.9911 | -280.7056
1341.18 | 49.9905 | -280.8128
1341.2 | 49.9899 | -280.9347
1341.22 | 49.9893 | -281.0714
1341.24 | 49.9887 | -281.2226
1341.26 | 49.9882 | -281.3882
1341.28 | 49.9876 | -281.5678
1341.3 | 49.9871 | -281.761
1341.32 | 49.9866 | -281.9672
1341.34 | 49.986 | -282.1859
1341.36 | 49.9855 | -282.4163
1341.38 | 49.9851 | -282.6579
1341.4 | 49.9846 | -282.91
1341.42 | 49.9841 | -283.1717
1341.44 | 49.9837 | -283.4425
1341.46 | 49.9833 | -283.7214
1341.48 | 49.9829 | -284.0078
1341.5 | 49.9825 | -284.3009
1341.52 | 49.9822 | -284.5999
1341.54 | 49.9818 | -284.904
1341.56 | 49.9815 | -285.2126
1341.58 | 49.9812 | -285.5248
1341.6 | 49.981 | -285.84
1341.62 | 49.9807 | -286.1574
1341.64 | 49.9805 | -286.4763
1341.66 | 49.9803 | -286.7961
1341.68 | 49.9801 | -287.1161
1341.7 | 49.9799 | -287.4356
1341.72 | 49.9798 | -287.7541
1341.74 | 49.9796 | -288.0709
1341.76 | 49.9795 | -288.3854
1341.78 | 49.9795 | -288.6972
1341.8 | 49.9794 | -289.0056
1341.82 | 49.9793 | -289.3101
1341.84 | 49.9793 | -289.6104
1341.86 | 49.9793 | -289.9059
1341.88 | 49.9793 | -290.1961
1341.9 | 49.9794 | -290.4808
1341.92 | 49.9794 | -290.7594
1341.94 | 49.9795 | -291.0316
1341.96 | 49.9796 | -291.2971
1341.98 | 49.9797 | -291.5555
1342 | 49.9798 | -291.8066
1342.02 | 49.98 | -292.0501
1342.04 | 49.9802 | -292.2858
1342.06 | 49.9803 | -292.5133
1342.08 | 49.9805 | -292.7326
1342.1 | 49.9807 | -292.9434
1342.12 | 49.9809 | -293.1455
1342.14 | 49.9812 | -293.3388
1342.16 | 49.9814 | -293.5233
1342.18 | 49.9817 | -293.6987
1342.2 | 49.982 | -293.8651
1342.22 | 49.9822 | -294.0223
1342.24 | 49.9825 | -294.1703
1342.26 | 49.9828 | -294.309
1342.28 | 49.9831 | -294.4386
1342.3 | 49.9835 | -294.5589
1342.32 | 49.9838 | -294.6699
1342.34 | 49.9841 | -294.7719
1342.36 | 49.9845 | -294.8646
1342.38 | 49.9848 | -294.9484
1342.4 | 49.9852 | -295.0231
1342.42 | 49.9855 | -295.089
1342.44 | 49.9859 | -295.1461
1342.46 | 49.9863 | -295.1945
1342.48 | 49.9867 | -295.2344
1342.5 | 49.987 | -295.2659
1342.52 | 49.9874 | -295.2891
1342.54 | 49.9878 | -295.3043
1342.56 | 49.9882 | -295.3116
1342.58 | 49.9886 | -295.3111
1342.6 | 49.9889 | -295.303
1342.62 | 49.9893 | -295.2876
1342.64 | 49.9897 | -295.265
1342.66 | 49.9901 | -295.2355
1342.68 | 49.9905 | -295.1992
1342.7 | 49.9909 | -295.1564
1342.72 | 49.9912 | -295.1072
1342.74 | 49.9916 | -295.052
1342.76 | 49.992 | -294.9909
1342.78 | 49.9924 | -294.9242
1342.8 | 49.9927 | -294.852
1342.82 | 49.9931 | -294.7747
1342.84 | 49.9935 | -294.6925
1342.86 | 49.9938 | -294.6055
1342.88 | 49.9942 | -294.5141
1342.9 | 49.9945 | -294.4185
1342.92 | 49.9948 | -294.3189
1342.94 | 49.9952 | -294.2156
1342.96 | 49.9955 | -294.1087
1342.98 | 49.9958 | -293.9986
1343 | 49.9961 | -293.8855
1343.02 | 49.9964 | -293.7696
1343.04 | 49.9967 | -293.6511
1343.06 | 49.997 | -293.5302
1343.08 | 49.9973 | -293.4072
1343.1 | 49.9976 | -293.2824
1343.12 | 49.9979 | -293.1559
1343.14 | 49.9981 | -293.0279
1343.16 | 49.9984 | -292.8986
1343.18 | 49.9986 | -292.7683
1343.2 | 49.9989 | -292.6372
1343.22 | 49.9991 | -292.5054
1343.24 | 49.9993 | -292.3732
1343.26 | 49.9995 | -292.2407
1343.28 | 49.9997 | -292.1082
1343.3 | 49.9999 | -291.9757
1343.32 | 50.0001 | -291.8435
1343.34 | 50.0003 | -291.7118
1343.36 | 50.0005 | -291.5806
1343.38 | 50.0007 | -291.4502
1343.4 | 50.0008 | -291.3208
1343.42 | 50.001 | -291.1923
1343.44 | 50.0011 | -291.0651
1343.46 | 50.0013 | -290.9392
1343.48 | 50.0014 | -290.8148
1343.5 | 50.0015 | -290.6919
1343.52 | 50.0016 | -290.5707
1343.54 | 50.0017 | -290.4513
1343.56 | 50.0018 | -290.3338
1343.58 | 50.0019 | -290.2184
1343.6 | 50.002 | -290.105
1343.62 | 50.0021 | -289.9938
1343.64 | 50.0022 | -289.8848
1343.66 | 50.0023 | -289.7782
1343.68 | 50.0023 | -289.674
1343.7 | 50.0024 | -289.5722
1343.72 | 50.0024 | -289.473
1343.74 | 50.0025 | -289.3763
1343.76 | 50.0025 | -289.2823
1343.78 | 50.0025 | -289.1909
1343.8 | 50.0026 | -289.1022
1343.82 | 50.0026 | -289.0162
1343.84 | 50.0026 | -288.933
1343.86 | 50.0026 | -288.8526
1343.88 | 50.0026 | -288.7749
1343.9 | 50.0026 | -288.7001
1343.92 | 50.0026 | -288.628
1343.94 | 50.0026 | -288.5587
1343.96 | 50.0026 | -288.4923
1343.98 | 50.0026 | -288.4286
1344 | 50.0025 | -288.3678
1344.02 | 50.002 | -288.3104
1344.04 | 50.0015 | -288.2587
1344.06 | 50.001 | -288.2147
1344.08 | 50.0004 | -288.18
1344.1 | 49.9999 | -288.156
1344.12 | 49.9994 | -288.1436
1344.14 | 49.9989 | -288.1437
1344.16 | 49.9983 | -288.1566
1344.18 | 49.9978 | -288.1827
1344.2 | 49.9973 | -288.2223
1344.22 | 49.9968 | -288.2753
1344.24 | 49.9963 | -288.3417
1344.26 | 49.9958 | -288.4213
1344.28 | 49.9953 | -288.5139
1344.3 | 49.9948 | -288.6191
1344.32 | 49.9943 | -288.7365
1344.34 | 49.9938 | -288.8656
1344.36 | 49.9934 | -289.0061
1344.38 | 49.9929 | -289.1573
1344.4 | 49.9925 | -289.3187
1344.42 | 49.9921 | -289.4898
1344.44 | 49.9916 | -289.67
1344.46 | 49.9912 | -289.8586
1344.48 | 49.9908 | -290.0551
1344.5 | 49.9905 | -290.2588
1344.52 | 49.9901 | -290.4691
1344.54 | 49.9898 | -290.6855
1344.56 | 49.9894 | -290.9073
1344.58 | 49.9891 | -291.134
1344.6 | 49.9888 | -291.3648
1344.62 | 49.9885 | -291.5993
1344.64 | 49.9882 | -291.8368
1344.66 | 49.988 | -292.0769
1344.68 | 49.9878 | -292.3188
1344.7 | 49.9875 | -292.5622
1344.72 | 49.9873 | -292.8065
1344.74 | 49.9871 | -293.0512
1344.76 | 49.987 | -293.2957
1344.78 | 49.9868 | -293.5396
1344.8 | 49.9867 | -293.7825
1344.82 | 49.9865 | -294.0239
1344.84 | 49.9864 | -294.2633
1344.86 | 49.9864 | -294.5004
1344.88 | 49.9863 | -294.7348
1344.9 | 49.9862 | -294.9661
1344.92 | 49.9862 | -295.1939
1344.94 | 49.9862 | -295.4179
1344.96 | 49.9861 | -295.6378
1344.98 | 49.9861 | -295.8533
1345 | 49.9862 | -296.0641
1345.02 | 49.9862 | -296.2699
1345.04 | 49.9862 | -296.4705
1345.06 | 49.9863 | -296.6657
1345.08 | 49.9864 | -296.8551
1345.1 | 49.9865 | -297.0388
1345.12 | 49.9866 | -297.2163
1345.14 | 49.9867 | -297.3877
1345.16 | 49.9868 | -297.5527
1345.18 | 49.9869 | -297.7113
1345.2 | 49.9871 | -297.8632
1345.22 | 49.9872 | -298.0084
1345.24 | 49.9874 | -298.1468
1345.26 | 49.9876 | -298.2784
1345.28 | 49.9878 | -298.403
1345.3 | 49.9879 | -298.5207
1345.32 | 49.9881 | -298.6314
1345.34 | 49.9884 | -298.7351
1345.36 | 49.9886 | -298.8317
1345.38 | 49.9888 | -298.9214
1345.4 | 49.989 | -299.004
1345.42 | 49.9893 | -299.0797
1345.44 | 49.9895 | -299.1485
1345.46 | 49.9898 | -299.2104
1345.48 | 49.99 | -299.2655
1345.5 | 49.9903 | -299.3138
1345.52 | 49.9905 | -299.3556
1345.54 | 49.9908 | -299.3907
1345.56 | 49.9911 | -299.4194
1345.58 | 49.9913 | -299.4417
1345.6 | 49.9916 | -299.4578
1345.62 | 49.9919 | -299.4678
1345.64 | 49.9921 | -299.4718
1345.66 | 49.9924 | -299.4699
1345.68 | 49.9927 | -299.4623
1345.7 | 49.993 | -299.4491
1345.72 | 49.9933 | -299.4305
1345.74 | 49.9935 | -299.4066
1345.76 | 49.9938 | -299.3776
1345.78 | 49.9941 | -299.3436
1345.8 | 49.9944 | -299.3049
1345.82 | 49.9946 | -299.2615
1345.84 | 49.9949 | -299.2137
1345.86 | 49.9952 | -299.1616
1345.88 | 49.9954 | -299.1054
1345.9 | 49.9957 | -299.0453
1345.92 | 49.996 | -298.9814
1345.94 | 49.9962 | -298.914
1345.96 | 49.9965 | -298.8431
1345.98 | 49.9967 | -298.7691
1346 | 49.997 | -298.692
1346.02 | 49.9972 | -298.6121
1346.04 | 49.9974 | -298.5295
1346.06 | 49.9977 | -298.4443
1346.08 | 49.9979 | -298.3569
1346.1 | 49.9981 | -298.2673
1346.12 | 49.9983 | -298.1757
1346.14 | 49.9985 | -298.0823
1346.16 | 49.9988 | -297.9873
1346.18 | 49.999 | -297.8908
1346.2 | 49.9992 | -297.793
1346.22 | 49.9993 | -297.6941
1346.24 | 49.9995 | -297.5941
1346.26 | 49.9997 | -297.4934
1346.28 | 49.9999 | -297.3919
1346.3 | 50.0001 | -297.2899
1346.32 | 50.0002 | -297.1875
1346.34 | 50.0004 | -297.0849
1346.36 | 50.0005 | -296.9821
1346.38 | 50.0007 | -296.8794
1346.4 | 50.0008 | -296.7768
1346.42 | 50.001 | -296.6745
1346.44 | 50.0011 | -296.5726
1346.46 | 50.0012 | -296.4712
1346.48 | 50.0013 | -296.3704
1346.5 | 50.0014 | -296.2704
1346.52 | 50.0016 | -296.1712
1346.54 | 50.0017 | -296.073
1346.56 | 50.0018 | -295.9757
1346.58 | 50.0018 | -295.8797
1346.6 | 50.0019 | -295.7848
1346.62 | 50.002 | -295.6912
1346.64 | 50.0021 | -295.599
1346.66 | 50.0022 | -295.5082
1346.68 | 50.0022 | -295.419
1346.7 | 50.0023 | -295.3313
1346.72 | 50.0023 | -295.2453
1346.74 | 50.0024 | -295.1609
1346.76 | 50.0024 | -295.0784
1346.78 | 50.0025 | -294.9976
1346.8 | 50.0025 | -294.9186
1346.82 | 50.0025 | -294.8415
1346.84 | 50.0026 | -294.7664
1346.86 | 50.0026 | -294.6931
1346.88 | 50.0026 | -294.6219
1346.9 | 50.0026 | -294.5526
1346.92 | 50.0027 | -294.4854
1346.94 | 50.0027 | -294.4201
1346.96 | 50.0027 | -294.357
1346.98 | 50.0027 | -294.2958
1347 | 50.0023 | -294.2368
1347.02 | 49.9997 | -294.1826
1347.04 | 49.9972 | -294.1445
1347.06 | 49.9946 | -294.1328
1347.08 | 49.992 | -294.1561
1347.1 | 49.9895 | -294.2212
1347.12 | 49.9869 | -294.3336
1347.14 | 49.9843 | -294.4974
1347.16 | 49.9818 | -294.7157
1347.18 | 49.9792 | -294.9906
1347.2 | 49.9767 | -295.3235
1347.22 | 49.9742 | -295.7151
1347.24 | 49.9717 | -296.1653
1347.26 | 49.9692 | -296.6739
1347.28 | 49.9668 | -297.2399
1347.3 | 49.9644 | -297.8622
1347.32 | 49.962 | -298.5391
1347.34 | 49.9597 | -299.2691
1347.36 | 49.9574 | -300.05
1347.38 | 49.9551 | -300.8797
1347.4 | 49.9529 | -301.7559
1347.42 | 49.9508 | -302.6761
1347.44 | 49.9487 | -303.6379
1347.46 | 49.9467 | -304.6387
1347.48 | 49.9447 | -305.6759
1347.5 | 49.9428 | -306.7467
1347.52 | 49.9409 | -307.8485
1347.54 | 49.9391 | -308.9786
1347.56 | 49.9374 | -310.1343
1347.58 | 49.9357 | -311.3131
1347.6 | 49.9341 | -312.5121
1347.62 | 49.9326 | -313.7289
1347.64 | 49.9312 | -314.9608
1347.66 | 49.9298 | -316.2053
1347.68 | 49.9285 | -317.46
1347.7 | 49.9273 | -318.7225
1347.72 | 49.9261 | -319.9904
1347.74 | 49.9251 | -321.2613
1347.76 | 49.9241 | -322.5332
1347.78 | 49.9231 | -323.8038
1347.8 | 49.9223 | -325.071
1347.82 | 49.9215 | -326.3329
1347.84 | 49.9208 | -327.5875
1347.86 | 49.9202 | -328.8329
1347.88 | 49.9196 | -330.0674
1347.9 | 49.9191 | -331.2892
1347.92 | 49.9187 | -332.4967
1347.94 | 49.9184 | -333.6885
1347.96 | 49.9181 | -334.8629
1347.98 | 49.9179 | -336.0186
1348 | 49.9177 | -337.1544
1348.02 | 49.9177 | -338.2689
1348.04 | 49.9177 | -339.361
1348.06 | 49.9177 | -340.4297
1348.08 | 49.9178 | -341.4738
1348.1 | 49.918 | -342.4926
1348.12 | 49.9182 | -343.4851
1348.14 | 49.9185 | -344.4505
1348.16 | 49.9189 | -345.3882
1348.18 | 49.9192 | -346.2976
1348.2 | 49.9197 | -347.1779
1348.22 | 49.9202 | -348.0289
1348.24 | 49.9207 | -348.8499
1348.26 | 49.9213 | -349.6407
1348.28 | 49.922 | -350.4009
1348.3 | 49.9226 | -351.1303
1348.32 | 49.9233 | -351.8288
1348.34 | 49.9241 | -352.4961
1348.36 | 49.9249 | -353.1323
1348.38 | 49.9257 | -353.7373
1348.4 | 49.9265 | -354.3113
1348.42 | 49.9274 | -354.8541
1348.44 | 49.9283 | -355.3661
1348.46 | 49.9293 | -355.8474
1348.48 | 49.9302 | -356.2983
1348.5 | 49.9312 | -356.719
1348.52 | 49.9322 | -357.1099
1348.54 | 49.9332 | -357.4713
1348.56 | 49.9342 | -357.8036
1348.58 | 49.9353 | -358.1073
1348.6 | 49.9363 | -358.3829
1348.62 | 49.9374 | -358.6308
1348.64 | 49.9385 | -358.8517
1348.66 | 49.9396 | -359.046
1348.68 | 49.9406 | -359.2143
1348.7 | 49.9417 | -359.3574
1348.72 | 49.9428 | -359.4758
1348.74 | 49.9439 | -359.5702
1348.76 | 49.945 | -359.6412
1348.78 | 49.9461 | -359.6897
1348.8 | 49.9472 | -359.7162
1348.82 | 49.9483 | -359.7216
1348.84 | 49.9493 | -359.7066
1348.86 | 49.9504 | -359.6719
1348.88 | 49.9515 | -359.6183
1348.9 | 49.9525 | -359.5465
1348.92 | 49.9535 | -359.4574
1348.94 | 49.9546 | -359.3518
1348.96 | 49.9556 | -359.2304
1348.98 | 49.9566 | -359.094
1349 | 49.9575 | -358.9434
1349.02 | 49.9585 | -358.7794
1349.04 | 49.9594 | -358.6028
1349.06 | 49.9604 | -358.4144
1349.08 | 49.9613 | -358.2149
1349.1 | 49.9621 | -358.0052
1349.12 | 49.963 | -357.7859
1349.14 | 49.9638 | -357.558
1349.16 | 49.9647 | -357.322
1349.18 | 49.9655 | -357.0788
1349.2 | 49.9662 | -356.8291
1349.22 | 49.967 | -356.5736
1349.24 | 49.9677 | -356.3131
1349.26 | 49.9684 | -356.0481
1349.28 | 49.9691 | -355.7795
1349.3 | 49.9698 | -355.5078
1349.32 | 49.9704 | -355.2338
1349.34 | 49.971 | -354.958
1349.36 | 49.9716 | -354.6811
1349.38 | 49.9721 | -354.4037
1349.4 | 49.9727 | -354.1264
1349.42 | 49.9732 | -353.8497
1349.44 | 49.9737 | -353.5743
1349.46 | 49.9741 | -353.3005
1349.48 | 49.9746 | -353.029
1349.5 | 49.975 | -352.7603
1349.52 | 49.9754 | -352.4948
1349.54 | 49.9757 | -352.233
1349.56 | 49.9761 | -351.9753
1349.58 | 49.9764 | -351.7221
1349.6 | 49.9767 | -351.4739
1349.62 | 49.9769 | -351.231
1349.64 | 49.9772 | -350.9938
1349.66 | 49.9774 | -350.7626
1349.68 | 49.9776 | -350.5378
1349.7 | 49.9778 | -350.3196
1349.72 | 49.9779 | -350.1084
1349.74 | 49.9781 | -349.9043
1349.76 | 49.9782 | -349.7077
1349.78 | 49.9783 | -349.5188
1349.8 | 49.9784 | -349.3377
1349.82 | 49.9784 | -349.1648
1349.84 | 49.9785 | -349
1349.86 | 49.9785 | -348.8437
1349.88 | 49.9785 | -348.6959
1349.9 | 49.9785 | -348.5567
1349.92 | 49.9784 | -348.4263
1349.94 | 49.9784 | -348.3047
1349.96 | 49.9783 | -348.1921
1349.98 | 49.9783 | -348.0884
1350 | 49.9782 | -347.9937
1350.02 | 49.9781 | -347.9074
1350.04 | 49.978 | -347.8291
1350.06 | 49.9779 | -347.7588
1350.08 | 49.9778 | -347.6962
1350.1 | 49.9777 | -347.6415
1350.12 | 49.9776 | -347.5944
1350.14 | 49.9775 | -347.5548
1350.16 | 49.9774 | -347.5224
1350.18 | 49.9773 | -347.4971
1350.2 | 49.9771 | -347.4787
1350.22 | 49.977 | -347.4669
1350.24 | 49.9769 | -347.4615
1350.26 | 49.9768 | -347.4622
1350.28 | 49.9767 | -347.4688
1350.3 | 49.9766 | -347.481
1350.32 | 49.9764 | -347.4984
1350.34 | 49.9763 | -347.521
1350.36 | 49.9762 | -347.5483
1350.38 | 49.9761 | -347.5801
1350.4 | 49.976 | -347.6162
1350.42 | 49.9759 | -347.6561
1350.44 | 49.9758 | -347.6998
1350.46 | 49.9757 | -347.7469
1350.48 | 49.9756 | -347.7971
1350.5 | 49.9755 | -347.8503
1350.52 | 49.9754 | -347.906
1350.54 | 49.9753 | -347.9641
1350.56 | 49.9753 | -348.0244
1350.58 | 49.9752 | -348.0865
1350.6 | 49.9751 | -348.1503
1350.62 | 49.9751 | -348.2156
1350.64 | 49.975 | -348.282
1350.66 | 49.9749 | -348.3494
1350.68 | 49.9749 | -348.4176
1350.7 | 49.9748 | -348.4863
1350.72 | 49.9748 | -348.5554
1350.74 | 49.9747 | -348.6247
1350.76 | 49.9747 | -348.694
1350.78 | 49.9747 | -348.7631
1350.8 | 49.9747 | -348.8319
1350.82 | 49.9746 | -348.9001
1350.84 | 49.9746 | -348.9677
1350.86 | 49.9746 | -349.0345
1350.88 | 49.9746 | -349.1003
1350.9 | 49.9746 | -349.165
1350.92 | 49.9746 | -349.2285
1350.94 | 49.9746 | -349.2907
1350.96 | 49.9746 | -349.3514
1350.98 | 49.9746 | -349.4106
1351 | 49.9746 | -349.4681
1351.02 | 49.9747 | -349.5239
1351.04 | 49.9747 | -349.5778
1351.06 | 49.9747 | -349.6299
1351.08 | 49.9748 | -349.6799
1351.1 | 49.9748 | -349.7279
1351.12 | 49.9748 | -349.7738
1351.14 | 49.9749 | -349.8175
1351.16 | 49.9749 | -349.8591
1351.18 | 49.975 | -349.8984
1351.2 | 49.975 | -349.9354
1351.22 | 49.9751 | -349.97
1351.24 | 49.9751 | -350.0024
1351.26 | 49.9752 | -350.0324
1351.28 | 49.9753 | -350.06
1351.3 | 49.9753 | -350.0852
1351.32 | 49.9754 | -350.108
1351.34 | 49.9754 | -350.1285
1351.36 | 49.9755 | -350.1465
1351.38 | 49.9756 | -350.1622
1351.4 | 49.9757 | -350.1756
1351.42 | 49.9757 | -350.1866
1351.44 | 49.9758 | -350.1952
1351.46 | 49.9759 | -350.2016
1351.48 | 49.9759 | -350.2057
1351.5 | 49.976 | -350.2075
1351.52 | 49.9761 | -350.2071
1351.54 | 49.9762 | -350.2046
1351.56 | 49.9763 | -350.1999
1351.58 | 49.9763 | -350.1932
1351.6 | 49.9764 | -350.1844
1351.62 | 49.9765 | -350.1736
1351.64 | 49.9766 | -350.1609
1351.66 | 49.9766 | -350.1463
1351.68 | 49.9767 | -350.1298
1351.7 | 49.9768 | -350.1116
1351.72 | 49.9768 | -350.0916
1351.74 | 49.9769 | -350.07
1351.76 | 49.977 | -350.0468
1351.78 | 49.9771 | -350.022
1351.8 | 49.9771 | -349.9957
1351.82 | 49.9772 | -349.968
1351.84 | 49.9772 | -349.9389
1351.86 | 49.9773 | -349.9085
1351.88 | 49.9774 | -349.8769
1351.9 | 49.9774 | -349.8442
1351.92 | 49.9775 | -349.8103
1351.94 | 49.9775 | -349.7754
1351.96 | 49.9776 | -349.7395
1351.98 | 49.9777 | -349.7027
1352 | 49.9777 | -349.665
1352.02 | 49.9777 | -349.6266
1352.04 | 49.9778 | -349.5874
1352.06 | 49.9778 | -349.5476
1352.08 | 49.9779 | -349.5072
1352.1 | 49.9779 | -349.4663
1352.12 | 49.978 | -349.4248
1352.14 | 49.978 | -349.383
1352.16 | 49.978 | -349.3408
1352.18 | 49.978 | -349.2983
1352.2 | 49.9781 | -349.2555
1352.22 | 49.9781 | -349.2126
1352.24 | 49.9781 | -349.1695
1352.26 | 49.9781 | -349.1264
1352.28 | 49.9782 | -349.0832
1352.3 | 49.9782 | -349.0401
1352.32 | 49.9782 | -348.997
1352.34 | 49.9782 | -348.954
1352.36 | 49.9782 | -348.9112
1352.38 | 49.9782 | -348.8686
1352.4 | 49.9782 | -348.8263
1352.42 | 49.9782 | -348.7842
1352.44 | 49.9782 | -348.7425
1352.46 | 49.9782 | -348.7011
1352.48 | 49.9782 | -348.6602
1352.5 | 49.9782 | -348.6196
1352.52 | 49.9782 | -348.5796
1352.54 | 49.9782 | -348.5401
1352.56 | 49.9781 | -348.5011
1352.58 | 49.9781 | -348.4626
1352.6 | 49.9781 | -348.4248
1352.62 | 49.9781 | -348.3875
1352.64 | 49.9781 | -348.3509
1352.66 | 49.978 | -348.315
1352.68 | 49.978 | -348.2797
1352.7 | 49.978 | -348.2452
1352.72 | 49.9779 | -348.2113
1352.74 | 49.9779 | -348.1782
1352.76 | 49.9779 | -348.1459
1352.78 | 49.9778 | -348.1142
1352.8 | 49.9778 | -348.0834
1352.82 | 49.9778 | -348.0533
1352.84 | 49.9777 | -348.0241
1352.86 | 49.9777 | -347.9956
1352.88 | 49.9776 | -347.9679
1352.9 | 49.9776 | -347.941
1352.92 | 49.9775 | -347.9149
1352.94 | 49.9775 | -347.8896
1352.96 | 49.9774 | -347.8652
1352.98 | 49.9774 | -347.8415
1353 | 49.9773 | -347.8186
1353.02 | 49.977 | -347.798
1353.04 | 49.9767 | -347.7817
1353.06 | 49.9764 | -347.7705
1353.08 | 49.9761 | -347.7652
1353.1 | 49.9758 | -347.7662
1353.12 | 49.9755 | -347.7738
1353.14 | 49.9753 | -347.7881
1353.16 | 49.975 | -347.8094
1353.18 | 49.9747 | -347.8376
1353.2 | 49.9745 | -347.8725
1353.22 | 49.9743 | -347.9141
1353.24 | 49.974 | -347.962
1353.26 | 49.9738 | -348.0162
1353.28 | 49.9736 | -348.0762
1353.3 | 49.9734 | -348.1417
1353.32 | 49.9732 | -348.2124
1353.34 | 49.973 | -348.2879
1353.36 | 49.9728 | -348.3678
1353.38 | 49.9727 | -348.4518
1353.4 | 49.9725 | -348.5393
1353.42 | 49.9724 | -348.6301
1353.44 | 49.9722 | -348.7236
1353.46 | 49.9721 | -348.8195
1353.48 | 49.972 | -348.9174
1353.5 | 49.9719 | -349.0169
1353.52 | 49.9718 | -349.1175
1353.54 | 49.9718 | -349.2189
1353.56 | 49.9717 | -349.3207
1353.58 | 49.9716 | -349.4225
1353.6 | 49.9716 | -349.524
1353.62 | 49.9716 | -349.6248
1353.64 | 49.9716 | -349.7245
1353.66 | 49.9716 | -349.823
1353.68 | 49.9716 | -349.9197
1353.7 | 49.9716 | -350.0145
1353.72 | 49.9716 | -350.107
1353.74 | 49.9717 | -350.197
1353.76 | 49.9718 | -350.2842
1353.78 | 49.9718 | -350.3683
1353.8 | 49.9719 | -350.4491
1353.82 | 49.972 | -350.5265
1353.84 | 49.9721 | -350.6001
1353.86 | 49.9722 | -350.6699
1353.88 | 49.9723 | -350.7355
1353.9 | 49.9725 | -350.7969
1353.92 | 49.9726 | -350.8539
1353.94 | 49.9727 | -350.9064
1353.96 | 49.9729 | -350.9542
1353.98 | 49.9731 | -350.9972
1354 | 49.9732 | -351.0353
1354.02 | 49.9734 | -351.0684
1354.04 | 49.9736 | -351.0964
1354.06 | 49.9738 | -351.1193
1354.08 | 49.974 | -351.137
1354.1 | 49.9742 | -351.1495
1354.12 | 49.9744 | -351.1568
1354.14 | 49.9747 | -351.1587
1354.16 | 49.9749 | -351.1553
1354.18 | 49.9751 | -351.1466
1354.2 | 49.9754 | -351.1326
1354.22 | 49.9756 | -351.1134
1354.24 | 49.9759 | -351.0888
1354.26 | 49.9761 | -351.0591
1354.28 | 49.9764 | -351.0241
1354.3 | 49.9766 | -350.984
1354.32 | 49.9769 | -350.9388
1354.34 | 49.9771 | -350.8886
1354.36 | 49.9774 | -350.8335
1354.38 | 49.9777 | -350.7734
1354.4 | 49.9779 | -350.7086
1354.42 | 49.9782 | -350.6391
1354.44 | 49.9785 | -350.5649
1354.46 | 49.9787 | -350.4863
1354.48 | 49.979 | -350.4032
1354.5 | 49.9793 | -350.3159
1354.52 | 49.9795 | -350.2243
1354.54 | 49.9798 | -350.1287
1354.56 | 49.9801 | -350.0291
1354.58 | 49.9803 | -349.9257
1354.6 | 49.9806 | -349.8186
1354.62 | 49.9809 | -349.7079
1354.64 | 49.9811 | -349.5938
1354.66 | 49.9814 | -349.4763
1354.68 | 49.9817 | -349.3557
1354.7 | 49.9819 | -349.232
1354.72 | 49.9822 | -349.1054
1354.74 | 49.9824 | -348.9761
1354.76 | 49.9827 | -348.8441
1354.78 | 49.9829 | -348.7096
1354.8 | 49.9831 | -348.5728
1354.82 | 49.9834 | -348.4337
1354.84 | 49.9836 | -348.2926
1354.86 | 49.9839 | -348.1495
1354.88 | 49.9841 | -348.0046
1354.9 | 49.9843 | -347.8581
1354.92 | 49.9845 | -347.71
1354.94 | 49.9847 | -347.5605
1354.96 | 49.9849 | -347.4097
1354.98 | 49.9852 | -347.2578
1355 | 49.9854 | -347.1048
1355.02 | 49.9855 | -346.951
1355.04 | 49.9857 | -346.7964
1355.06 | 49.9859 | -346.6412
1355.08 | 49.9861 | -346.4854
1355.1 | 49.9863 | -346.3292
1355.12 | 49.9865 | -346.1728
1355.14 | 49.9866 | -346.0161
1355.16 | 49.9868 | -345.8594
1355.18 | 49.987 | -345.7027
1355.2 | 49.9871 | -345.5461
1355.22 | 49.9873 | -345.3898
1355.24 | 49.9874 | -345.2337
1355.26 | 49.9876 | -345.0781
1355.28 | 49.9877 | -344.923
1355.3 | 49.9878 | -344.7685
1355.32 | 49.9879 | -344.6147
1355.34 | 49.9881 | -344.4616
1355.36 | 49.9882 | -344.3093
1355.38 | 49.9883 | -344.1579
1355.4 | 49.9884 | -344.0076
1355.42 | 49.9885 | -343.8582
1355.44 | 49.9886 | -343.7099
1355.46 | 49.9887 | -343.5628
1355.48 | 49.9888 | -343.4169
1355.5 | 49.9889 | -343.2723
1355.52 | 49.989 | -343.129
1355.54 | 49.9891 | -342.987
1355.56 | 49.9891 | -342.8464
1355.58 | 49.9892 | -342.7072
1355.6 | 49.9893 | -342.5696
1355.62 | 49.9894 | -342.4334
1355.64 | 49.9894 | -342.2987
1355.66 | 49.9895 | -342.1656
1355.68 | 49.9895 | -342.0341
1355.7 | 49.9896 | -341.9041
1355.72 | 49.9896 | -341.7758
1355.74 | 49.9897 | -341.6491
1355.76 | 49.9897 | -341.524
1355.78 | 49.9898 | -341.4006
1355.8 | 49.9898 | -341.2788
1355.82 | 49.9898 | -341.1587
1355.84 | 49.9899 | -341.0402
1355.86 | 49.9899 | -340.9234
1355.88 | 49.9899 | -340.8082
1355.9 | 49.99 | -340.6946
1355.92 | 49.99 | -340.5826
1355.94 | 49.99 | -340.4723
1355.96 | 49.99 | -340.3636
1355.98 | 49.9901 | -340.2564
1356 | 49.99 | -340.1508
1356.02 | 49.9895 | -340.0486
1356.04 | 49.989 | -339.9529
1356.06 | 49.9885 | -339.8657
1356.08 | 49.988 | -339.7885
1356.1 | 49.9875 | -339.7226
1356.12 | 49.987 | -339.6689
1356.14 | 49.9865 | -339.6282
1356.16 | 49.986 | -339.601
1356.18 | 49.9855 | -339.5875
1356.2 | 49.985 | -339.5879
1356.22 | 49.9845 | -339.6024
1356.24 | 49.984 | -339.6307
1356.26 | 49.9836 | -339.6728
1356.28 | 49.9831 | -339.7284
1356.3 | 49.9826 | -339.7971
1356.32 | 49.9822 | -339.8786
1356.34 | 49.9817 | -339.9725
1356.36 | 49.9813 | -340.0782
1356.38 | 49.9808 | -340.1953
1356.4 | 49.9804 | -340.3231
1356.42 | 49.98 | -340.4613
1356.44 | 49.9796 | -340.6091
1356.46 | 49.9792 | -340.7661
1356.48 | 49.9788 | -340.9315
1356.5 | 49.9785 | -341.1048
1356.52 | 49.9781 | -341.2854
1356.54 | 49.9778 | -341.4727
1356.56 | 49.9775 | -341.6661
1356.58 | 49.9772 | -341.8649
1356.6 | 49.9769 | -342.0686
1356.62 | 49.9766 | -342.2766
1356.64 | 49.9764 | -342.4883
1356.66 | 49.9761 | -342.7032
1356.68 | 49.9759 | -342.9206
1356.7 | 49.9757 | -343.1401
1356.72 | 49.9755 | -343.3611
1356.74 | 49.9754 | -343.5831
1356.76 | 49.9752 | -343.8055
1356.78 | 49.9751 | -344.028
1356.8 | 49.975 | -344.25
1356.82 | 49.9749 | -344.4711
1356.84 | 49.9748 | -344.6908
1356.86 | 49.9747 | -344.9087
1356.88 | 49.9747 | -345.1244
1356.9 | 49.9746 | -345.3376
1356.92 | 49.9746 | -345.5477
1356.94 | 49.9746 | -345.7546
1356.96 | 49.9746 | -345.9578
1356.98 | 49.9747 | -346.157
1357 | 49.9747 | -346.3519
1357.02 | 49.9748 | -346.5423
1357.04 | 49.9748 | -346.7278
1357.06 | 49.9749 | -346.9083
1357.08 | 49.975 | -347.0834
1357.1 | 49.9752 | -347.253
1357.12 | 49.9753 | -347.4168
1357.14 | 49.9755 | -347.5747
1357.16 | 49.9756 | -347.7265
1357.18 | 49.9758 | -347.8721
1357.2 | 49.976 | -348.0113
1357.22 | 49.9762 | -348.1439
1357.24 | 49.9764 | -348.27
1357.26 | 49.9766 | -348.3893
1357.28 | 49.9768 | -348.5019
1357.3 | 49.9771 | -348.6076
1357.32 | 49.9773 | -348.7064
1357.34 | 49.9776 | -348.7982
1357.36 | 49.9778 | -348.8831
1357.38 | 49.9781 | -348.961
1357.4 | 49.9784 | -349.032
1357.42 | 49.9787 | -349.0959
1357.44 | 49.979 | -349.153
1357.46 | 49.9793 | -349.2031
1357.48 | 49.9796 | -349.2463
1357.5 | 49.9799 | -349.2828
1357.52 | 49.9802 | -349.3125
1357.54 | 49.9805 | -349.3355
1357.56 | 49.9809 | -349.352
1357.58 | 49.9812 | -349.3619
1357.6 | 49.9815 | -349.3655
1357.62 | 49.9819 | -349.3627
1357.64 | 49.9822 | -349.3538
1357.66 | 49.9825 | -349.3389
1357.68 | 49.9829 | -349.318
1357.7 | 49.9832 | -349.2913
1357.72 | 49.9836 | -349.2589
1357.74 | 49.9839 | -349.2211
1357.76 | 49.9843 | -349.1778
1357.78 | 49.9846 | -349.1294
1357.8 | 49.985 | -349.0759
1357.82 | 49.9853 | -349.0175
1357.84 | 49.9857 | -348.9543
1357.86 | 49.986 | -348.8866
1357.88 | 49.9863 | -348.8145
1357.9 | 49.9867 | -348.7382
1357.92 | 49.987 | -348.6578
1357.94 | 49.9874 | -348.5735
1357.96 | 49.9877 | -348.4855
1357.98 | 49.988 | -348.394
1358 | 49.9883 | -348.2991
1358.02 | 49.9887 | -348.201
1358.04 | 49.989 | -348.0999
1358.06 | 49.9893 | -347.996
1358.08 | 49.9896 | -347.8894
1358.1 | 49.9899 | -347.7803
1358.12 | 49.9902 | -347.669
1358.14 | 49.9905 | -347.5554
1358.16 | 49.9908 | -347.4399
1358.18 | 49.9911 | -347.3226
1358.2 | 49.9914 | -347.2037
1358.22 | 49.9917 | -347.0833
1358.24 | 49.9919 | -346.9615
1358.26 | 49.9922 | -346.8386
1358.28 | 49.9925 | -346.7147
1358.3 | 49.9927 | -346.5899
1358.32 | 49.993 | -346.4645
1358.34 | 49.9932 | -346.3385
1358.36 | 49.9935 | -346.212
1358.38 | 49.9937 | -346.0853
1358.4 | 49.9939 | -345.9584
1358.42 | 49.9942 | -345.8315
1358.44 | 49.9944 | -345.7047
1358.46 | 49.9946 | -345.5782
1358.48 | 49.9948 | -345.452
1358.5 | 49.995 | -345.3263
1358.52 | 49.9952 | -345.2011
1358.54 | 49.9954 | -345.0767
1358.56 | 49.9956 | -344.953
1358.58 | 49.9958 | -344.8302
1358.6 | 49.996 | -344.7084
1358.62 | 49.9961 | -344.5877
1358.64 | 49.9963 | -344.4681
1358.66 | 49.9965 | -344.3498
1358.68 | 49.9966 | -344.2327
1358.7 | 49.9968 | -344.1171
1358.72 | 49.9969 | -344.0028
1358.74 | 49.9971 | -343.8902
1358.76 | 49.9972 | -343.779
1358.78 | 49.9974 | -343.6695
1358.8 | 49.9975 | -343.5617
1358.82 | 49.9976 | -343.4556
1358.84 | 49.9977 | -343.3513
1358.86 | 49.9979 | -343.2488
1358.88 | 49.998 | -343.1481
1358.9 | 49.9981 | -343.0493
1358.92 | 49.9982 | -342.9523
1358.94 | 49.9983 | -342.8573
1358.96 | 49.9984 | -342.7643
1358.98 | 49.9985 | -342.6732
1359 | 49.9986 | -342.5841
1359.02 | 49.9987 | -342.4958
1359.04 | 49.9987 | -342.4075
1359.06 | 49.9988 | -342.3194
1359.08 | 49.9989 | -342.2315
1359.1 | 49.9989 | -342.1442
1359.12 | 49.999 | -342.0574
1359.14 | 49.999 | -341.9716
1359.16 | 49.9991 | -341.8867
1359.18 | 49.9991 | -341.8031
1359.2 | 49.9991 | -341.7208
1359.22 | 49.9991 | -341.64
1359.24 | 49.9991 | -341.5608
1359.26 | 49.9991 | -341.4835
1359.28 | 49.9991 | -341.4082
1359.3 | 49.9991 | -341.335
1359.32 | 49.9991 | -341.264
1359.34 | 49.999 | -341.1953
1359.36 | 49.999 | -341.1291
1359.38 | 49.999 | -341.0655
1359.4 | 49.9989 | -341.0046
1359.42 | 49.9989 | -340.9465
1359.44 | 49.9988 | -340.8912
1359.46 | 49.9987 | -340.8388
1359.48 | 49.9987 | -340.7895
1359.5 | 49.9986 | -340.7432
1359.52 | 49.9985 | -340.7
1359.54 | 49.9984 | -340.66
1359.56 | 49.9983 | -340.6233
1359.58 | 49.9982 | -340.5897
1359.6 | 49.9981 | -340.5595
1359.62 | 49.998 | -340.5325
1359.64 | 49.9979 | -340.5089
1359.66 | 49.9978 | -340.4886
1359.68 | 49.9977 | -340.4715
1359.7 | 49.9976 | -340.4578
1359.72 | 49.9974 | -340.4475
1359.74 | 49.9973 | -340.4403
1359.76 | 49.9972 | -340.4365
1359.78 | 49.9971 | -340.4359
1359.8 | 49.9969 | -340.4386
1359.82 | 49.9968 | -340.4444
1359.84 | 49.9967 | -340.4533
1359.86 | 49.9965 | -340.4653
1359.88 | 49.9964 | -340.4804
1359.9 | 49.9963 | -340.4985
1359.92 | 49.9961 | -340.5195
1359.94 | 49.996 | -340.5434
1359.96 | 49.9959 | -340.5701
1359.98 | 49.9957 | -340.5995
1360 | 49.9956 | -340.6317
1360.02 | 49.9954 | -340.6664
1360.04 | 49.9953 | -340.7037
1360.06 | 49.9952 | -340.7435
1360.08 | 49.995 | -340.7856
1360.1 | 49.9949 | -340.83
1360.12 | 49.9948 | -340.8767
1360.14 | 49.9946 | -340.9255
1360.16 | 49.9945 | -340.9764
1360.18 | 49.9944 | -341.0293
1360.2 | 49.9942 | -341.0841
1360.22 | 49.9941 | -341.1406
1360.24 | 49.994 | -341.1989
1360.26 | 49.9939 | -341.2588
1360.28 | 49.9937 | -341.3203
1360.3 | 49.9936 | -341.3833
1360.32 | 49.9935 | -341.4476
1360.34 | 49.9934 | -341.5132
1360.36 | 49.9933 | -341.58
1360.38 | 49.9932 | -341.6479
1360.4 | 49.993 | -341.7169
1360.42 | 49.9929 | -341.7868
1360.44 | 49.9928 | -341.8575
1360.46 | 49.9927 | -341.9291
1360.48 | 49.9926 | -342.0013
1360.5 | 49.9925 | -342.0742
1360.52 | 49.9924 | -342.1476
1360.54 | 49.9924 | -342.2215
1360.56 | 49.9923 | -342.2958
1360.58 | 49.9922 | -342.3704
1360.6 | 49.9921 | -342.4452
1360.62 | 49.992 | -342.5202
1360.64 | 49.9919 | -342.5953
1360.66 | 49.9919 | -342.6704
1360.68 | 49.9918 | -342.7455
1360.7 | 49.9917 | -342.8205
1360.72 | 49.9917 | -342.8954
1360.74 | 49.9916 | -342.97
1360.76 | 49.9915 | -343.0443
1360.78 | 49.9915 | -343.1183
1360.8 | 49.9914 | -343.192
1360.82 | 49.9914 | -343.2652
1360.84 | 49.9913 | -343.3379
1360.86 | 49.9913 | -343.41
1360.88 | 49.9912 | -343.4816
1360.9 | 49.9912 | -343.5526
1360.92 | 49.9912 | -343.6229
1360.94 | 49.9911 | -343.6925
1360.96 | 49.9911 | -343.7614
1360.98 | 49.9911 | -343.8295
1361 | 49.991 | -343.8968
1361.02 | 49.991 | -343.9632
1361.04 | 49.991 | -344.0288
1361.06 | 49.991 | -344.0935
1361.08 | 49.991 | -344.1573
1361.1 | 49.9909 | -344.2202
1361.12 | 49.9909 | -344.2821
1361.14 | 49.9909 | -344.343
1361.16 | 49.9909 | -344.403
1361.18 | 49.9909 | -344.462
1361.2 | 49.9909 | -344.5199
1361.22 | 49.9909 | -344.5768
1361.24 | 49.9909 | -344.6327
1361.26 | 49.9909 | -344.6876
1361.28 | 49.9909 | -344.7414
1361.3 | 49.9909 | -344.7941
1361.32 | 49.9909 | -344.8459
1361.34 | 49.9909 | -344.8965
1361.36 | 49.9909 | -344.9462
1361.38 | 49.9909 | -344.9948
1361.4 | 49.9909 | -345.0423
1361.42 | 49.991 | -345.0888
1361.44 | 49.991 | -345.1343
1361.46 | 49.991 | -345.1788
1361.48 | 49.991 | -345.2223
1361.5 | 49.991 | -345.2648
1361.52 | 49.991 | -345.3064
1361.54 | 49.991 | -345.3469
1361.56 | 49.9911 | -345.3865
1361.58 | 49.9911 | -345.4252
1361.6 | 49.9911 | -345.4629
1361.62 | 49.9911 | -345.4998
1361.64 | 49.9911 | -345.5357
1361.66 | 49.9912 | -345.5708
1361.68 | 49.9912 | -345.6051
1361.7 | 49.9912 | -345.6385
1361.72 | 49.9912 | -345.6711
1361.74 | 49.9913 | -345.7029
1361.76 | 49.9913 | -345.734
1361.78 | 49.9913 | -345.7643
1361.8 | 49.9913 | -345.7939
1361.82 | 49.9913 | -345.8228
1361.84 | 49.9914 | -345.8511
1361.86 | 49.9914 | -345.8786
1361.88 | 49.9914 | -345.9056
1361.9 | 49.9914 | -345.932
1361.92 | 49.9915 | -345.9578
1361.94 | 49.9915 | -345.983
1361.96 | 49.9915 | -346.0077
1361.98 | 49.9915 | -346.0319
1362 | 49.9915 | -346.0556
1362.02 | 49.9916 | -346.0789
1362.04 | 49.9916 | -346.1018
1362.06 | 49.9916 | -346.1243
1362.08 | 49.9916 | -346.1465
1362.1 | 49.9916 | -346.1685
1362.12 | 49.9916 | -346.1903
1362.14 | 49.9916 | -346.2119
1362.16 | 49.9917 | -346.2333
1362.18 | 49.9917 | -346.2547
1362.2 | 49.9917 | -346.2759
1362.22 | 49.9917 | -346.2971
1362.24 | 49.9917 | -346.3182
1362.26 | 49.9917 | -346.3394
1362.28 | 49.9917 | -346.3605
1362.3 | 49.9917 | -346.3817
1362.32 | 49.9917 | -346.4029
1362.34 | 49.9917 | -346.4242
1362.36 | 49.9917 | -346.4456
1362.38 | 49.9917 | -346.4671
1362.4 | 49.9917 | -346.4887
1362.42 | 49.9917 | -346.5104
1362.44 | 49.9917 | -346.5323
1362.46 | 49.9917 | -346.5543
1362.48 | 49.9918 | -346.5765
1362.5 | 49.9918 | -346.5988
1362.52 | 49.9918 | -346.6213
1362.54 | 49.9918 | -346.6441
1362.56 | 49.9918 | -346.667
1362.58 | 49.9918 | -346.6901
1362.6 | 49.9918 | -346.7135
1362.62 | 49.9918 | -346.737
1362.64 | 49.9917 | -346.7608
1362.66 | 49.9917 | -346.7848
1362.68 | 49.9917 | -346.8091
1362.7 | 49.9917 | -346.8335
1362.72 | 49.9917 | -346.8583
1362.74 | 49.9917 | -346.8832
1362.76 | 49.9917 | -346.9084
1362.78 | 49.9917 | -346.9339
1362.8 | 49.9917 | -346.9596
1362.82 | 49.9917 | -346.9856
1362.84 | 49.9917 | -347.0117
1362.86 | 49.9917 | -347.0382
1362.88 | 49.9917 | -347.0649
1362.9 | 49.9917 | -347.0918
1362.92 | 49.9917 | -347.119
1362.94 | 49.9917 | -347.1464
1362.96 | 49.9917 | -347.1741
1362.98 | 49.9917 | -347.202
1363 | 49.9917 | -347.2301
1363.02 | 49.9916 | -347.2585
1363.04 | 49.9916 | -347.2871
1363.06 | 49.9916 | -347.3159
1363.08 | 49.9916 | -347.3449
1363.1 | 49.9916 | -347.3741
1363.12 | 49.9916 | -347.4036
1363.14 | 49.9916 | -347.4333
1363.16 | 49.9916 | -347.4631
1363.18 | 49.9916 | -347.4932
1363.2 | 49.9916 | -347.5234
1363.22 | 49.9916 | -347.5538
1363.24 | 49.9916 | -347.5845
1363.26 | 49.9916 | -347.6152
1363.28 | 49.9915 | -347.6462
1363.3 | 49.9915 | -347.6773
1363.32 | 49.9915 | -347.7085
1363.34 | 49.9915 | -347.7399
1363.36 | 49.9915 | -347.7715
1363.38 | 49.9915 | -347.8032
1363.4 | 49.9915 | -347.835
1363.42 | 49.9915 | -347.8669
1363.44 | 49.9915 | -347.899
1363.46 | 49.9915 | -347.9312
1363.48 | 49.9915 | -347.9634
1363.5 | 49.9915 | -347.9958
1363.52 | 49.9915 | -348.0282
1363.54 | 49.9915 | -348.0608
1363.56 | 49.9914 | -348.0934
1363.58 | 49.9914 | -348.1261
1363.6 | 49.9914 | -348.1588
1363.62 | 49.9914 | -348.1917
1363.64 | 49.9914 | -348.2245
1363.66 | 49.9914 | -348.2574
1363.68 | 49.9914 | -348.2904
1363.7 | 49.9914 | -348.3234
1363.72 | 49.9914 | -348.3564
1363.74 | 49.9914 | -348.3895
1363.76 | 49.9914 | -348.4226
1363.78 | 49.9914 | -348.4556
1363.8 | 49.9914 | -348.4887
1363.82 | 49.9914 | -348.5218
1363.84 | 49.9914 | -348.5549
1363.86 | 49.9914 | -348.588
1363.88 | 49.9914 | -348.6211
1363.9 | 49.9914 | -348.6542
1363.92 | 49.9914 | -348.6872
1363.94 | 49.9914 | -348.7202
1363.96 | 49.9914 | -348.7532
1363.98 | 49.9914 | -348.7862
1364 | 49.9914 | -348.8191
1364.02 | 49.9913 | -348.852
1364.04 | 49.9913 | -348.8848
1364.06 | 49.9913 | -348.9176
1364.08 | 49.9913 | -348.9504
1364.1 | 49.9913 | -348.9831
1364.12 | 49.9913 | -349.0157
1364.14 | 49.9913 | -349.0483
1364.16 | 49.9913 | -349.0809
1364.18 | 49.9913 | -349.1133
1364.2 | 49.9913 | -349.1457
1364.22 | 49.9913 | -349.1781
1364.24 | 49.9913 | -349.2103
1364.26 | 49.9913 | -349.2425
1364.28 | 49.9913 | -349.2747
1364.3 | 49.9913 | -349.3067
1364.32 | 49.9913 | -349.3387
1364.34 | 49.9913 | -349.3706
1364.36 | 49.9913 | -349.4024
1364.38 | 49.9913 | -349.4342
1364.4 | 49.9913 | -349.4658
1364.42 | 49.9913 | -349.4974
1364.44 | 49.9913 | -349.5289
1364.46 | 49.9913 | -349.5604
1364.48 | 49.9913 | -349.5917
1364.5 | 49.9914 | -349.623
1364.52 | 49.9914 | -349.6542
1364.54 | 49.9914 | -349.6853
1364.56 | 49.9914 | -349.7164
1364.58 | 49.9914 | -349.7473
1364.6 | 49.9914 | -349.7782
1364.62 | 49.9914 | -349.809
1364.64 | 49.9914 | -349.8397
1364.66 | 49.9914 | -349.8704
1364.68 | 49.9914 | -349.9009
1364.7 | 49.9914 | -349.9314
1364.72 | 49.9914 | -349.9618
1364.74 | 49.9914 | -349.9922
1364.76 | 49.9914 | -350.0224
1364.78 | 49.9914 | -350.0526
1364.8 | 49.9914 | -350.0828
1364.82 | 49.9914 | -350.1128
1364.84 | 49.9914 | -350.1428
1364.86 | 49.9914 | -350.1728
1364.88 | 49.9914 | -350.2026
1364.9 | 49.9914 | -350.2324
1364.92 | 49.9914 | -350.2622
1364.94 | 49.9914 | -350.2918
1364.96 | 49.9914 | -350.3214
1364.98 | 49.9914 | -350.351
1365 | 49.9914 | -350.3805
1365.02 | 49.9913 | -350.4101
1365.04 | 49.9911 | -350.4405
1365.06 | 49.991 | -350.472
1365.08 | 49.9909 | -350.5052
1365.1 | 49.9908 | -350.5404
1365.12 | 49.9906 | -350.5778
1365.14 | 49.9905 | -350.6178
1365.16 | 49.9904 | -350.6604
1365.18 | 49.9903 | -350.7058
1365.2 | 49.9901 | -350.754
1365.22 | 49.99 | -350.8051
1365.24 | 49.9899 | -350.8592
1365.26 | 49.9898 | -350.9161
1365.28 | 49.9896 | -350.9758
1365.3 | 49.9895 | -351.0384
1365.32 | 49.9894 | -351.1037
1365.34 | 49.9893 | -351.1717
1365.36 | 49.9892 | -351.2423
1365.38 | 49.989 | -351.3153
1365.4 | 49.9889 | -351.3907
1365.42 | 49.9888 | -351.4684
1365.44 | 49.9887 | -351.5482
1365.46 | 49.9886 | -351.63
1365.48 | 49.9885 | -351.7138
1365.5 | 49.9884 | -351.7993
1365.52 | 49.9883 | -351.8864
1365.54 | 49.9882 | -351.9751
1365.56 | 49.9881 | -352.0651
1365.58 | 49.988 | -352.1564
1365.6 | 49.9879 | -352.2488
1365.62 | 49.9879 | -352.3423
1365.64 | 49.9878 | -352.4366
1365.66 | 49.9877 | -352.5317
1365.68 | 49.9876 | -352.6274
1365.7 | 49.9876 | -352.7236
1365.72 | 49.9875 | -352.8203
1365.74 | 49.9875 | -352.9173
1365.76 | 49.9874 | -353.0144
1365.78 | 49.9873 | -353.1116
1365.8 | 49.9873 | -353.2089
1365.82 | 49.9872 | -353.3059
1365.84 | 49.9872 | -353.4028
1365.86 | 49.9872 | -353.4994
1365.88 | 49.9871 | -353.5956
1365.9 | 49.9871 | -353.6912
1365.92 | 49.9871 | -353.7864
1365.94 | 49.987 | -353.8809
1365.96 | 49.987 | -353.9746
1365.98 | 49.987 | -354.0676
1366 | 49.987 | -354.1597
1366.02 | 49.987 | -354.2509
1366.04 | 49.987 | -354.3411
1366.06 | 49.987 | -354.4303
1366.08 | 49.987 | -354.5184
1366.1 | 49.987 | -354.6054
1366.12 | 49.987 | -354.6912
1366.14 | 49.987 | -354.7757
1366.16 | 49.987 | -354.859
1366.18 | 49.987 | -354.941
1366.2 | 49.987 | -355.0217
1366.22 | 49.987 | -355.101
1366.24 | 49.987 | -355.1789
1366.26 | 49.9871 | -355.2554
1366.28 | 49.9871 | -355.3305
1366.3 | 49.9871 | -355.4042
1366.32 | 49.9871 | -355.4764
1366.34 | 49.9872 | -355.5471
1366.36 | 49.9872 | -355.6164
1366.38 | 49.9872 | -355.6841
1366.4 | 49.9873 | -355.7504
1366.42 | 49.9873 | -355.8153
1366.44 | 49.9874 | -355.8786
1366.46 | 49.9874 | -355.9405
1366.48 | 49.9874 | -356.0009
1366.5 | 49.9875 | -356.0599
1366.52 | 49.9875 | -356.1174
1366.54 | 49.9876 | -356.1735
1366.56 | 49.9876 | -356.2282
1366.58 | 49.9877 | -356.2815
1366.6 | 49.9877 | -356.3335
1366.62 | 49.9878 | -356.384
1366.64 | 49.9878 | -356.4333
1366.66 | 49.9879 | -356.4812
1366.68 | 49.9879 | -356.5279
1366.7 | 49.988 | -356.5733
1366.72 | 49.988 | -356.6175
1366.74 | 49.9881 | -356.6605
1366.76 | 49.9881 | -356.7024
1366.78 | 49.9882 | -356.7431
1366.8 | 49.9882 | -356.7827
1366.82 | 49.9883 | -356.8212
1366.84 | 49.9883 | -356.8588
1366.86 | 49.9884 | -356.8953
1366.88 | 49.9884 | -356.9308
1366.9 | 49.9885 | -356.9654
1366.92 | 49.9885 | -356.9992
1366.94 | 49.9886 | -357.0321
1366.96 | 49.9886 | -357.0641
1366.98 | 49.9886 | -357.0954
1367 | 49.9887 | -357.126
1367.02 | 49.9887 | -357.1558
1367.04 | 49.9888 | -357.185
1367.06 | 49.9888 | -357.2135
1367.08 | 49.9889 | -357.2414
1367.1 | 49.9889 | -357.2688
1367.12 | 49.989 | -357.2957
1367.14 | 49.989 | -357.322
1367.16 | 49.989 | -357.348
1367.18 | 49.9891 | -357.3735
1367.2 | 49.9891 | -357.3986
1367.22 | 49.9892 | -357.4234
1367.24 | 49.9892 | -357.4479
1367.26 | 49.9892 | -357.4721
1367.28 | 49.9893 | -357.496
1367.3 | 49.9893 | -357.5198
1367.32 | 49.9893 | -357.5434
1367.34 | 49.9894 | -357.5668
1367.36 | 49.9894 | -357.5901
1367.38 | 49.9894 | -357.6133
1367.4 | 49.9894 | -357.6365
1367.42 | 49.9895 | -357.6596
1367.44 | 49.9895 | -357.6828
1367.46 | 49.9895 | -357.7059
1367.48 | 49.9895 | -357.7291
1367.5 | 49.9896 | -357.7524
1367.52 | 49.9896 | -357.7758
1367.54 | 49.9896 | -357.7993
1367.56 | 49.9896 | -357.823
1367.58 | 49.9896 | -357.8468
1367.6 | 49.9897 | -357.8708
1367.62 | 49.9897 | -357.895
1367.64 | 49.9897 | -357.9194
1367.66 | 49.9897 | -357.9441
1367.68 | 49.9897 | -357.969
1367.7 | 49.9897 | -357.9942
1367.72 | 49.9897 | -358.0197
1367.74 | 49.9897 | -358.0455
1367.76 | 49.9897 | -358.0716
1367.78 | 49.9898 | -358.0981
1367.8 | 49.9898 | -358.1249
1367.82 | 49.9898 | -358.152
1367.84 | 49.9898 | -358.1795
1367.86 | 49.9898 | -358.2074
1367.88 | 49.9898 | -358.2356
1367.9 | 49.9898 | -358.2643
1367.92 | 49.9898 | -358.2933
1367.94 | 49.9898 | -358.3227
1367.96 | 49.9898 | -358.3525
1367.98 | 49.9898 | -358.3828
1368 | 49.9898 | -358.4134
1368.02 | 49.9899 | -358.4443
1368.04 | 49.99 | -358.4748
1368.06 | 49.9902 | -358.5045
1368.08 | 49.9903 | -358.5329
1368.1 | 49.9904 | -358.5598
1368.12 | 49.9905 | -358.5848
1368.14 | 49.9906 | -358.6077
1368.16 | 49.9908 | -358.6285
1368.18 | 49.9909 | -358.647
1368.2 | 49.991 | -358.6632
1368.22 | 49.9911 | -358.677
1368.24 | 49.9912 | -358.6885
1368.26 | 49.9913 | -358.6977
1368.28 | 49.9914 | -358.7046
1368.3 | 49.9915 | -358.7094
1368.32 | 49.9916 | -358.712
1368.34 | 49.9917 | -358.7127
1368.36 | 49.9918 | -358.7115
1368.38 | 49.9919 | -358.7085
1368.4 | 49.9919 | -358.7038
1368.42 | 49.992 | -358.6977
1368.44 | 49.9921 | -358.6901
1368.46 | 49.9922 | -358.6813
1368.48 | 49.9922 | -358.6713
1368.5 | 49.9923 | -358.6603
1368.52 | 49.9924 | -358.6484
1368.54 | 49.9924 | -358.6358
1368.56 | 49.9925 | -358.6226
1368.58 | 49.9925 | -358.609
1368.6 | 49.9926 | -358.5949
1368.62 | 49.9926 | -358.5806
1368.64 | 49.9927 | -358.5663
1368.66 | 49.9927 | -358.5519
1368.68 | 49.9927 | -358.5376
1368.7 | 49.9928 | -358.5236
1368.72 | 49.9928 | -358.5099
1368.74 | 49.9928 | -358.4967
1368.76 | 49.9928 | -358.484
1368.78 | 49.9928 | -358.4719
1368.8 | 49.9928 | -358.4606
1368.82 | 49.9928 | -358.45
1368.84 | 49.9929 | -358.4404
1368.86 | 49.9928 | -358.4317
1368.88 | 49.9928 | -358.4241
1368.9 | 49.9928 | -358.4176
1368.92 | 49.9928 | -358.4123
1368.94 | 49.9928 | -358.4082
1368.96 | 49.9928 | -358.4054
1368.98 | 49.9928 | -358.404
1369 | 49.9927 | -358.4039
1369.02 | 49.9927 | -358.4053
1369.04 | 49.9927 | -358.4082
1369.06 | 49.9926 | -358.4126
1369.08 | 49.9926 | -358.4186
1369.1 | 49.9926 | -358.4261
1369.12 | 49.9925 | -358.4353
1369.14 | 49.9925 | -358.446
1369.16 | 49.9924 | -358.4584
1369.18 | 49.9924 | -358.4725
1369.2 | 49.9923 | -358.4883
1369.22 | 49.9923 | -358.5057
1369.24 | 49.9922 | -358.5248
1369.26 | 49.9922 | -358.5456
1369.28 | 49.9921 | -358.568
1369.3 | 49.9921 | -358.5922
1369.32 | 49.992 | -358.618
1369.34 | 49.9919 | -358.6455
1369.36 | 49.9919 | -358.6746
1369.38 | 49.9918 | -358.7053
1369.4 | 49.9917 | -358.7377
1369.42 | 49.9917 | -358.7717
1369.44 | 49.9916 | -358.8072
1369.46 | 49.9915 | -358.8443
1369.48 | 49.9915 | -358.8829
1369.5 | 49.9914 | -358.923
1369.52 | 49.9913 | -358.9645
1369.54 | 49.9913 | -359.0075
1369.56 | 49.9912 | -359.0519
1369.58 | 49.9911 | -359.0977
1369.6 | 49.9911 | -359.1448
1369.62 | 49.991 | -359.1932
1369.64 | 49.9909 | -359.2429
1369.66 | 49.9908 | -359.2937
1369.68 | 49.9908 | -359.3458
1369.7 | 49.9907 | -359.399
1369.72 | 49.9906 | -359.4533
1369.74 | 49.9906 | -359.5087
1369.76 | 49.9905 | -359.5651
1369.78 | 49.9904 | -359.6224
1369.8 | 49.9904 | -359.6807
1369.82 | 49.9903 | -359.7399
1369.84 | 49.9902 | -359.7999
1369.86 | 49.9902 | -359.8607
1369.88 | 49.9901 | -359.9223
1369.9 | 49.9901 | -359.9846
1369.92 | 49.99 | -360.0476
1369.94 | 49.9899 | -360.1112
1369.96 | 49.9899 | -360.1754
1369.98 | 49.9898 | -360.2401
1370 | 49.9898 | -360.3053
1370.02 | 49.9897 | -360.371
1370.04 | 49.9897 | -360.4371
1370.06 | 49.9896 | -360.5036
1370.08 | 49.9896 | -360.5704
1370.1 | 49.9895 | -360.6376
1370.12 | 49.9895 | -360.7049
1370.14 | 49.9894 | -360.7725
1370.16 | 49.9894 | -360.8403
1370.18 | 49.9893 | -360.9082
1370.2 | 49.9893 | -360.9763
1370.22 | 49.9893 | -361.0444
1370.24 | 49.9892 | -361.1125
1370.26 | 49.9892 | -361.1807
1370.28 | 49.9891 | -361.2488
1370.3 | 49.9891 | -361.3169
1370.32 | 49.9891 | -361.3849
1370.34 | 49.989 | -361.4528
1370.36 | 49.989 | -361.5205
1370.38 | 49.989 | -361.5881
1370.4 | 49.989 | -361.6554
1370.42 | 49.9889 | -361.7226
1370.44 | 49.9889 | -361.7895
1370.46 | 49.9889 | -361.8561
1370.48 | 49.9889 | -361.9224
1370.5 | 49.9888 | -361.9884
1370.52 | 49.9888 | -362.0541
1370.54 | 49.9888 | -362.1195
1370.56 | 49.9888 | -362.1845
1370.58 | 49.9888 | -362.249
1370.6 | 49.9888 | -362.3132
1370.62 | 49.9887 | -362.377
1370.64 | 49.9887 | -362.4404
1370.66 | 49.9887 | -362.5033
1370.68 | 49.9887 | -362.5657
1370.7 | 49.9887 | -362.6277
1370.72 | 49.9887 | -362.6893
1370.74 | 49.9887 | -362.7503
1370.76 | 49.9887 | -362.8109
1370.78 | 49.9887 | -362.8709
1370.8 | 49.9887 | -362.9305
1370.82 | 49.9887 | -362.9896
1370.84 | 49.9887 | -363.0481
1370.86 | 49.9887 | -363.1062
1370.88 | 49.9887 | -363.1638
1370.9 | 49.9887 | -363.2208
1370.92 | 49.9887 | -363.2773
1370.94 | 49.9887 | -363.3333
1370.96 | 49.9887 | -363.3888
1370.98 | 49.9887 | -363.4438
1371 | 49.9887 | -363.4983
1371.02 | 49.9887 | -363.5523
1371.04 | 49.9887 | -363.6058
1371.06 | 49.9887 | -363.6588
1371.08 | 49.9887 | -363.7113
1371.1 | 49.9887 | -363.7632
1371.12 | 49.9887 | -363.8145
1371.14 | 49.9887 | -363.8653
1371.16 | 49.9888 | -363.9155
1371.18 | 49.9888 | -363.965
1371.2 | 49.9888 | -364.0138
1371.22 | 49.9888 | -364.062
1371.24 | 49.9889 | -364.1094
1371.26 | 49.9889 | -364.1561
1371.28 | 49.9889 | -364.202
1371.3 | 49.989 | -364.2471
1371.32 | 49.989 | -364.2914
1371.34 | 49.989 | -364.3348
1371.36 | 49.9891 | -364.3774
1371.38 | 49.9891 | -364.419
1371.4 | 49.9891 | -364.4598
1371.42 | 49.9892 | -364.4996
1371.44 | 49.9892 | -364.5385
1371.46 | 49.9893 | -364.5765
1371.48 | 49.9893 | -364.6135
1371.5 | 49.9894 | -364.6495
1371.52 | 49.9894 | -364.6845
1371.54 | 49.9894 | -364.7186
1371.56 | 49.9895 | -364.7517
1371.58 | 49.9895 | -364.7838
1371.6 | 49.9896 | -364.8149
1371.62 | 49.9896 | -364.845
1371.64 | 49.9897 | -364.8742
1371.66 | 49.9897 | -364.9024
1371.68 | 49.9898 | -364.9296
1371.7 | 49.9899 | -364.9559
1371.72 | 49.9899 | -364.9812
1371.74 | 49.99 | -365.0056
1371.76 | 49.99 | -365.0291
1371.78 | 49.9901 | -365.0516
1371.8 | 49.9901 | -365.0733
1371.82 | 49.9902 | -365.0941
1371.84 | 49.9902 | -365.114
1371.86 | 49.9903 | -365.1331
1371.88 | 49.9903 | -365.1514
1371.9 | 49.9904 | -365.1689
1371.92 | 49.9904 | -365.1856
1371.94 | 49.9905 | -365.2015
1371.96 | 49.9906 | -365.2167
1371.98 | 49.9906 | -365.2312
1372 | 49.9907 | -365.2451
1372.02 | 49.9907 | -365.2582
1372.04 | 49.9908 | -365.2707
1372.06 | 49.9908 | -365.2826
1372.08 | 49.9909 | -365.2939
1372.1 | 49.9909 | -365.3047
1372.12 | 49.991 | -365.3149
1372.14 | 49.991 | -365.3246
1372.16 | 49.9911 | -365.3338
1372.18 | 49.9911 | -365.3426
1372.2 | 49.9912 | -365.3509
1372.22 | 49.9912 | -365.3589
1372.24 | 49.9912 | -365.3664
1372.26 | 49.9913 | -365.3736
1372.28 | 49.9913 | -365.3805
1372.3 | 49.9914 | -365.3871
1372.32 | 49.9914 | -365.3934
1372.34 | 49.9915 | -365.3995
1372.36 | 49.9915 | -365.4053
1372.38 | 49.9915 | -365.411
1372.4 | 49.9916 | -365.4164
1372.42 | 49.9916 | -365.4218
1372.44 | 49.9917 | -365.4269
1372.46 | 49.9917 | -365.432
1372.48 | 49.9917 | -365.4371
1372.5 | 49.9918 | -365.442
1372.52 | 49.9918 | -365.4469
1372.54 | 49.9918 | -365.4518
1372.56 | 49.9919 | -365.4567
1372.58 | 49.9919 | -365.4617
1372.6 | 49.9919 | -365.4667
1372.62 | 49.9919 | -365.4717
1372.64 | 49.992 | -365.4769
1372.66 | 49.992 | -365.4821
1372.68 | 49.992 | -365.4874
1372.7 | 49.992 | -365.4929
1372.72 | 49.9921 | -365.4986
1372.74 | 49.9921 | -365.5044
1372.76 | 49.9921 | -365.5104
1372.78 | 49.9921 | -365.5165
1372.8 | 49.9921 | -365.5229
1372.82 | 49.9922 | -365.5295
1372.84 | 49.9922 | -365.5364
1372.86 | 49.9922 | -365.5434
1372.88 | 49.9922 | -365.5508
1372.9 | 49.9922 | -365.5583
1372.92 | 49.9922 | -365.5662
1372.94 | 49.9923 | -365.5743
1372.96 | 49.9923 | -365.5828
1372.98 | 49.9923 | -365.5915
1373 | 49.9923 | -365.6005
1373.02 | 49.9923 | -365.6098
1373.04 | 49.9923 | -365.6195
1373.06 | 49.9923 | -365.6294
1373.08 | 49.9923 | -365.6397
1373.1 | 49.9923 | -365.6503
1373.12 | 49.9923 | -365.6612
1373.14 | 49.9923 | -365.6724
1373.16 | 49.9924 | -365.684
1373.18 | 49.9924 | -365.6959
1373.2 | 49.9924 | -365.7082
1373.22 | 49.9924 | -365.7208
1373.24 | 49.9924 | -365.7337
1373.26 | 49.9924 | -365.7469
1373.28 | 49.9924 | -365.7605
1373.3 | 49.9924 | -365.7744
1373.32 | 49.9924 | -365.7886
1373.34 | 49.9924 | -365.8031
1373.36 | 49.9924 | -365.818
1373.38 | 49.9924 | -365.8332
1373.4 | 49.9924 | -365.8487
1373.42 | 49.9924 | -365.8645
1373.44 | 49.9924 | -365.8806
1373.46 | 49.9924 | -365.897
1373.48 | 49.9924 | -365.9137
1373.5 | 49.9924 | -365.9307
1373.52 | 49.9924 | -365.948
1373.54 | 49.9924 | -365.9656
1373.56 | 49.9924 | -365.9834
1373.58 | 49.9924 | -366.0015
1373.6 | 49.9924 | -366.0199
1373.62 | 49.9924 | -366.0385
1373.64 | 49.9924 | -366.0574
1373.66 | 49.9924 | -366.0765
1373.68 | 49.9924 | -366.0958
1373.7 | 49.9924 | -366.1154
1373.72 | 49.9924 | -366.1351
1373.74 | 49.9924 | -366.1551
1373.76 | 49.9924 | -366.1753
1373.78 | 49.9924 | -366.1957
1373.8 | 49.9924 | -366.2163
1373.82 | 49.9924 | -366.237
1373.84 | 49.9924 | -366.258
1373.86 | 49.9924 | -366.279
1373.88 | 49.9924 | -366.3003
1373.9 | 49.9923 | -366.3217
1373.92 | 49.9923 | -366.3432
1373.94 | 49.9923 | -366.3649
1373.96 | 49.9923 | -366.3867
1373.98 | 49.9923 | -366.4086
1374 | 49.9923 | -366.4307
1374.02 | 49.9922 | -366.453
1374.04 | 49.9921 | -366.4762
1374.06 | 49.9919 | -366.5008
1374.08 | 49.9918 | -366.5272
1374.1 | 49.9917 | -366.5558
1374.12 | 49.9915 | -366.5869
1374.14 | 49.9914 | -366.6205
1374.16 | 49.9913 | -366.6569
1374.18 | 49.9912 | -366.6962
1374.2 | 49.991 | -366.7383
1374.22 | 49.9909 | -366.7833
1374.24 | 49.9908 | -366.8311
1374.26 | 49.9907 | -366.8817
1374.28 | 49.9906 | -366.9351
1374.3 | 49.9905 | -366.991
1374.32 | 49.9904 | -367.0495
1374.34 | 49.9903 | -367.1104
1374.36 | 49.9902 | -367.1736
1374.38 | 49.9901 | -367.2389
1374.4 | 49.99 | -367.3062
1374.42 | 49.9899 | -367.3754
1374.44 | 49.9898 | -367.4462
1374.46 | 49.9897 | -367.5186
1374.48 | 49.9896 | -367.5924
1374.5 | 49.9896 | -367.6674
1374.52 | 49.9895 | -367.7434
1374.54 | 49.9894 | -367.8204
1374.56 | 49.9894 | -367.8981
1374.58 | 49.9893 | -367.9765
1374.6 | 49.9893 | -368.0553
1374.62 | 49.9892 | -368.1344
1374.64 | 49.9892 | -368.2138
1374.66 | 49.9892 | -368.2931
1374.68 | 49.9891 | -368.3724
1374.7 | 49.9891 | -368.4515
1374.72 | 49.9891 | -368.5302
1374.74 | 49.989 | -368.6084
1374.76 | 49.989 | -368.6861
1374.78 | 49.989 | -368.7631
1374.8 | 49.989 | -368.8393
1374.82 | 49.989 | -368.9146
1374.84 | 49.989 | -368.9889
1374.86 | 49.989 | -369.0621
1374.88 | 49.989 | -369.1341
1374.9 | 49.989 | -369.2049
1374.92 | 49.9891 | -369.2744
1374.94 | 49.9891 | -369.3424
1374.96 | 49.9891 | -369.409
1374.98 | 49.9891 | -369.4741
1375 | 49.9892 | -369.5376
1375.02 | 49.9892 | -369.5994
1375.04 | 49.9893 | -369.6596
1375.06 | 49.9893 | -369.718
1375.08 | 49.9893 | -369.7746
1375.1 | 49.9894 | -369.8295
1375.12 | 49.9894 | -369.8825
1375.14 | 49.9895 | -369.9337
1375.16 | 49.9896 | -369.983
1375.18 | 49.9896 | -370.0303
1375.2 | 49.9897 | -370.0758
1375.22 | 49.9897 | -370.1193
1375.24 | 49.9898 | -370.161
1375.26 | 49.9899 | -370.2006
1375.28 | 49.9899 | -370.2384
1375.3 | 49.99 | -370.2742
1375.32 | 49.9901 | -370.3081
1375.34 | 49.9902 | -370.3401
1375.36 | 49.9902 | -370.3702
1375.38 | 49.9903 | -370.3984
1375.4 | 49.9904 | -370.4248
1375.42 | 49.9905 | -370.4493
1375.44 | 49.9906 | -370.472
1375.46 | 49.9906 | -370.4929
1375.48 | 49.9907 | -370.5121
1375.5 | 49.9908 | -370.5295
1375.52 | 49.9909 | -370.5453
1375.54 | 49.991 | -370.5593
1375.56 | 49.9911 | -370.5718
1375.58 | 49.9911 | -370.5826
1375.6 | 49.9912 | -370.592
1375.62 | 49.9913 | -370.5998
1375.64 | 49.9914 | -370.6061
1375.66 | 49.9915 | -370.611
1375.68 | 49.9916 | -370.6146
1375.7 | 49.9916 | -370.6168
1375.72 | 49.9917 | -370.6178
1375.74 | 49.9918 | -370.6175
1375.76 | 49.9919 | -370.616
1375.78 | 49.992 | -370.6134
1375.8 | 49.992 | -370.6097
1375.82 | 49.9921 | -370.6049
1375.84 | 49.9922 | -370.5992
1375.86 | 49.9923 | -370.5925
1375.88 | 49.9924 | -370.5849
1375.9 | 49.9924 | -370.5765
1375.92 | 49.9925 | -370.5673
1375.94 | 49.9926 | -370.5574
1375.96 | 49.9926 | -370.5467
1375.98 | 49.9927 | -370.5355
1376 | 49.9928 | -370.5236
1376.02 | 49.9928 | -370.5112
1376.04 | 49.9929 | -370.4982
1376.06 | 49.993 | -370.4849
1376.08 | 49.993 | -370.4711
1376.1 | 49.9931 | -370.4569
1376.12 | 49.9932 | -370.4425
1376.14 | 49.9932 | -370.4278
1376.16 | 49.9933 | -370.4128
1376.18 | 49.9933 | -370.3977
1376.2 | 49.9934 | -370.3824
1376.22 | 49.9934 | -370.367
1376.24 | 49.9935 | -370.3516
1376.26 | 49.9935 | -370.3361
1376.28 | 49.9936 | -370.3206
1376.3 | 49.9936 | -370.3052
1376.32 | 49.9937 | -370.2899
1376.34 | 49.9937 | -370.2747
1376.36 | 49.9937 | -370.2596
1376.38 | 49.9938 | -370.2447
1376.4 | 49.9938 | -370.23
1376.42 | 49.9938 | -370.2156
1376.44 | 49.9939 | -370.2014
1376.46 | 49.9939 | -370.1876
1376.48 | 49.9939 | -370.174
1376.5 | 49.994 | -370.1608
1376.52 | 49.994 | -370.148
1376.54 | 49.994 | -370.1356
1376.56 | 49.994 | -370.1235
1376.58 | 49.9941 | -370.112
1376.6 | 49.9941 | -370.1008
1376.62 | 49.9941 | -370.0901
1376.64 | 49.9941 | -370.0799
1376.66 | 49.9941 | -370.0702
1376.68 | 49.9942 | -370.061
1376.7 | 49.9942 | -370.0523
1376.72 | 49.9942 | -370.0442
1376.74 | 49.9942 | -370.0366
1376.76 | 49.9942 | -370.0295
1376.78 | 49.9942 | -370.0231
1376.8 | 49.9942 | -370.0171
1376.82 | 49.9942 | -370.0118
1376.84 | 49.9942 | -370.007
1376.86 | 49.9942 | -370.0028
1376.88 | 49.9943 | -369.9991
1376.9 | 49.9943 | -369.9961
1376.92 | 49.9943 | -369.9936
1376.94 | 49.9943 | -369.9918
1376.96 | 49.9943 | -369.9905
1376.98 | 49.9943 | -369.9898
1377 | 49.9942 | -369.9896
1377.02 | 49.9941 | -369.9902
1377.04 | 49.994 | -369.9921
1377.06 | 49.9939 | -369.9957
1377.08 | 49.9938 | -370.0014
1377.1 | 49.9937 | -370.0096
1377.12 | 49.9935 | -370.0204
1377.14 | 49.9934 | -370.034
1377.16 | 49.9933 | -370.0505
1377.18 | 49.9932 | -370.07
1377.2 | 49.9931 | -370.0924
1377.22 | 49.993 | -370.1177
1377.24 | 49.9929 | -370.146
1377.26 | 49.9928 | -370.1771
1377.28 | 49.9927 | -370.211
1377.3 | 49.9926 | -370.2475
1377.32 | 49.9925 | -370.2865
1377.34 | 49.9924 | -370.3279
1377.36 | 49.9923 | -370.3716
1377.38 | 49.9922 | -370.4174
1377.4 | 49.9922 | -370.4651
1377.42 | 49.9921 | -370.5147
1377.44 | 49.992 | -370.5658
1377.46 | 49.992 | -370.6185
1377.48 | 49.9919 | -370.6725
1377.5 | 49.9918 | -370.7276
1377.52 | 49.9918 | -370.7837
1377.54 | 49.9917 | -370.8407
1377.56 | 49.9917 | -370.8984
1377.58 | 49.9917 | -370.9566
1377.6 | 49.9916 | -371.0151
1377.62 | 49.9916 | -371.074
1377.64 | 49.9916 | -371.1329
1377.66 | 49.9915 | -371.1918
1377.68 | 49.9915 | -371.2505
1377.7 | 49.9915 | -371.3089
1377.72 | 49.9915 | -371.3668
1377.74 | 49.9915 | -371.4243
1377.76 | 49.9915 | -371.481
1377.78 | 49.9915 | -371.537
1377.8 | 49.9915 | -371.5921
1377.82 | 49.9915 | -371.6462
1377.84 | 49.9915 | -371.6993
1377.86 | 49.9916 | -371.7511
1377.88 | 49.9916 | -371.8018
1377.9 | 49.9916 | -371.8511
1377.92 | 49.9916 | -371.899
1377.94 | 49.9917 | -371.9454
1377.96 | 49.9917 | -371.9902
1377.98 | 49.9918 | -372.0335
1378 | 49.9918 | -372.0751
1378.02 | 49.9919 | -372.1151
1378.04 | 49.9919 | -372.1532
1378.06 | 49.992 | -372.1896
1378.08 | 49.992 | -372.2241
1378.1 | 49.9921 | -372.2568
1378.12 | 49.9921 | -372.2876
1378.14 | 49.9922 | -372.3165
1378.16 | 49.9923 | -372.3434
1378.18 | 49.9924 | -372.3685
1378.2 | 49.9924 | -372.3915
1378.22 | 49.9925 | -372.4126
1378.24 | 49.9926 | -372.4317
1378.26 | 49.9927 | -372.4489
1378.28 | 49.9927 | -372.4641
1378.3 | 49.9928 | -372.4773
1378.32 | 49.9929 | -372.4886
1378.34 | 49.993 | -372.498
1378.36 | 49.9931 | -372.5054
1378.38 | 49.9932 | -372.511
1378.4 | 49.9933 | -372.5146
1378.42 | 49.9934 | -372.5165
1378.44 | 49.9934 | -372.5165
1378.46 | 49.9935 | -372.5147
1378.48 | 49.9936 | -372.5111
1378.5 | 49.9937 | -372.5058
1378.52 | 49.9938 | -372.4988
1378.54 | 49.9939 | -372.4902
1378.56 | 49.994 | -372.4799
1378.58 | 49.9941 | -372.4681
1378.6 | 49.9942 | -372.4547
1378.62 | 49.9943 | -372.4398
1378.64 | 49.9944 | -372.4235
1378.66 | 49.9945 | -372.4058
1378.68 | 49.9946 | -372.3867
1378.7 | 49.9946 | -372.3663
1378.72 | 49.9947 | -372.3447
1378.74 | 49.9948 | -372.3218
1378.76 | 49.9949 | -372.2978
1378.78 | 49.995 | -372.2727
1378.8 | 49.9951 | -372.2465
1378.82 | 49.9952 | -372.2193
1378.84 | 49.9953 | -372.1912
1378.86 | 49.9953 | -372.1621
1378.88 | 49.9954 | -372.1322
1378.9 | 49.9955 | -372.1015
1378.92 | 49.9956 | -372.07
1378.94 | 49.9957 | -372.0379
1378.96 | 49.9957 | -372.005
1378.98 | 49.9958 | -371.9716
1379 | 49.9959 | -371.9376
1379.02 | 49.996 | -371.9031
1379.04 | 49.996 | -371.8682
1379.06 | 49.9961 | -371.8328
1379.08 | 49.9962 | -371.7971
1379.1 | 49.9962 | -371.7611
1379.12 | 49.9963 | -371.7248
1379.14 | 49.9964 | -371.6883
1379.16 | 49.9964 | -371.6516
1379.18 | 49.9965 | -371.6147
1379.2 | 49.9965 | -371.5777
1379.22 | 49.9966 | -371.5407
1379.24 | 49.9967 | -371.5037
1379.26 | 49.9967 | -371.4667
1379.28 | 49.9968 | -371.4298
1379.3 | 49.9968 | -371.3929
1379.32 | 49.9969 | -371.3562
1379.34 | 49.9969 | -371.3196
1379.36 | 49.9969 | -371.2832
1379.38 | 49.997 | -371.2471
1379.4 | 49.997 | -371.2112
1379.42 | 49.9971 | -371.1756
1379.44 | 49.9971 | -371.1403
1379.46 | 49.9971 | -371.1053
1379.48 | 49.9972 | -371.0707
1379.5 | 49.9972 | -371.0365
1379.52 | 49.9972 | -371.0027
1379.54 | 49.9973 | -370.9693
1379.56 | 49.9973 | -370.9364
1379.58 | 49.9973 | -370.9039
1379.6 | 49.9973 | -370.872
1379.62 | 49.9974 | -370.8405
1379.64 | 49.9974 | -370.8095
1379.66 | 49.9974 | -370.7791
1379.68 | 49.9974 | -370.7492
1379.7 | 49.9975 | -370.7199
1379.72 | 49.9975 | -370.6911
1379.74 | 49.9975 | -370.6629
1379.76 | 49.9975 | -370.6353
1379.78 | 49.9975 | -370.6083
1379.8 | 49.9975 | -370.5818
1379.82 | 49.9975 | -370.556
1379.84 | 49.9975 | -370.5307
1379.86 | 49.9976 | -370.5061
1379.88 | 49.9976 | -370.4821
1379.9 | 49.9976 | -370.4586
1379.92 | 49.9976 | -370.4358
1379.94 | 49.9976 | -370.4136
1379.96 | 49.9976 | -370.392
1379.98 | 49.9976 | -370.3709
1380 | 49.9975 | -370.3505
1380.02 | 49.9972 | -370.3316
1380.04 | 49.9969 | -370.3163
1380.06 | 49.9966 | -370.3056
1380.08 | 49.9963 | -370.3006
1380.1 | 49.996 | -370.3021
1380.12 | 49.9956 | -370.3107
1380.14 | 49.9953 | -370.3268
1380.16 | 49.995 | -370.3509
1380.18 | 49.9947 | -370.3831
1380.2 | 49.9944 | -370.4235
1380.22 | 49.9941 | -370.4722
1380.24 | 49.9938 | -370.5291
1380.26 | 49.9934 | -370.5941
1380.28 | 49.9931 | -370.6672
1380.3 | 49.9928 | -370.7481
1380.32 | 49.9926 | -370.8365
1380.34 | 49.9923 | -370.9323
1380.36 | 49.992 | -371.0351
1380.38 | 49.9917 | -371.1446
1380.4 | 49.9914 | -371.2606
1380.42 | 49.9912 | -371.3826
1380.44 | 49.9909 | -371.5104
1380.46 | 49.9907 | -371.6435
1380.48 | 49.9904 | -371.7816
1380.5 | 49.9902 | -371.9244
1380.52 | 49.99 | -372.0714
1380.54 | 49.9898 | -372.2224
1380.56 | 49.9896 | -372.3769
1380.58 | 49.9894 | -372.5345
1380.6 | 49.9892 | -372.695
1380.62 | 49.989 | -372.858
1380.64 | 49.9889 | -373.0231
1380.66 | 49.9887 | -373.1899
1380.68 | 49.9886 | -373.3582
1380.7 | 49.9884 | -373.5277
1380.72 | 49.9883 | -373.6979
1380.74 | 49.9882 | -373.8686
1380.76 | 49.9881 | -374.0394
1380.78 | 49.988 | -374.2102
1380.8 | 49.9879 | -374.3805
1380.82 | 49.9878 | -374.5502
1380.84 | 49.9878 | -374.7189
1380.86 | 49.9877 | -374.8865
1380.88 | 49.9877 | -375.0526
1380.9 | 49.9877 | -375.217
1380.92 | 49.9876 | -375.3795
1380.94 | 49.9876 | -375.54
1380.96 | 49.9876 | -375.6981
1380.98 | 49.9876 | -375.8538
1381 | 49.9876 | -376.0068
1381.02 | 49.9877 | -376.1569
1381.04 | 49.9877 | -376.304
1381.06 | 49.9877 | -376.448
1381.08 | 49.9878 | -376.5886
1381.1 | 49.9879 | -376.7259
1381.12 | 49.9879 | -376.8596
1381.14 | 49.988 | -376.9897
1381.16 | 49.9881 | -377.116
1381.18 | 49.9882 | -377.2385
1381.2 | 49.9883 | -377.3571
1381.22 | 49.9884 | -377.4716
1381.24 | 49.9885 | -377.5822
1381.26 | 49.9886 | -377.6886
1381.28 | 49.9887 | -377.7909
1381.3 | 49.9889 | -377.889
1381.32 | 49.989 | -377.983
1381.34 | 49.9891 | -378.0726
1381.36 | 49.9893 | -378.1581
1381.38 | 49.9894 | -378.2393
1381.4 | 49.9896 | -378.3163
1381.42 | 49.9898 | -378.389
1381.44 | 49.9899 | -378.4576
1381.46 | 49.9901 | -378.5219
1381.48 | 49.9903 | -378.5821
1381.5 | 49.9904 | -378.6382
1381.52 | 49.9906 | -378.6902
1381.54 | 49.9908 | -378.7382
1381.56 | 49.991 | -378.7822
1381.58 | 49.9912 | -378.8223
1381.6 | 49.9913 | -378.8586
1381.62 | 49.9915 | -378.891
1381.64 | 49.9917 | -378.9198
1381.66 | 49.9919 | -378.9449
1381.68 | 49.9921 | -378.9664
1381.7 | 49.9923 | -378.9845
1381.72 | 49.9925 | -378.9991
1381.74 | 49.9927 | -379.0105
1381.76 | 49.9929 | -379.0186
1381.78 | 49.9931 | -379.0237
1381.8 | 49.9933 | -379.0257
1381.82 | 49.9934 | -379.0247
1381.84 | 49.9936 | -379.021
1381.86 | 49.9938 | -379.0145
1381.88 | 49.994 | -379.0054
1381.9 | 49.9942 | -378.9938
1381.92 | 49.9944 | -378.9798
1381.94 | 49.9946 | -378.9635
1381.96 | 49.9948 | -378.945
1381.98 | 49.9949 | -378.9244
1382 | 49.9951 | -378.9018
1382.02 | 49.9953 | -378.8774
1382.04 | 49.9955 | -378.8512
1382.06 | 49.9956 | -378.8233
1382.08 | 49.9958 | -378.7938
1382.1 | 49.996 | -378.7629
1382.12 | 49.9961 | -378.7307
1382.14 | 49.9963 | -378.6972
1382.16 | 49.9965 | -378.6626
1382.18 | 49.9966 | -378.6269
1382.2 | 49.9968 | -378.5903
1382.22 | 49.9969 | -378.5528
1382.24 | 49.9971 | -378.5146
1382.26 | 49.9972 | -378.4758
1382.28 | 49.9973 | -378.4364
1382.3 | 49.9975 | -378.3965
1382.32 | 49.9976 | -378.3563
1382.34 | 49.9977 | -378.3158
1382.36 | 49.9979 | -378.275
1382.38 | 49.998 | -378.2342
1382.4 | 49.9981 | -378.1933
1382.42 | 49.9982 | -378.1524
1382.44 | 49.9983 | -378.1117
1382.46 | 49.9984 | -378.0711
1382.48 | 49.9986 | -378.0309
1382.5 | 49.9987 | -377.9909
1382.52 | 49.9988 | -377.9513
1382.54 | 49.9989 | -377.9122
1382.56 | 49.999 | -377.8736
1382.58 | 49.999 | -377.8356
1382.6 | 49.9991 | -377.7982
1382.62 | 49.9992 | -377.7616
1382.64 | 49.9993 | -377.7256
1382.66 | 49.9994 | -377.6904
1382.68 | 49.9994 | -377.6561
1382.7 | 49.9995 | -377.6226
1382.72 | 49.9996 | -377.59
1382.74 | 49.9997 | -377.5584
1382.76 | 49.9997 | -377.5278
1382.78 | 49.9998 | -377.4981
1382.8 | 49.9998 | -377.4696
1382.82 | 49.9999 | -377.442
1382.84 | 50 | -377.4156
1382.86 | 50 | -377.3903
1382.88 | 50.0001 | -377.3662
1382.9 | 50.0001 | -377.3432
1382.92 | 50.0001 | -377.3213
1382.94 | 50.0002 | -377.3007
1382.96 | 50.0002 | -377.2812
1382.98 | 50.0003 | -377.2629
1383 | 50.0003 | -377.2459
1383.02 | 50.0003 | -377.2295
1383.04 | 50.0004 | -377.2133
1383.06 | 50.0004 | -377.1973
1383.08 | 50.0005 | -377.1816
1383.1 | 50.0005 | -377.1662
1383.12 | 50.0005 | -377.1511
1383.14 | 50.0006 | -377.1362
1383.16 | 50.0006 | -377.1216
1383.18 | 50.0007 | -377.1073
1383.2 | 50.0007 | -377.0932
1383.22 | 50.0007 | -377.0793
1383.24 | 50.0008 | -377.0656
1383.26 | 50.0008 | -377.052
1383.28 | 50.0009 | -377.0384
1383.3 | 50.0009 | -377.025
1383.32 | 50.001 | -377.0115
1383.34 | 50.001 | -376.998
1383.36 | 50.0011 | -376.9844
1383.38 | 50.0011 | -376.9706
1383.4 | 50.0012 | -376.9568
1383.42 | 50.0012 | -376.9427
1383.44 | 50.0013 | -376.9284
1383.46 | 50.0013 | -376.9138
1383.48 | 50.0014 | -376.8989
1383.5 | 50.0015 | -376.8836
1383.52 | 50.0015 | -376.868
1383.54 | 50.0016 | -376.852
1383.56 | 50.0016 | -376.8356
1383.58 | 50.0017 | -376.8186
1383.6 | 50.0017 | -376.8012
1383.62 | 50.0018 | -376.7833
1383.64 | 50.0019 | -376.7649
1383.66 | 50.0019 | -376.7459
1383.68 | 50.002 | -376.7264
1383.7 | 50.0021 | -376.7062
1383.72 | 50.0021 | -376.6855
1383.74 | 50.0022 | -376.6641
1383.76 | 50.0023 | -376.6422
1383.78 | 50.0023 | -376.6196
1383.8 | 50.0024 | -376.5963
1383.82 | 50.0024 | -376.5724
1383.84 | 50.0025 | -376.5479
1383.86 | 50.0026 | -376.5227
1383.88 | 50.0026 | -376.4969
1383.9 | 50.0027 | -376.4704
1383.92 | 50.0028 | -376.4433
1383.94 | 50.0028 | -376.4155
1383.96 | 50.0029 | -376.3871
1383.98 | 50.003 | -376.3581
1384 | 50.003 | -376.3284
1384.02 | 50.0031 | -376.2981
1384.04 | 50.0032 | -376.2672
1384.06 | 50.0032 | -376.2356
1384.08 | 50.0033 | -376.2035
1384.1 | 50.0034 | -376.1708
1384.12 | 50.0034 | -376.1376
1384.14 | 50.0035 | -376.1038
1384.16 | 50.0036 | -376.0694
1384.18 | 50.0036 | -376.0345
1384.2 | 50.0037 | -375.9991
1384.22 | 50.0037 | -375.9633
1384.24 | 50.0038 | -375.9269
1384.26 | 50.0039 | -375.8901
1384.28 | 50.0039 | -375.8528
1384.3 | 50.004 | -375.8151
1384.32 | 50.004 | -375.777
1384.34 | 50.0041 | -375.7385
1384.36 | 50.0042 | -375.6997
1384.38 | 50.0042 | -375.6605
1384.4 | 50.0043 | -375.6209
1384.42 | 50.0043 | -375.5811
1384.44 | 50.0044 | -375.541
1384.46 | 50.0044 | -375.5005
1384.48 | 50.0045 | -375.4599
1384.5 | 50.0045 | -375.419
1384.52 | 50.0046 | -375.3779
1384.54 | 50.0046 | -375.3365
1384.56 | 50.0047 | -375.2951
1384.58 | 50.0047 | -375.2534
1384.6 | 50.0048 | -375.2116
1384.62 | 50.0048 | -375.1697
1384.64 | 50.0049 | -375.1277
1384.66 | 50.0049 | -375.0856
1384.68 | 50.005 | -375.0435
1384.7 | 50.005 | -375.0012
1384.72 | 50.0051 | -374.959
1384.74 | 50.0051 | -374.9168
1384.76 | 50.0051 | -374.8745
1384.78 | 50.0052 | -374.8323
1384.8 | 50.0052 | -374.7901
1384.82 | 50.0053 | -374.7479
1384.84 | 50.0053 | -374.7058
1384.86 | 50.0053 | -374.6638
1384.88 | 50.0054 | -374.6219
1384.9 | 50.0054 | -374.5801
1384.92 | 50.0054 | -374.5384
1384.94 | 50.0055 | -374.4968
1384.96 | 50.0055 | -374.4554
1384.98 | 50.0055 | -374.4141
1385 | 50.0056 | -374.373
1385.02 | 50.0056 | -374.3321
1385.04 | 50.0056 | -374.2914
1385.06 | 50.0056 | -374.2508
1385.08 | 50.0057 | -374.2105
1385.1 | 50.0057 | -374.1703
1385.12 | 50.0057 | -374.1304
1385.14 | 50.0058 | -374.0907
1385.16 | 50.0058 | -374.0513
1385.18 | 50.0058 | -374.0121
1385.2 | 50.0058 | -373.9731
1385.22 | 50.0058 | -373.9344
1385.24 | 50.0059 | -373.8959
1385.26 | 50.0059 | -373.8577
1385.28 | 50.0059 | -373.8198
1385.3 | 50.0059 | -373.7821
1385.32 | 50.0059 | -373.7447
1385.34 | 50.006 | -373.7076
1385.36 | 50.006 | -373.6708
1385.38 | 50.006 | -373.6342
1385.4 | 50.006 | -373.5979
1385.42 | 50.006 | -373.5619
1385.44 | 50.006 | -373.5262
1385.46 | 50.006 | -373.4907
1385.48 | 50.0061 | -373.4555
1385.5 | 50.0061 | -373.4206
1385.52 | 50.0061 | -373.386
1385.54 | 50.0061 | -373.3516
1385.56 | 50.0061 | -373.3176
1385.58 | 50.0061 | -373.2838
1385.6 | 50.0061 | -373.2502
1385.62 | 50.0061 | -373.2169
1385.64 | 50.0062 | -373.1839
1385.66 | 50.0062 | -373.1512
1385.68 | 50.0062 | -373.1187
1385.7 | 50.0062 | -373.0864
1385.72 | 50.0062 | -373.0544
1385.74 | 50.0062 | -373.0227
1385.76 | 50.0062 | -372.9911
1385.78 | 50.0062 | -372.9598
1385.8 | 50.0062 | -372.9288
1385.82 | 50.0062 | -372.8979
1385.84 | 50.0062 | -372.8673
1385.86 | 50.0063 | -372.8369
1385.88 | 50.0063 | -372.8067
1385.9 | 50.0063 | -372.7767
1385.92 | 50.0063 | -372.7469
1385.94 | 50.0063 | -372.7173
1385.96 | 50.0063 | -372.6878
1385.98 | 50.0063 | -372.6586
1386 | 50.0063 | -372.6295
1386.02 | 50.0062 | -372.6007
1386.04 | 50.006 | -372.5729
1386.06 | 50.0059 | -372.5466
1386.08 | 50.0058 | -372.5222
1386.1 | 50.0056 | -372.5002
1386.12 | 50.0055 | -372.4807
1386.14 | 50.0054 | -372.464
1386.16 | 50.0052 | -372.4503
1386.18 | 50.0051 | -372.4397
1386.2 | 50.005 | -372.4323
1386.22 | 50.0049 | -372.4281
1386.24 | 50.0047 | -372.4272
1386.26 | 50.0046 | -372.4294
1386.28 | 50.0045 | -372.4349
1386.3 | 50.0043 | -372.4435
1386.32 | 50.0042 | -372.4552
1386.34 | 50.0041 | -372.4698
1386.36 | 50.004 | -372.4874
1386.38 | 50.0038 | -372.5077
1386.4 | 50.0037 | -372.5307
1386.42 | 50.0036 | -372.5563
1386.44 | 50.0035 | -372.5842
1386.46 | 50.0034 | -372.6145
1386.48 | 50.0033 | -372.647
1386.5 | 50.0032 | -372.6814
1386.52 | 50.0031 | -372.7178
1386.54 | 50.003 | -372.7559
1386.56 | 50.0029 | -372.7957
1386.58 | 50.0028 | -372.8369
1386.6 | 50.0027 | -372.8795
1386.62 | 50.0026 | -372.9233
1386.64 | 50.0025 | -372.9682
1386.66 | 50.0024 | -373.014
1386.68 | 50.0024 | -373.0606
1386.7 | 50.0023 | -373.108
1386.72 | 50.0022 | -373.1559
1386.74 | 50.0022 | -373.2042
1386.76 | 50.0021 | -373.2529
1386.78 | 50.002 | -373.3017
1386.8 | 50.002 | -373.3507
1386.82 | 50.0019 | -373.3996
1386.84 | 50.0019 | -373.4485
1386.86 | 50.0018 | -373.4971
1386.88 | 50.0018 | -373.5454
1386.9 | 50.0018 | -373.5933
1386.92 | 50.0017 | -373.6407
1386.94 | 50.0017 | -373.6875
1386.96 | 50.0017 | -373.7336
1386.98 | 50.0017 | -373.7789
1387 | 50.0017 | -373.8235
1387.02 | 50.0016 | -373.8671
1387.04 | 50.0016 | -373.9098
1387.06 | 50.0016 | -373.9514
1387.08 | 50.0016 | -373.9919
1387.1 | 50.0016 | -374.0313
1387.12 | 50.0016 | -374.0695
1387.14 | 50.0016 | -374.1065
1387.16 | 50.0017 | -374.1421
1387.18 | 50.0017 | -374.1764
1387.2 | 50.0017 | -374.2094
1387.22 | 50.0017 | -374.2409
1387.24 | 50.0017 | -374.271
1387.26 | 50.0018 | -374.2996
1387.28 | 50.0018 | -374.3268
1387.3 | 50.0018 | -374.3524
1387.32 | 50.0018 | -374.3765
1387.34 | 50.0019 | -374.3991
1387.36 | 50.0019 | -374.4201
1387.38 | 50.002 | -374.4395
1387.4 | 50.002 | -374.4574
1387.42 | 50.002 | -374.4737
1387.44 | 50.0021 | -374.4884
1387.46 | 50.0021 | -374.5016
1387.48 | 50.0022 | -374.5132
1387.5 | 50.0022 | -374.5233
1387.52 | 50.0023 | -374.5318
1387.54 | 50.0023 | -374.5387
1387.56 | 50.0024 | -374.5442
1387.58 | 50.0024 | -374.5481
1387.6 | 50.0025 | -374.5506
1387.62 | 50.0025 | -374.5516
1387.64 | 50.0026 | -374.5512
1387.66 | 50.0026 | -374.5493
1387.68 | 50.0027 | -374.5461
1387.7 | 50.0028 | -374.5415
1387.72 | 50.0028 | -374.5356
1387.74 | 50.0029 | -374.5283
1387.76 | 50.0029 | -374.5198
1387.78 | 50.003 | -374.51
1387.8 | 50.0031 | -374.499
1387.82 | 50.0031 | -374.4869
1387.84 | 50.0032 | -374.4736
1387.86 | 50.0032 | -374.4592
1387.88 | 50.0033 | -374.4437
1387.9 | 50.0034 | -374.4272
1387.92 | 50.0034 | -374.4097
1387.94 | 50.0035 | -374.3912
1387.96 | 50.0035 | -374.3718
1387.98 | 50.0036 | -374.3516
1388 | 50.0036 | -374.3305
1388.02 | 50.0037 | -374.3086
1388.04 | 50.0037 | -374.2859
1388.06 | 50.0038 | -374.2625
1388.08 | 50.0039 | -374.2384
1388.1 | 50.0039 | -374.2137
1388.12 | 50.004 | -374.1884
1388.14 | 50.004 | -374.1625
1388.16 | 50.0041 | -374.1361
1388.18 | 50.0041 | -374.1091
1388.2 | 50.0042 | -374.0818
1388.22 | 50.0042 | -374.054
1388.24 | 50.0042 | -374.0258
1388.26 | 50.0043 | -373.9973
1388.28 | 50.0043 | -373.9685
1388.3 | 50.0044 | -373.9394
1388.32 | 50.0044 | -373.9101
1388.34 | 50.0045 | -373.8806
1388.36 | 50.0045 | -373.8509
1388.38 | 50.0045 | -373.821
1388.4 | 50.0046 | -373.7911
1388.42 | 50.0046 | -373.7611
1388.44 | 50.0046 | -373.731
1388.46 | 50.0047 | -373.7009
1388.48 | 50.0047 | -373.6709
1388.5 | 50.0047 | -373.6409
1388.52 | 50.0048 | -373.6109
1388.54 | 50.0048 | -373.581
1388.56 | 50.0048 | -373.5513
1388.58 | 50.0048 | -373.5217
1388.6 | 50.0049 | -373.4922
1388.62 | 50.0049 | -373.463
1388.64 | 50.0049 | -373.4339
1388.66 | 50.0049 | -373.4051
1388.68 | 50.005 | -373.3765
1388.7 | 50.005 | -373.3482
1388.72 | 50.005 | -373.3202
1388.74 | 50.005 | -373.2925
1388.76 | 50.005 | -373.2651
1388.78 | 50.005 | -373.238
1388.8 | 50.0051 | -373.2112
1388.82 | 50.0051 | -373.1848
1388.84 | 50.0051 | -373.1588
1388.86 | 50.0051 | -373.1331
1388.88 | 50.0051 | -373.1078
1388.9 | 50.0051 | -373.0829
1388.92 | 50.0051 | -373.0585
1388.94 | 50.0051 | -373.0344
1388.96 | 50.0051 | -373.0107
1388.98 | 50.0051 | -372.9875
1389 | 50.0051 | -372.9646
1389.02 | 50.005 | -372.9424
1389.04 | 50.0049 | -372.9214
1389.06 | 50.0047 | -372.9022
1389.08 | 50.0046 | -372.8851
1389.1 | 50.0045 | -372.8705
1389.12 | 50.0044 | -372.8588
1389.14 | 50.0042 | -372.85
1389.16 | 50.0041 | -372.8443
1389.18 | 50.004 | -372.8418
1389.2 | 50.0039 | -372.8425
1389.22 | 50.0038 | -372.8465
1389.24 | 50.0036 | -372.8536
1389.26 | 50.0035 | -372.8639
1389.28 | 50.0034 | -372.8773
1389.3 | 50.0033 | -372.8937
1389.32 | 50.0032 | -372.9129
1389.34 | 50.0031 | -372.9349
1389.36 | 50.003 | -372.9595
1389.38 | 50.0029 | -372.9865
1389.4 | 50.0028 | -373.0159
1389.42 | 50.0027 | -373.0474
1389.44 | 50.0026 | -373.0809
1389.46 | 50.0025 | -373.1162
1389.48 | 50.0025 | -373.1533
1389.5 | 50.0024 | -373.1918
1389.52 | 50.0023 | -373.2317
1389.54 | 50.0022 | -373.2727
1389.56 | 50.0022 | -373.3148
1389.58 | 50.0021 | -373.3578
1389.6 | 50.0021 | -373.4014
1389.62 | 50.002 | -373.4456
1389.64 | 50.002 | -373.4903
1389.66 | 50.0019 | -373.5352
1389.68 | 50.0019 | -373.5802
1389.7 | 50.0019 | -373.6252
1389.72 | 50.0018 | -373.6701
1389.74 | 50.0018 | -373.7146
1389.76 | 50.0018 | -373.7588
1389.78 | 50.0018 | -373.8025
1389.8 | 50.0018 | -373.8455
1389.82 | 50.0018 | -373.8878
1389.84 | 50.0018 | -373.9292
1389.86 | 50.0018 | -373.9696
1389.88 | 50.0018 | -374.0091
1389.9 | 50.0018 | -374.0474
1389.92 | 50.0018 | -374.0844
1389.94 | 50.0018 | -374.1202
1389.96 | 50.0019 | -374.1546
1389.98 | 50.0019 | -374.1875
1390 | 50.0019 | -374.219
1390.02 | 50.0019 | -374.2488
1390.04 | 50.002 | -374.2771
1390.06 | 50.002 | -374.3037
1390.08 | 50.0021 | -374.3285
1390.1 | 50.0021 | -374.3516
1390.12 | 50.0022 | -374.3729
1390.14 | 50.0022 | -374.3923
1390.16 | 50.0023 | -374.4099
1390.18 | 50.0023 | -374.4256
1390.2 | 50.0024 | -374.4394
1390.22 | 50.0025 | -374.4513
1390.24 | 50.0025 | -374.4612
1390.26 | 50.0026 | -374.4693
1390.28 | 50.0027 | -374.4753
1390.3 | 50.0027 | -374.4794
1390.32 | 50.0028 | -374.4816
1390.34 | 50.0029 | -374.4818
1390.36 | 50.003 | -374.4801
1390.38 | 50.003 | -374.4765
1390.4 | 50.0031 | -374.471
1390.42 | 50.0032 | -374.4636
1390.44 | 50.0033 | -374.4543
1390.46 | 50.0034 | -374.4432
1390.48 | 50.0035 | -374.4303
1390.5 | 50.0035 | -374.4156
1390.52 | 50.0036 | -374.3991
1390.54 | 50.0037 | -374.3809
1390.56 | 50.0038 | -374.361
1390.58 | 50.0039 | -374.3395
1390.6 | 50.004 | -374.3163
1390.62 | 50.0041 | -374.2916
1390.64 | 50.0042 | -374.2653
1390.66 | 50.0042 | -374.2376
1390.68 | 50.0043 | -374.2083
1390.7 | 50.0044 | -374.1777
1390.72 | 50.0045 | -374.1457
1390.74 | 50.0046 | -374.1124
1390.76 | 50.0047 | -374.0778
1390.78 | 50.0048 | -374.042
1390.8 | 50.0048 | -374.0051
1390.82 | 50.0049 | -373.967
1390.84 | 50.005 | -373.9278
1390.86 | 50.0051 | -373.8876
1390.88 | 50.0052 | -373.8465
1390.9 | 50.0052 | -373.8044
1390.92 | 50.0053 | -373.7614
1390.94 | 50.0054 | -373.7176
1390.96 | 50.0055 | -373.6731
1390.98 | 50.0055 | -373.6278
1391 | 50.0056 | -373.5819
1391.02 | 50.0057 | -373.5353
1391.04 | 50.0058 | -373.4881
1391.06 | 50.0058 | -373.4404
1391.08 | 50.0059 | -373.3923
1391.1 | 50.006 | -373.3437
1391.12 | 50.006 | -373.2947
1391.14 | 50.0061 | -373.2454
1391.16 | 50.0062 | -373.1958
1391.18 | 50.0062 | -373.1459
1391.2 | 50.0063 | -373.0958
1391.22 | 50.0063 | -373.0456
1391.24 | 50.0064 | -372.9952
1391.26 | 50.0064 | -372.9447
1391.28 | 50.0065 | -372.8942
1391.3 | 50.0065 | -372.8437
1391.32 | 50.0066 | -372.7932
1391.34 | 50.0066 | -372.7428
1391.36 | 50.0067 | -372.6925
1391.38 | 50.0067 | -372.6423
1391.4 | 50.0068 | -372.5923
1391.42 | 50.0068 | -372.5424
1391.44 | 50.0068 | -372.4928
1391.46 | 50.0069 | -372.4435
1391.48 | 50.0069 | -372.3944
1391.5 | 50.0069 | -372.3457
1391.52 | 50.007 | -372.2973
1391.54 | 50.007 | -372.2492
1391.56 | 50.007 | -372.2015
1391.58 | 50.0071 | -372.1542
1391.6 | 50.0071 | -372.1074
1391.62 | 50.0071 | -372.061
1391.64 | 50.0071 | -372.015
1391.66 | 50.0072 | -371.9695
1391.68 | 50.0072 | -371.9245
1391.7 | 50.0072 | -371.8801
1391.72 | 50.0072 | -371.8361
1391.74 | 50.0072 | -371.7926
1391.76 | 50.0072 | -371.7497
1391.78 | 50.0073 | -371.7074
1391.8 | 50.0073 | -371.6656
1391.82 | 50.0073 | -371.6243
1391.84 | 50.0073 | -371.5837
1391.86 | 50.0073 | -371.5436
1391.88 | 50.0073 | -371.5041
1391.9 | 50.0073 | -371.4651
1391.92 | 50.0073 | -371.4268
1391.94 | 50.0073 | -371.389
1391.96 | 50.0073 | -371.3518
1391.98 | 50.0073 | -371.3153
1392 | 50.0073 | -371.2792
1392.02 | 50.0073 | -371.2449
1392.04 | 50.0073 | -371.2132
1392.06 | 50.0073 | -371.184
1392.08 | 50.0073 | -371.1572
1392.1 | 50.0073 | -371.1327
1392.12 | 50.0073 | -371.1105
1392.14 | 50.0073 | -371.0904
1392.16 | 50.0073 | -371.0725
1392.18 | 50.0073 | -371.0567
1392.2 | 50.0072 | -371.043
1392.22 | 50.0072 | -371.0313
1392.24 | 50.0072 | -371.0216
1392.26 | 50.0072 | -371.0138
1392.28 | 50.0071 | -371.0081
1392.3 | 50.0071 | -371.0042
1392.32 | 50.0071 | -371.0023
1392.34 | 50.0071 | -371.0023
1392.36 | 50.007 | -371.0041
1392.38 | 50.007 | -371.0078
1392.4 | 50.007 | -371.0133
1392.42 | 50.0069 | -371.0206
1392.44 | 50.0069 | -371.0297
1392.46 | 50.0069 | -371.0405
1392.48 | 50.0068 | -371.0531
1392.5 | 50.0068 | -371.0673
1392.52 | 50.0068 | -371.0832
1392.54 | 50.0067 | -371.1007
1392.56 | 50.0067 | -371.1197
1392.58 | 50.0067 | -371.1404
1392.6 | 50.0066 | -371.1625
1392.62 | 50.0066 | -371.1861
1392.64 | 50.0066 | -371.2112
1392.66 | 50.0065 | -371.2376
1392.68 | 50.0065 | -371.2654
1392.7 | 50.0065 | -371.2945
1392.72 | 50.0064 | -371.3249
1392.74 | 50.0064 | -371.3565
1392.76 | 50.0064 | -371.3892
1392.78 | 50.0064 | -371.423
1392.8 | 50.0063 | -371.458
1392.82 | 50.0063 | -371.4939
1392.84 | 50.0063 | -371.5309
1392.86 | 50.0063 | -371.5687
1392.88 | 50.0062 | -371.6075
1392.9 | 50.0062 | -371.647
1392.92 | 50.0062 | -371.6874
1392.94 | 50.0062 | -371.7285
1392.96 | 50.0062 | -371.7702
1392.98 | 50.0062 | -371.8126
1393 | 50.0062 | -371.8556
1393.02 | 50.0062 | -371.8991
1393.04 | 50.0062 | -371.9431
1393.06 | 50.0061 | -371.9875
1393.08 | 50.0061 | -372.0324
1393.1 | 50.0061 | -372.0775
1393.12 | 50.0061 | -372.123
1393.14 | 50.0062 | -372.1687
1393.16 | 50.0062 | -372.2146
1393.18 | 50.0062 | -372.2607
1393.2 | 50.0062 | -372.3069
1393.22 | 50.0062 | -372.3532
1393.24 | 50.0062 | -372.3995
1393.26 | 50.0062 | -372.4459
1393.28 | 50.0062 | -372.4922
1393.3 | 50.0063 | -372.5384
1393.32 | 50.0063 | -372.5845
1393.34 | 50.0063 | -372.6304
1393.36 | 50.0063 | -372.6762
1393.38 | 50.0064 | -372.7217
1393.4 | 50.0064 | -372.767
1393.42 | 50.0064 | -372.812
1393.44 | 50.0065 | -372.8567
1393.46 | 50.0065 | -372.9011
1393.48 | 50.0065 | -372.9451
1393.5 | 50.0066 | -372.9887
1393.52 | 50.0066 | -373.0319
1393.54 | 50.0066 | -373.0746
1393.56 | 50.0067 | -373.1169
1393.58 | 50.0067 | -373.1588
1393.6 | 50.0068 | -373.2001
1393.62 | 50.0068 | -373.2409
1393.64 | 50.0069 | -373.2811
1393.66 | 50.0069 | -373.3208
1393.68 | 50.007 | -373.36
1393.7 | 50.0071 | -373.3985
1393.72 | 50.0071 | -373.4365
1393.74 | 50.0072 | -373.4738
1393.76 | 50.0072 | -373.5106
1393.78 | 50.0073 | -373.5467
1393.8 | 50.0074 | -373.5822
1393.82 | 50.0074 | -373.6171
1393.84 | 50.0075 | -373.6513
1393.86 | 50.0076 | -373.6849
1393.88 | 50.0076 | -373.7179
1393.9 | 50.0077 | -373.7502
1393.92 | 50.0078 | -373.7818
1393.94 | 50.0078 | -373.8128
1393.96 | 50.0079 | -373.8432
1393.98 | 50.008 | -373.8729
1394 | 50.008 | -373.902
1394.02 | 50.0081 | -373.9304
1394.04 | 50.0082 | -373.9582
1394.06 | 50.0083 | -373.9853
1394.08 | 50.0083 | -374.0119
1394.1 | 50.0084 | -374.0378
1394.12 | 50.0085 | -374.0631
1394.14 | 50.0086 | -374.0878
1394.16 | 50.0087 | -374.112
1394.18 | 50.0087 | -374.1355
1394.2 | 50.0088 | -374.1585
1394.22 | 50.0089 | -374.1809
1394.24 | 50.009 | -374.2027
1394.26 | 50.0091 | -374.224
1394.28 | 50.0091 | -374.2448
1394.3 | 50.0092 | -374.2651
1394.32 | 50.0093 | -374.2848
1394.34 | 50.0094 | -374.3041
1394.36 | 50.0095 | -374.3229
1394.38 | 50.0096 | -374.3412
1394.4 | 50.0096 | -374.3591
1394.42 | 50.0097 | -374.3766
1394.44 | 50.0098 | -374.3936
1394.46 | 50.0099 | -374.4102
1394.48 | 50.01 | -374.4264
1394.5 | 50.0101 | -374.4423
1394.52 | 50.0101 | -374.4578
1394.54 | 50.0102 | -374.4729
1394.56 | 50.0103 | -374.4877
1394.58 | 50.0104 | -374.5022
1394.6 | 50.0105 | -374.5164
1394.62 | 50.0106 | -374.5303
1394.64 | 50.0106 | -374.5439
1394.66 | 50.0107 | -374.5573
1394.68 | 50.0108 | -374.5705
1394.7 | 50.0109 | -374.5834
1394.72 | 50.011 | -374.5961
1394.74 | 50.0111 | -374.6086
1394.76 | 50.0111 | -374.6209
1394.78 | 50.0112 | -374.633
1394.8 | 50.0113 | -374.645
1394.82 | 50.0114 | -374.6568
1394.84 | 50.0115 | -374.6686
1394.86 | 50.0115 | -374.6802
1394.88 | 50.0116 | -374.6917
1394.9 | 50.0117 | -374.7031
1394.92 | 50.0118 | -374.7144
1394.94 | 50.0119 | -374.7257
1394.96 | 50.0119 | -374.7369
1394.98 | 50.012 | -374.7481
1395 | 50.0121 | -374.7592
1395.02 | 50.0122 | -374.7692
1395.04 | 50.0123 | -374.7771
1395.06 | 50.0124 | -374.7829
1395.08 | 50.0125 | -374.7868
1395.1 | 50.0126 | -374.7888
1395.12 | 50.0126 | -374.7889
1395.14 | 50.0127 | -374.7873
1395.16 | 50.0128 | -374.7841
1395.18 | 50.0129 | -374.7791
1395.2 | 50.013 | -374.7726
1395.22 | 50.0131 | -374.7646
1395.24 | 50.0132 | -374.7551
1395.26 | 50.0133 | -374.7442
1395.28 | 50.0134 | -374.7319
1395.3 | 50.0135 | -374.7184
1395.32 | 50.0136 | -374.7035
1395.34 | 50.0137 | -374.6875
1395.36 | 50.0137 | -374.6703
1395.38 | 50.0138 | -374.652
1395.4 | 50.0139 | -374.6327
1395.42 | 50.014 | -374.6123
1395.44 | 50.0141 | -374.591
1395.46 | 50.0142 | -374.5688
1395.48 | 50.0142 | -374.5457
1395.5 | 50.0143 | -374.5219
1395.52 | 50.0144 | -374.4972
1395.54 | 50.0145 | -374.4719
1395.56 | 50.0145 | -374.4459
1395.58 | 50.0146 | -374.4193
1395.6 | 50.0147 | -374.3921
1395.62 | 50.0148 | -374.3644
1395.64 | 50.0148 | -374.3363
1395.66 | 50.0149 | -374.3077
1395.68 | 50.015 | -374.2787
1395.7 | 50.015 | -374.2494
1395.72 | 50.0151 | -374.2198
1395.74 | 50.0151 | -374.1899
1395.76 | 50.0152 | -374.1599
1395.78 | 50.0153 | -374.1297
1395.8 | 50.0153 | -374.0993
1395.82 | 50.0154 | -374.0689
1395.84 | 50.0154 | -374.0384
1395.86 | 50.0155 | -374.0079
1395.88 | 50.0155 | -373.9774
1395.9 | 50.0156 | -373.947
1395.92 | 50.0156 | -373.9167
1395.94 | 50.0156 | -373.8865
1395.96 | 50.0157 | -373.8565
1395.98 | 50.0157 | -373.8267
1396 | 50.0158 | -373.7971
1396.02 | 50.0158 | -373.7677
1396.04 | 50.0158 | -373.7386
1396.06 | 50.0159 | -373.7099
1396.08 | 50.0159 | -373.6814
1396.1 | 50.0159 | -373.6533
1396.12 | 50.0159 | -373.6256
1396.14 | 50.016 | -373.5983
1396.16 | 50.016 | -373.5714
1396.18 | 50.016 | -373.545
1396.2 | 50.016 | -373.519
1396.22 | 50.016 | -373.4935
1396.24 | 50.0161 | -373.4684
1396.26 | 50.0161 | -373.4439
1396.28 | 50.0161 | -373.4199
1396.3 | 50.0161 | -373.3964
1396.32 | 50.0161 | -373.3735
1396.34 | 50.0161 | -373.3511
1396.36 | 50.0161 | -373.3293
1396.38 | 50.0161 | -373.308
1396.4 | 50.0162 | -373.2873
1396.42 | 50.0162 | -373.2672
1396.44 | 50.0162 | -373.2477
1396.46 | 50.0162 | -373.2288
1396.48 | 50.0162 | -373.2105
1396.5 | 50.0162 | -373.1927
1396.52 | 50.0162 | -373.1756
1396.54 | 50.0162 | -373.159
1396.56 | 50.0162 | -373.143
1396.58 | 50.0162 | -373.1277
1396.6 | 50.0162 | -373.1129
1396.62 | 50.0162 | -373.0987
1396.64 | 50.0161 | -373.0851
1396.66 | 50.0161 | -373.072
1396.68 | 50.0161 | -373.0596
1396.7 | 50.0161 | -373.0477
1396.72 | 50.0161 | -373.0363
1396.74 | 50.0161 | -373.0255
1396.76 | 50.0161 | -373.0153
1396.78 | 50.0161 | -373.0056
1396.8 | 50.0161 | -372.9964
1396.82 | 50.0161 | -372.9877
1396.84 | 50.0161 | -372.9795
1396.86 | 50.0161 | -372.9719
1396.88 | 50.016 | -372.9647
1396.9 | 50.016 | -372.958
1396.92 | 50.016 | -372.9517
1396.94 | 50.016 | -372.9459
1396.96 | 50.016 | -372.9405
1396.98 | 50.016 | -372.9356
1397 | 50.016 | -372.931
1397.02 | 50.016 | -372.9269
1397.04 | 50.0159 | -372.9231
1397.06 | 50.0159 | -372.9198
1397.08 | 50.0159 | -372.9167
1397.1 | 50.0159 | -372.9141
1397.12 | 50.0159 | -372.9117
1397.14 | 50.0159 | -372.9097
1397.16 | 50.0159 | -372.9079
1397.18 | 50.0159 | -372.9065
1397.2 | 50.0158 | -372.9053
1397.22 | 50.0158 | -372.9044
1397.24 | 50.0158 | -372.9038
1397.26 | 50.0158 | -372.9034
1397.28 | 50.0158 | -372.9032
1397.3 | 50.0158 | -372.9032
1397.32 | 50.0158 | -372.9034
1397.34 | 50.0158 | -372.9037
1397.36 | 50.0158 | -372.9043
1397.38 | 50.0157 | -372.905
1397.4 | 50.0157 | -372.9058
1397.42 | 50.0157 | -372.9068
1397.44 | 50.0157 | -372.9079
1397.46 | 50.0157 | -372.9091
1397.48 | 50.0157 | -372.9104
1397.5 | 50.0157 | -372.9118
1397.52 | 50.0157 | -372.9132
1397.54 | 50.0157 | -372.9147
1397.56 | 50.0157 | -372.9162
1397.58 | 50.0156 | -372.9178
1397.6 | 50.0156 | -372.9194
1397.62 | 50.0156 | -372.921
1397.64 | 50.0156 | -372.9227
1397.66 | 50.0156 | -372.9243
1397.68 | 50.0156 | -372.9259
1397.7 | 50.0156 | -372.9275
1397.72 | 50.0156 | -372.9291
1397.74 | 50.0156 | -372.9306
1397.76 | 50.0156 | -372.9321
1397.78 | 50.0156 | -372.9335
1397.8 | 50.0156 | -372.9349
1397.82 | 50.0156 | -372.9362
1397.84 | 50.0156 | -372.9374
1397.86 | 50.0156 | -372.9386
1397.88 | 50.0156 | -372.9396
1397.9 | 50.0156 | -372.9406
1397.92 | 50.0156 | -372.9415
1397.94 | 50.0156 | -372.9423
1397.96 | 50.0156 | -372.9429
1397.98 | 50.0156 | -372.9435
1398 | 50.0156 | -372.9439
1398.02 | 50.0155 | -372.9443
1398.04 | 50.0155 | -372.9445
1398.06 | 50.0155 | -372.9446
1398.08 | 50.0155 | -372.9445
1398.1 | 50.0155 | -372.9444
1398.12 | 50.0155 | -372.9441
1398.14 | 50.0155 | -372.9438
1398.16 | 50.0155 | -372.9433
1398.18 | 50.0155 | -372.9427
1398.2 | 50.0155 | -372.942
1398.22 | 50.0155 | -372.9412
1398.24 | 50.0155 | -372.9404
1398.26 | 50.0155 | -372.9395
1398.28 | 50.0155 | -372.9385
1398.3 | 50.0155 | -372.9374
1398.32 | 50.0155 | -372.9363
1398.34 | 50.0155 | -372.9351
1398.36 | 50.0155 | -372.9339
1398.38 | 50.0155 | -372.9327
1398.4 | 50.0155 | -372.9314
1398.42 | 50.0155 | -372.9301
1398.44 | 50.0155 | -372.9288
1398.46 | 50.0155 | -372.9274
1398.48 | 50.0155 | -372.9261
1398.5 | 50.0155 | -372.9247
1398.52 | 50.0155 | -372.9234
1398.54 | 50.0155 | -372.9221
1398.56 | 50.0155 | -372.9208
1398.58 | 50.0155 | -372.9195
1398.6 | 50.0155 | -372.9182
1398.62 | 50.0154 | -372.917
1398.64 | 50.0154 | -372.9158
1398.66 | 50.0154 | -372.9146
1398.68 | 50.0154 | -372.9135
1398.7 | 50.0154 | -372.9125
1398.72 | 50.0154 | -372.9114
1398.74 | 50.0154 | -372.9105
1398.76 | 50.0154 | -372.9095
1398.78 | 50.0154 | -372.9087
1398.8 | 50.0154 | -372.9079
1398.82 | 50.0154 | -372.9071
1398.84 | 50.0154 | -372.9065
1398.86 | 50.0154 | -372.9058
1398.88 | 50.0154 | -372.9053
1398.9 | 50.0154 | -372.9048
1398.92 | 50.0154 | -372.9044
1398.94 | 50.0153 | -372.9041
1398.96 | 50.0153 | -372.9038
1398.98 | 50.0153 | -372.9036
1399 | 50.0153 | -372.9035
1399.02 | 50.0153 | -372.9034
1399.04 | 50.0153 | -372.9034
1399.06 | 50.0153 | -372.9035
1399.08 | 50.0153 | -372.9037
1399.1 | 50.0153 | -372.9039
1399.12 | 50.0153 | -372.9042
1399.14 | 50.0153 | -372.9045
1399.16 | 50.0153 | -372.905
1399.18 | 50.0153 | -372.9055
1399.2 | 50.0152 | -372.9061
1399.22 | 50.0152 | -372.9067
1399.24 | 50.0152 | -372.9074
1399.26 | 50.0152 | -372.9082
1399.28 | 50.0152 | -372.909
1399.3 | 50.0152 | -372.9099
1399.32 | 50.0152 | -372.9108
1399.34 | 50.0152 | -372.9118
1399.36 | 50.0152 | -372.9129
1399.38 | 50.0152 | -372.914
1399.4 | 50.0152 | -372.9151
1399.42 | 50.0152 | -372.9164
1399.44 | 50.0152 | -372.9176
1399.46 | 50.0152 | -372.9189
1399.48 | 50.0151 | -372.9203
1399.5 | 50.0151 | -372.9216
1399.52 | 50.0151 | -372.9231
1399.54 | 50.0151 | -372.9245
1399.56 | 50.0151 | -372.926
1399.58 | 50.0151 | -372.9276
1399.6 | 50.0151 | -372.9291
1399.62 | 50.0151 | -372.9307
1399.64 | 50.0151 | -372.9323
1399.66 | 50.0151 | -372.934
1399.68 | 50.0151 | -372.9356
1399.7 | 50.0151 | -372.9373
1399.72 | 50.0151 | -372.939
1399.74 | 50.0151 | -372.9407
1399.76 | 50.0151 | -372.9424
1399.78 | 50.015 | -372.9442
1399.8 | 50.015 | -372.9459
1399.82 | 50.015 | -372.9477
1399.84 | 50.015 | -372.9494
1399.86 | 50.015 | -372.9512
1399.88 | 50.015 | -372.9529
1399.9 | 50.015 | -372.9547
1399.92 | 50.015 | -372.9564
1399.94 | 50.015 | -372.9582
1399.96 | 50.015 | -372.9599
1399.98 | 50.015 | -372.9617
1400 | 50.015 | -372.9634
1400.02 | 50.015 | -372.9651
1400.04 | 50.015 | -372.9668
1400.06 | 50.015 | -372.9685
1400.08 | 50.015 | -372.9701
1400.1 | 50.015 | -372.9718
1400.12 | 50.015 | -372.9734
1400.14 | 50.015 | -372.975
1400.16 | 50.015 | -372.9766
1400.18 | 50.0149 | -372.9782
1400.2 | 50.0149 | -372.9797
1400.22 | 50.0149 | -372.9812
1400.24 | 50.0149 | -372.9827
1400.26 | 50.0149 | -372.9842
1400.28 | 50.0149 | -372.9856
1400.3 | 50.0149 | -372.987
1400.32 | 50.0149 | -372.9884
1400.34 | 50.0149 | -372.9897
1400.36 | 50.0149 | -372.991
1400.38 | 50.0149 | -372.9923
1400.4 | 50.0149 | -372.9935
1400.42 | 50.0149 | -372.9948
1400.44 | 50.0149 | -372.9959
1400.46 | 50.0149 | -372.9971
1400.48 | 50.0149 | -372.9982
1400.5 | 50.0149 | -372.9993
1400.52 | 50.0149 | -373.0003
1400.54 | 50.0149 | -373.0013
1400.56 | 50.0149 | -373.0023
1400.58 | 50.0149 | -373.0032
1400.6 | 50.0149 | -373.0041
1400.62 | 50.0149 | -373.0049
1400.64 | 50.0149 | -373.0058
1400.66 | 50.0149 | -373.0065
1400.68 | 50.0149 | -373.0073
1400.7 | 50.0149 | -373.008
1400.72 | 50.0149 | -373.0087
1400.74 | 50.0149 | -373.0093
1400.76 | 50.0149 | -373.0099
1400.78 | 50.0149 | -373.0105
1400.8 | 50.0149 | -373.0111
1400.82 | 50.0149 | -373.0116
1400.84 | 50.0149 | -373.012
1400.86 | 50.0149 | -373.0125
1400.88 | 50.0148 | -373.0129
1400.9 | 50.0148 | -373.0133
1400.92 | 50.0148 | -373.0136
1400.94 | 50.0148 | -373.0139
1400.96 | 50.0148 | -373.0142
1400.98 | 50.0148 | -373.0144
1401 | 50.0148 | -373.0147
1401.02 | 50.0148 | -373.0148
1401.04 | 50.0148 | -373.0149
1401.06 | 50.0149 | -373.015
1401.08 | 50.0149 | -373.0149
1401.1 | 50.0149 | -373.0146
1401.12 | 50.0149 | -373.0142
1401.14 | 50.0149 | -373.0136
1401.16 | 50.0149 | -373.0128
1401.18 | 50.0149 | -373.0117
1401.2 | 50.0149 | -373.0104
1401.22 | 50.0149 | -373.0089
1401.24 | 50.0149 | -373.0072
1401.26 | 50.0149 | -373.0051
1401.28 | 50.015 | -373.0028
1401.3 | 50.015 | -373.0002
1401.32 | 50.015 | -372.9973
1401.34 | 50.015 | -372.9941
1401.36 | 50.015 | -372.9906
1401.38 | 50.015 | -372.9868
1401.4 | 50.015 | -372.9827
1401.42 | 50.015 | -372.9783
1401.44 | 50.0151 | -372.9736
1401.46 | 50.0151 | -372.9686
1401.48 | 50.0151 | -372.9633
1401.5 | 50.0151 | -372.9576
1401.52 | 50.0151 | -372.9517
1401.54 | 50.0151 | -372.9454
1401.56 | 50.0151 | -372.9389
1401.58 | 50.0152 | -372.9321
1401.6 | 50.0152 | -372.9249
1401.62 | 50.0152 | -372.9175
1401.64 | 50.0152 | -372.9098
1401.66 | 50.0152 | -372.9018
1401.68 | 50.0152 | -372.8935
1401.7 | 50.0153 | -372.8849
1401.72 | 50.0153 | -372.8761
1401.74 | 50.0153 | -372.8671
1401.76 | 50.0153 | -372.8577
1401.78 | 50.0153 | -372.8482
1401.8 | 50.0153 | -372.8384
1401.82 | 50.0153 | -372.8283
1401.84 | 50.0154 | -372.8181
1401.86 | 50.0154 | -372.8076
1401.88 | 50.0154 | -372.7969
1401.9 | 50.0154 | -372.786
1401.92 | 50.0154 | -372.775
1401.94 | 50.0154 | -372.7637
1401.96 | 50.0154 | -372.7523
1401.98 | 50.0155 | -372.7407
1402 | 50.0155 | -372.7289
1402.02 | 50.0155 | -372.717
1402.04 | 50.0155 | -372.7049
1402.06 | 50.0155 | -372.6927
1402.08 | 50.0155 | -372.6804
1402.1 | 50.0155 | -372.6679
1402.12 | 50.0156 | -372.6554
1402.14 | 50.0156 | -372.6427
1402.16 | 50.0156 | -372.63
1402.18 | 50.0156 | -372.6171
1402.2 | 50.0156 | -372.6042
1402.22 | 50.0156 | -372.5912
1402.24 | 50.0156 | -372.5782
1402.26 | 50.0156 | -372.5651
1402.28 | 50.0156 | -372.5519
1402.3 | 50.0157 | -372.5387
1402.32 | 50.0157 | -372.5255
1402.34 | 50.0157 | -372.5123
1402.36 | 50.0157 | -372.499
1402.38 | 50.0157 | -372.4857
1402.4 | 50.0157 | -372.4724
1402.42 | 50.0157 | -372.4591
1402.44 | 50.0157 | -372.4458
1402.46 | 50.0157 | -372.4326
1402.48 | 50.0157 | -372.4193
1402.5 | 50.0157 | -372.4061
1402.52 | 50.0157 | -372.3929
1402.54 | 50.0158 | -372.3797
1402.56 | 50.0158 | -372.3666
1402.58 | 50.0158 | -372.3535
1402.6 | 50.0158 | -372.3405
1402.62 | 50.0158 | -372.3275
1402.64 | 50.0158 | -372.3146
1402.66 | 50.0158 | -372.3017
1402.68 | 50.0158 | -372.2889
1402.7 | 50.0158 | -372.2762
1402.72 | 50.0158 | -372.2636
1402.74 | 50.0158 | -372.251
1402.76 | 50.0158 | -372.2385
1402.78 | 50.0158 | -372.2261
1402.8 | 50.0158 | -372.2137
1402.82 | 50.0158 | -372.2015
1402.84 | 50.0158 | -372.1893
1402.86 | 50.0158 | -372.1772
1402.88 | 50.0158 | -372.1653
1402.9 | 50.0158 | -372.1534
1402.92 | 50.0158 | -372.1416
1402.94 | 50.0158 | -372.1299
1402.96 | 50.0158 | -372.1183
1402.98 | 50.0158 | -372.1068
1403 | 50.0158 | -372.0954
1403.02 | 50.0158 | -372.0841
1403.04 | 50.0158 | -372.0729
1403.06 | 50.0158 | -372.0618
1403.08 | 50.0158 | -372.0508
1403.1 | 50.0158 | -372.0399
1403.12 | 50.0158 | -372.0291
1403.14 | 50.0158 | -372.0183
1403.16 | 50.0158 | -372.0077
1403.18 | 50.0158 | -371.9972
1403.2 | 50.0158 | -371.9868
1403.22 | 50.0158 | -371.9765
1403.24 | 50.0158 | -371.9662
1403.26 | 50.0158 | -371.9561
1403.28 | 50.0158 | -371.946
1403.3 | 50.0158 | -371.9361
1403.32 | 50.0158 | -371.9262
1403.34 | 50.0158 | -371.9164
1403.36 | 50.0158 | -371.9067
1403.38 | 50.0158 | -371.8971
1403.4 | 50.0158 | -371.8876
1403.42 | 50.0158 | -371.8781
1403.44 | 50.0158 | -371.8688
1403.46 | 50.0158 | -371.8595
1403.48 | 50.0158 | -371.8502
1403.5 | 50.0158 | -371.8411
1403.52 | 50.0158 | -371.832
1403.54 | 50.0158 | -371.823
1403.56 | 50.0158 | -371.814
1403.58 | 50.0158 | -371.8051
1403.6 | 50.0158 | -371.7963
1403.62 | 50.0158 | -371.7875
1403.64 | 50.0158 | -371.7788
1403.66 | 50.0158 | -371.7702
1403.68 | 50.0158 | -371.7616
1403.7 | 50.0158 | -371.753
1403.72 | 50.0158 | -371.7445
1403.74 | 50.0158 | -371.736
1403.76 | 50.0158 | -371.7276
1403.78 | 50.0158 | -371.7192
1403.8 | 50.0158 | -371.7108
1403.82 | 50.0158 | -371.7025
1403.84 | 50.0158 | -371.6942
1403.86 | 50.0158 | -371.686
1403.88 | 50.0158 | -371.6778
1403.9 | 50.0158 | -371.6695
1403.92 | 50.0158 | -371.6614
1403.94 | 50.0158 | -371.6532
1403.96 | 50.0158 | -371.6451
1403.98 | 50.0158 | -371.6369
1404 | 50.0158 | -371.6288
1404.02 | 50.0158 | -371.6207
1404.04 | 50.0158 | -371.6127
1404.06 | 50.0158 | -371.6046
1404.08 | 50.0158 | -371.5966
1404.1 | 50.0158 | -371.5886
1404.12 | 50.0158 | -371.5807
1404.14 | 50.0157 | -371.5729
1404.16 | 50.0157 | -371.5652
1404.18 | 50.0157 | -371.5577
1404.2 | 50.0157 | -371.5504
1404.22 | 50.0157 | -371.5432
1404.24 | 50.0157 | -371.5363
1404.26 | 50.0157 | -371.5296
1404.28 | 50.0157 | -371.5233
1404.3 | 50.0156 | -371.5172
1404.32 | 50.0156 | -371.5115
1404.34 | 50.0156 | -371.5061
1404.36 | 50.0156 | -371.5012
1404.38 | 50.0155 | -371.4966
1404.4 | 50.0155 | -371.4925
1404.42 | 50.0155 | -371.4888
1404.44 | 50.0155 | -371.4857
1404.46 | 50.0154 | -371.483
1404.48 | 50.0154 | -371.4808
1404.5 | 50.0154 | -371.4792
1404.52 | 50.0154 | -371.478
1404.54 | 50.0153 | -371.4775
1404.56 | 50.0153 | -371.4775
1404.58 | 50.0153 | -371.4781
1404.6 | 50.0152 | -371.4793
1404.62 | 50.0152 | -371.481
1404.64 | 50.0152 | -371.4834
1404.66 | 50.0151 | -371.4864
1404.68 | 50.0151 | -371.4899
1404.7 | 50.0151 | -371.4941
1404.72 | 50.015 | -371.4989
1404.74 | 50.015 | -371.5043
1404.76 | 50.015 | -371.5103
1404.78 | 50.0149 | -371.5169
1404.8 | 50.0149 | -371.5241
1404.82 | 50.0148 | -371.5319
1404.84 | 50.0148 | -371.5403
1404.86 | 50.0148 | -371.5493
1404.88 | 50.0147 | -371.5589
1404.9 | 50.0147 | -371.569
1404.92 | 50.0147 | -371.5797
1404.94 | 50.0146 | -371.5909
1404.96 | 50.0146 | -371.6027
1404.98 | 50.0145 | -371.615
1405 | 50.0145 | -371.6278
1405.02 | 50.0145 | -371.6411
1405.04 | 50.0144 | -371.6549
1405.06 | 50.0144 | -371.6692
1405.08 | 50.0143 | -371.6839
1405.1 | 50.0143 | -371.6991
1405.12 | 50.0143 | -371.7147
1405.14 | 50.0142 | -371.7308
1405.16 | 50.0142 | -371.7472
1405.18 | 50.0142 | -371.7641
1405.2 | 50.0141 | -371.7813
1405.22 | 50.0141 | -371.7988
1405.24 | 50.0141 | -371.8167
1405.26 | 50.014 | -371.835
1405.28 | 50.014 | -371.8535
1405.3 | 50.014 | -371.8723
1405.32 | 50.0139 | -371.8914
1405.34 | 50.0139 | -371.9107
1405.36 | 50.0139 | -371.9303
1405.38 | 50.0138 | -371.9501
1405.4 | 50.0138 | -371.9701
1405.42 | 50.0138 | -371.9903
1405.44 | 50.0137 | -372.0107
1405.46 | 50.0137 | -372.0312
1405.48 | 50.0137 | -372.0519
1405.5 | 50.0136 | -372.0727
1405.52 | 50.0136 | -372.0936
1405.54 | 50.0136 | -372.1146
1405.56 | 50.0136 | -372.1356
1405.58 | 50.0135 | -372.1568
1405.6 | 50.0135 | -372.1779
1405.62 | 50.0135 | -372.1992
1405.64 | 50.0135 | -372.2204
1405.66 | 50.0134 | -372.2416
1405.68 | 50.0134 | -372.2629
1405.7 | 50.0134 | -372.2841
1405.72 | 50.0134 | -372.3053
1405.74 | 50.0134 | -372.3264
1405.76 | 50.0133 | -372.3475
1405.78 | 50.0133 | -372.3685
1405.8 | 50.0133 | -372.3894
1405.82 | 50.0133 | -372.4103
1405.84 | 50.0133 | -372.431
1405.86 | 50.0133 | -372.4516
1405.88 | 50.0132 | -372.4722
1405.9 | 50.0132 | -372.4926
1405.92 | 50.0132 | -372.5128
1405.94 | 50.0132 | -372.5329
1405.96 | 50.0132 | -372.5529
1405.98 | 50.0132 | -372.5727
1406 | 50.0132 | -372.5923
1406.02 | 50.0131 | -372.6118
1406.04 | 50.0131 | -372.6311
1406.06 | 50.0131 | -372.6502
1406.08 | 50.0131 | -372.6691
1406.1 | 50.0131 | -372.6878
1406.12 | 50.0131 | -372.7064
1406.14 | 50.0131 | -372.7247
1406.16 | 50.0131 | -372.7428
1406.18 | 50.0131 | -372.7607
1406.2 | 50.0131 | -372.7784
1406.22 | 50.0131 | -372.7959
1406.24 | 50.013 | -372.8132
1406.26 | 50.013 | -372.8303
1406.28 | 50.013 | -372.8471
1406.3 | 50.013 | -372.8638
1406.32 | 50.013 | -372.8802
1406.34 | 50.013 | -372.8964
1406.36 | 50.013 | -372.9124
1406.38 | 50.013 | -372.9281
1406.4 | 50.013 | -372.9437
1406.42 | 50.013 | -372.959
1406.44 | 50.013 | -372.9741
1406.46 | 50.013 | -372.989
1406.48 | 50.013 | -373.0037
1406.5 | 50.013 | -373.0182
1406.52 | 50.013 | -373.0325
1406.54 | 50.013 | -373.0466
1406.56 | 50.013 | -373.0605
1406.58 | 50.013 | -373.0741
1406.6 | 50.013 | -373.0876
1406.62 | 50.013 | -373.1009
1406.64 | 50.013 | -373.114
1406.66 | 50.013 | -373.1269
1406.68 | 50.013 | -373.1397
1406.7 | 50.013 | -373.1522
1406.72 | 50.013 | -373.1646
1406.74 | 50.013 | -373.1769
1406.76 | 50.013 | -373.1889
1406.78 | 50.013 | -373.2008
1406.8 | 50.013 | -373.2126
1406.82 | 50.013 | -373.2242
1406.84 | 50.013 | -373.2356
1406.86 | 50.013 | -373.2469
1406.88 | 50.013 | -373.2581
1406.9 | 50.013 | -373.2692
1406.92 | 50.013 | -373.2801
1406.94 | 50.013 | -373.2909
1406.96 | 50.013 | -373.3016
1406.98 | 50.013 | -373.3122
1407 | 50.013 | -373.3226
1407.02 | 50.013 | -373.333
1407.04 | 50.013 | -373.3433
1407.06 | 50.013 | -373.3534
1407.08 | 50.013 | -373.3635
1407.1 | 50.013 | -373.3735
1407.12 | 50.013 | -373.3834
1407.14 | 50.013 | -373.3932
1407.16 | 50.013 | -373.4029
1407.18 | 50.013 | -373.4125
1407.2 | 50.013 | -373.422
1407.22 | 50.013 | -373.4314
1407.24 | 50.013 | -373.4407
1407.26 | 50.013 | -373.4499
1407.28 | 50.013 | -373.4589
1407.3 | 50.013 | -373.4678
1407.32 | 50.013 | -373.4766
1407.34 | 50.013 | -373.4853
1407.36 | 50.013 | -373.4938
1407.38 | 50.013 | -373.5023
1407.4 | 50.013 | -373.5105
1407.42 | 50.013 | -373.5187
1407.44 | 50.013 | -373.5267
1407.46 | 50.013 | -373.5345
1407.48 | 50.013 | -373.5423
1407.5 | 50.0131 | -373.5498
1407.52 | 50.0131 | -373.5573
1407.54 | 50.0131 | -373.5645
1407.56 | 50.0131 | -373.5717
1407.58 | 50.0131 | -373.5787
1407.6 | 50.0131 | -373.5855
1407.62 | 50.0131 | -373.5922
1407.64 | 50.0131 | -373.5988
1407.66 | 50.0131 | -373.6052
1407.68 | 50.0131 | -373.6115
1407.7 | 50.0131 | -373.6177
1407.72 | 50.0131 | -373.6237
1407.74 | 50.0131 | -373.6295
1407.76 | 50.0131 | -373.6353
1407.78 | 50.0131 | -373.6409
1407.8 | 50.0131 | -373.6464
1407.82 | 50.0132 | -373.6517
1407.84 | 50.0132 | -373.6569
1407.86 | 50.0132 | -373.662
1407.88 | 50.0132 | -373.667
1407.9 | 50.0132 | -373.6719
1407.92 | 50.0132 | -373.6767
1407.94 | 50.0132 | -373.6813
1407.96 | 50.0132 | -373.6859
1407.98 | 50.0132 | -373.6903
1408 | 50.0132 | -373.6947
1408.02 | 50.0132 | -373.6989
1408.04 | 50.0132 | -373.7031
1408.06 | 50.0132 | -373.7072
1408.08 | 50.0132 | -373.7112
1408.1 | 50.0132 | -373.7151
1408.12 | 50.0132 | -373.719
1408.14 | 50.0132 | -373.7228
1408.16 | 50.0133 | -373.7265
1408.18 | 50.0133 | -373.7301
1408.2 | 50.0133 | -373.7337
1408.22 | 50.0133 | -373.7373
1408.24 | 50.0133 | -373.7408
1408.26 | 50.0133 | -373.7442
1408.28 | 50.0133 | -373.7476
1408.3 | 50.0133 | -373.751
1408.32 | 50.0133 | -373.7544
1408.34 | 50.0133 | -373.7577
1408.36 | 50.0133 | -373.7609
1408.38 | 50.0133 | -373.7642
1408.4 | 50.0133 | -373.7675
1408.42 | 50.0133 | -373.7707
1408.44 | 50.0133 | -373.7739
1408.46 | 50.0133 | -373.7771
1408.48 | 50.0133 | -373.7803
1408.5 | 50.0133 | -373.7835
1408.52 | 50.0133 | -373.7867
1408.54 | 50.0133 | -373.79
1408.56 | 50.0133 | -373.7932
1408.58 | 50.0133 | -373.7964
1408.6 | 50.0133 | -373.7997
1408.62 | 50.0133 | -373.8029
1408.64 | 50.0133 | -373.8062
1408.66 | 50.0133 | -373.8095
1408.68 | 50.0133 | -373.8129
1408.7 | 50.0133 | -373.8162
1408.72 | 50.0133 | -373.8196
1408.74 | 50.0133 | -373.823
1408.76 | 50.0133 | -373.8265
1408.78 | 50.0133 | -373.83
1408.8 | 50.0133 | -373.8335
1408.82 | 50.0133 | -373.8371
1408.84 | 50.0133 | -373.8407
1408.86 | 50.0133 | -373.8444
1408.88 | 50.0133 | -373.8481
1408.9 | 50.0133 | -373.8518
1408.92 | 50.0133 | -373.8556
1408.94 | 50.0133 | -373.8594
1408.96 | 50.0133 | -373.8633
1408.98 | 50.0133 | -373.8673
1409 | 50.0133 | -373.8713
1409.02 | 50.0133 | -373.8753
1409.04 | 50.0133 | -373.8794
1409.06 | 50.0133 | -373.8836
1409.08 | 50.0133 | -373.8878
1409.1 | 50.0133 | -373.892
1409.12 | 50.0133 | -373.8963
1409.14 | 50.0133 | -373.9007
1409.16 | 50.0133 | -373.9051
1409.18 | 50.0133 | -373.9096
1409.2 | 50.0133 | -373.9141
1409.22 | 50.0133 | -373.9187
1409.24 | 50.0133 | -373.9233
1409.26 | 50.0133 | -373.928
1409.28 | 50.0133 | -373.9328
1409.3 | 50.0133 | -373.9376
1409.32 | 50.0133 | -373.9424
1409.34 | 50.0133 | -373.9474
1409.36 | 50.0133 | -373.9523
1409.38 | 50.0133 | -373.9573
1409.4 | 50.0133 | -373.9624
1409.42 | 50.0133 | -373.9675
1409.44 | 50.0133 | -373.9727
1409.46 | 50.0133 | -373.9779
1409.48 | 50.0133 | -373.9831
1409.5 | 50.0133 | -373.9884
1409.52 | 50.0133 | -373.9938
1409.54 | 50.0133 | -373.9992
1409.56 | 50.0133 | -374.0046
1409.58 | 50.0133 | -374.0101
1409.6 | 50.0133 | -374.0156
1409.62 | 50.0133 | -374.0212
1409.64 | 50.0133 | -374.0268
1409.66 | 50.0133 | -374.0324
1409.68 | 50.0133 | -374.0381
1409.7 | 50.0133 | -374.0438
1409.72 | 50.0133 | -374.0496
1409.74 | 50.0133 | -374.0554
1409.76 | 50.0133 | -374.0612
1409.78 | 50.0133 | -374.067
1409.8 | 50.0133 | -374.0729
1409.82 | 50.0132 | -374.0788
1409.84 | 50.0132 | -374.0847
1409.86 | 50.0132 | -374.0907
1409.88 | 50.0132 | -374.0967
1409.9 | 50.0132 | -374.1027
1409.92 | 50.0132 | -374.1087
1409.94 | 50.0132 | -374.1148
1409.96 | 50.0132 | -374.1208
1409.98 | 50.0132 | -374.1269
1410 | 50.0132 | -374.133
1410.02 | 50.0132 | -374.1392
1410.04 | 50.0132 | -374.1453
1410.06 | 50.0132 | -374.1515
1410.08 | 50.0132 | -374.1576
1410.1 | 50.0132 | -374.1638
1410.12 | 50.0132 | -374.17
1410.14 | 50.0132 | -374.1762
1410.16 | 50.0132 | -374.1824
1410.18 | 50.0132 | -374.1886
1410.2 | 50.0132 | -374.1948
1410.22 | 50.0132 | -374.201
1410.24 | 50.0132 | -374.2072
1410.26 | 50.0132 | -374.2134
1410.28 | 50.0132 | -374.2195
1410.3 | 50.0132 | -374.2257
1410.32 | 50.0132 | -374.2318
1410.34 | 50.0132 | -374.2379
1410.36 | 50.0132 | -374.2441
1410.38 | 50.0132 | -374.2501
1410.4 | 50.0132 | -374.2562
1410.42 | 50.0132 | -374.2622
1410.44 | 50.0132 | -374.2683
1410.46 | 50.0132 | -374.2743
1410.48 | 50.0132 | -374.2802
1410.5 | 50.0132 | -374.2861
1410.52 | 50.0132 | -374.292
1410.54 | 50.0132 | -374.2979
1410.56 | 50.0132 | -374.3037
1410.58 | 50.0132 | -374.3095
1410.6 | 50.0132 | -374.3153
1410.62 | 50.0132 | -374.321
1410.64 | 50.0132 | -374.3267
1410.66 | 50.0132 | -374.3324
1410.68 | 50.0132 | -374.338
1410.7 | 50.0132 | -374.3436
1410.72 | 50.0132 | -374.3491
1410.74 | 50.0132 | -374.3546
1410.76 | 50.0132 | -374.3601
1410.78 | 50.0132 | -374.3655
1410.8 | 50.0132 | -374.3709
1410.82 | 50.0132 | -374.3762
1410.84 | 50.0132 | -374.3816
1410.86 | 50.0132 | -374.3868
1410.88 | 50.0132 | -374.3921
1410.9 | 50.0132 | -374.3973
1410.92 | 50.0132 | -374.4024
1410.94 | 50.0132 | -374.4075
1410.96 | 50.0132 | -374.4126
1410.98 | 50.0132 | -374.4177
1411 | 50.0132 | -374.4227
1411.02 | 50.0132 | -374.4277
1411.04 | 50.0132 | -374.4326
1411.06 | 50.0132 | -374.4375
1411.08 | 50.0132 | -374.4424
1411.1 | 50.0132 | -374.4473
1411.12 | 50.0132 | -374.4521
1411.14 | 50.0132 | -374.4569
1411.16 | 50.0132 | -374.4616
1411.18 | 50.0132 | -374.4664
1411.2 | 50.0132 | -374.4711
1411.22 | 50.0132 | -374.4757
1411.24 | 50.0132 | -374.4804
1411.26 | 50.0132 | -374.485
1411.28 | 50.0132 | -374.4896
1411.3 | 50.0132 | -374.4942
1411.32 | 50.0132 | -374.4988
1411.34 | 50.0132 | -374.5033
1411.36 | 50.0132 | -374.5079
1411.38 | 50.0132 | -374.5124
1411.4 | 50.0132 | -374.5169
1411.42 | 50.0132 | -374.5213
1411.44 | 50.0132 | -374.5258
1411.46 | 50.0132 | -374.5303
1411.48 | 50.0132 | -374.5347
1411.5 | 50.0132 | -374.5391
1411.52 | 50.0132 | -374.5435
1411.54 | 50.0132 | -374.5479
1411.56 | 50.0132 | -374.5523
1411.58 | 50.0132 | -374.5567
1411.6 | 50.0132 | -374.5611
1411.62 | 50.0132 | -374.5655
1411.64 | 50.0132 | -374.5699
1411.66 | 50.0132 | -374.5743
1411.68 | 50.0132 | -374.5786
1411.7 | 50.0132 | -374.583
1411.72 | 50.0132 | -374.5874
1411.74 | 50.0132 | -374.5917
1411.76 | 50.0132 | -374.5961
1411.78 | 50.0132 | -374.6005
1411.8 | 50.0132 | -374.6049
1411.82 | 50.0132 | -374.6092
1411.84 | 50.0132 | -374.6136
1411.86 | 50.0132 | -374.618
1411.88 | 50.0132 | -374.6224
1411.9 | 50.0132 | -374.6268
1411.92 | 50.0132 | -374.6312
1411.94 | 50.0132 | -374.6356
1411.96 | 50.0132 | -374.64
1411.98 | 50.0132 | -374.6445
1412 | 50.0132 | -374.6489
1412.02 | 50.0132 | -374.6534
1412.04 | 50.0132 | -374.6578
1412.06 | 50.0132 | -374.6623
1412.08 | 50.0132 | -374.6668
1412.1 | 50.0132 | -374.6713
1412.12 | 50.0132 | -374.6758
1412.14 | 50.0132 | -374.6803
1412.16 | 50.0132 | -374.6849
1412.18 | 50.0132 | -374.6894
1412.2 | 50.0132 | -374.694
1412.22 | 50.0132 | -374.6985
1412.24 | 50.0132 | -374.7031
1412.26 | 50.0132 | -374.7077
1412.28 | 50.0132 | -374.7123
1412.3 | 50.0132 | -374.717
1412.32 | 50.0132 | -374.7216
1412.34 | 50.0132 | -374.7263
1412.36 | 50.0132 | -374.7309
1412.38 | 50.0132 | -374.7356
1412.4 | 50.0132 | -374.7403
1412.42 | 50.0132 | -374.7451
1412.44 | 50.0132 | -374.7498
1412.46 | 50.0132 | -374.7545
1412.48 | 50.0132 | -374.7593
1412.5 | 50.0132 | -374.7641
1412.52 | 50.0132 | -374.7689
1412.54 | 50.0132 | -374.7737
1412.56 | 50.0132 | -374.7785
1412.58 | 50.0131 | -374.7833
1412.6 | 50.0131 | -374.7882
1412.62 | 50.0131 | -374.793
1412.64 | 50.0131 | -374.7979
1412.66 | 50.0131 | -374.8028
1412.68 | 50.0131 | -374.8077
1412.7 | 50.0131 | -374.8126
1412.72 | 50.0131 | -374.8175
1412.74 | 50.0131 | -374.8225
1412.76 | 50.0131 | -374.8274
1412.78 | 50.0131 | -374.8324
1412.8 | 50.0131 | -374.8374
1412.82 | 50.0131 | -374.8424
1412.84 | 50.0131 | -374.8474
1412.86 | 50.0131 | -374.8524
1412.88 | 50.0131 | -374.8574
1412.9 | 50.0131 | -374.8624
1412.92 | 50.0131 | -374.8675
1412.94 | 50.0131 | -374.8725
1412.96 | 50.0131 | -374.8776
1412.98 | 50.0131 | -374.8827
1413 | 50.0131 | -374.8878
1413.02 | 50.0131 | -374.8929
1413.04 | 50.0131 | -374.898
1413.06 | 50.0131 | -374.9032
1413.08 | 50.0131 | -374.9085
1413.1 | 50.0131 | -374.914
1413.12 | 50.0131 | -374.9196
1413.14 | 50.0131 | -374.9253
1413.16 | 50.013 | -374.9312
1413.18 | 50.013 | -374.9373
1413.2 | 50.013 | -374.9435
1413.22 | 50.013 | -374.95
1413.24 | 50.013 | -374.9566
1413.26 | 50.013 | -374.9635
1413.28 | 50.013 | -374.9706
1413.3 | 50.013 | -374.9778
1413.32 | 50.013 | -374.9853
1413.34 | 50.0129 | -374.993
1413.36 | 50.0129 | -375.001
1413.38 | 50.0129 | -375.0091
1413.4 | 50.0129 | -375.0175
1413.42 | 50.0129 | -375.026
1413.44 | 50.0129 | -375.0348
1413.46 | 50.0129 | -375.0438
1413.48 | 50.0129 | -375.053
1413.5 | 50.0128 | -375.0623
1413.52 | 50.0128 | -375.0719
1413.54 | 50.0128 | -375.0817
1413.56 | 50.0128 | -375.0917
1413.58 | 50.0128 | -375.1018
1413.6 | 50.0128 | -375.1121
1413.62 | 50.0128 | -375.1227
1413.64 | 50.0128 | -375.1333
1413.66 | 50.0127 | -375.1442
1413.68 | 50.0127 | -375.1552
1413.7 | 50.0127 | -375.1663
1413.72 | 50.0127 | -375.1776
1413.74 | 50.0127 | -375.1891
1413.76 | 50.0127 | -375.2006
1413.78 | 50.0127 | -375.2123
1413.8 | 50.0127 | -375.2242
1413.82 | 50.0127 | -375.2361
1413.84 | 50.0126 | -375.2482
1413.86 | 50.0126 | -375.2604
1413.88 | 50.0126 | -375.2726
1413.9 | 50.0126 | -375.285
1413.92 | 50.0126 | -375.2974
1413.94 | 50.0126 | -375.31
1413.96 | 50.0126 | -375.3226
1413.98 | 50.0126 | -375.3353
1414 | 50.0126 | -375.348
1414.02 | 50.0125 | -375.3608
1414.04 | 50.0125 | -375.3736
1414.06 | 50.0125 | -375.3865
1414.08 | 50.0125 | -375.3995
1414.1 | 50.0125 | -375.4125
1414.12 | 50.0125 | -375.4255
1414.14 | 50.0125 | -375.4385
1414.16 | 50.0125 | -375.4515
1414.18 | 50.0125 | -375.4646
1414.2 | 50.0125 | -375.4777
1414.22 | 50.0125 | -375.4908
1414.24 | 50.0124 | -375.5038
1414.26 | 50.0124 | -375.5169
1414.28 | 50.0124 | -375.53
1414.3 | 50.0124 | -375.543
1414.32 | 50.0124 | -375.5561
1414.34 | 50.0124 | -375.5691
1414.36 | 50.0124 | -375.5821
1414.38 | 50.0124 | -375.5951
1414.4 | 50.0124 | -375.608
1414.42 | 50.0124 | -375.6209
1414.44 | 50.0124 | -375.6338
1414.46 | 50.0124 | -375.6466
1414.48 | 50.0124 | -375.6594
1414.5 | 50.0124 | -375.6721
1414.52 | 50.0124 | -375.6848
1414.54 | 50.0124 | -375.6974
1414.56 | 50.0124 | -375.71
1414.58 | 50.0124 | -375.7225
1414.6 | 50.0123 | -375.735
1414.62 | 50.0123 | -375.7474
1414.64 | 50.0123 | -375.7597
1414.66 | 50.0123 | -375.772
1414.68 | 50.0123 | -375.7842
1414.7 | 50.0123 | -375.7963
1414.72 | 50.0123 | -375.8084
1414.74 | 50.0123 | -375.8204
1414.76 | 50.0123 | -375.8324
1414.78 | 50.0123 | -375.8443
1414.8 | 50.0123 | -375.8561
1414.82 | 50.0123 | -375.8678
1414.84 | 50.0123 | -375.8795
1414.86 | 50.0123 | -375.8911
1414.88 | 50.0123 | -375.9026
1414.9 | 50.0123 | -375.914
1414.92 | 50.0123 | -375.9254
1414.94 | 50.0123 | -375.9367
1414.96 | 50.0123 | -375.948
1414.98 | 50.0123 | -375.9591
1415 | 50.0123 | -375.9702
1415.02 | 50.0123 | -375.9813
1415.04 | 50.0123 | -375.9922
1415.06 | 50.0123 | -376.0031
1415.08 | 50.0123 | -376.014
1415.1 | 50.0123 | -376.0247
1415.12 | 50.0123 | -376.0354
1415.14 | 50.0123 | -376.0461
1415.16 | 50.0123 | -376.0567
1415.18 | 50.0123 | -376.0672
1415.2 | 50.0123 | -376.0776
1415.22 | 50.0123 | -376.088
1415.24 | 50.0123 | -376.0984
1415.26 | 50.0123 | -376.1086
1415.28 | 50.0123 | -376.1189
1415.3 | 50.0123 | -376.1291
1415.32 | 50.0123 | -376.1392
1415.34 | 50.0123 | -376.1493
1415.36 | 50.0123 | -376.1593
1415.38 | 50.0123 | -376.1693
1415.4 | 50.0123 | -376.1792
1415.42 | 50.0123 | -376.1891
1415.44 | 50.0123 | -376.199
1415.46 | 50.0123 | -376.2088
1415.48 | 50.0123 | -376.2186
1415.5 | 50.0123 | -376.2283
1415.52 | 50.0123 | -376.238
1415.54 | 50.0123 | -376.2477
1415.56 | 50.0123 | -376.2573
1415.58 | 50.0123 | -376.2669
1415.6 | 50.0123 | -376.2765
1415.62 | 50.0123 | -376.2861
1415.64 | 50.0123 | -376.2956
1415.66 | 50.0123 | -376.3051
1415.68 | 50.0123 | -376.3146
1415.7 | 50.0123 | -376.3241
1415.72 | 50.0123 | -376.3336
1415.74 | 50.0123 | -376.343
1415.76 | 50.0123 | -376.3524
1415.78 | 50.0123 | -376.3618
1415.8 | 50.0123 | -376.3712
1415.82 | 50.0123 | -376.3806
1415.84 | 50.0123 | -376.39
1415.86 | 50.0123 | -376.3994
1415.88 | 50.0123 | -376.4087
1415.9 | 50.0123 | -376.4181
1415.92 | 50.0123 | -376.4275
1415.94 | 50.0122 | -376.4368
1415.96 | 50.0122 | -376.4462
1415.98 | 50.0122 | -376.4555
1416 | 50.0122 | -376.4649
1416.02 | 50.0122 | -376.4743
1416.04 | 50.0122 | -376.4836
1416.06 | 50.0122 | -376.493
1416.08 | 50.0122 | -376.5024
1416.1 | 50.0122 | -376.5118
1416.12 | 50.0122 | -376.5212
1416.14 | 50.0122 | -376.5307
1416.16 | 50.0122 | -376.5402
1416.18 | 50.0122 | -376.5497
1416.2 | 50.0122 | -376.5593
1416.22 | 50.0122 | -376.5689
1416.24 | 50.0122 | -376.5786
1416.26 | 50.0122 | -376.5884
1416.28 | 50.0122 | -376.5982
1416.3 | 50.0122 | -376.6082
1416.32 | 50.0122 | -376.6182
1416.34 | 50.0122 | -376.6283
1416.36 | 50.0122 | -376.6385
1416.38 | 50.0122 | -376.6489
1416.4 | 50.0122 | -376.6593
1416.42 | 50.0121 | -376.6699
1416.44 | 50.0121 | -376.6806
1416.46 | 50.0121 | -376.6914
1416.48 | 50.0121 | -376.7023
1416.5 | 50.0121 | -376.7134
1416.52 | 50.0121 | -376.7246
1416.54 | 50.0121 | -376.736
1416.56 | 50.0121 | -376.7475
1416.58 | 50.0121 | -376.7591
1416.6 | 50.0121 | -376.7709
1416.62 | 50.0121 | -376.7829
1416.64 | 50.012 | -376.795
1416.66 | 50.012 | -376.8072
1416.68 | 50.012 | -376.8196
1416.7 | 50.012 | -376.8322
1416.72 | 50.012 | -376.8449
1416.74 | 50.012 | -376.8578
1416.76 | 50.012 | -376.8708
1416.78 | 50.012 | -376.8839
1416.8 | 50.012 | -376.8973
1416.82 | 50.0119 | -376.9107
1416.84 | 50.0119 | -376.9244
1416.86 | 50.0119 | -376.9381
1416.88 | 50.0119 | -376.952
1416.9 | 50.0119 | -376.9661
1416.92 | 50.0119 | -376.9803
1416.94 | 50.0119 | -376.9946
1416.96 | 50.0119 | -377.0091
1416.98 | 50.0119 | -377.0237
1417 | 50.0119 | -377.0384
1417.02 | 50.0118 | -377.0533
1417.04 | 50.0118 | -377.0683
1417.06 | 50.0118 | -377.0834
1417.08 | 50.0118 | -377.0986
1417.1 | 50.0118 | -377.1139
1417.12 | 50.0118 | -377.1294
1417.14 | 50.0118 | -377.1449
1417.16 | 50.0118 | -377.1606
1417.18 | 50.0118 | -377.1763
1417.2 | 50.0117 | -377.1922
1417.22 | 50.0117 | -377.2081
1417.24 | 50.0117 | -377.2241
1417.26 | 50.0117 | -377.2402
1417.28 | 50.0117 | -377.2564
1417.3 | 50.0117 | -377.2726
1417.32 | 50.0117 | -377.289
1417.34 | 50.0117 | -377.3054
1417.36 | 50.0117 | -377.3218
1417.38 | 50.0117 | -377.3383
1417.4 | 50.0116 | -377.3549
1417.42 | 50.0116 | -377.3715
1417.44 | 50.0116 | -377.3881
1417.46 | 50.0116 | -377.4048
1417.48 | 50.0116 | -377.4216
1417.5 | 50.0116 | -377.4384
1417.52 | 50.0116 | -377.4551
1417.54 | 50.0116 | -377.472
1417.56 | 50.0116 | -377.4888
1417.58 | 50.0116 | -377.5057
1417.6 | 50.0116 | -377.5226
1417.62 | 50.0115 | -377.5395
1417.64 | 50.0115 | -377.5564
1417.66 | 50.0115 | -377.5733
1417.68 | 50.0115 | -377.5902
1417.7 | 50.0115 | -377.6071
1417.72 | 50.0115 | -377.624
1417.74 | 50.0115 | -377.6409
1417.76 | 50.0115 | -377.6578
1417.78 | 50.0115 | -377.6746
1417.8 | 50.0115 | -377.6915
1417.82 | 50.0115 | -377.7083
1417.84 | 50.0115 | -377.7252
1417.86 | 50.0115 | -377.7419
1417.88 | 50.0115 | -377.7587
1417.9 | 50.0115 | -377.7755
1417.92 | 50.0115 | -377.7922
1417.94 | 50.0114 | -377.8088
1417.96 | 50.0114 | -377.8255
1417.98 | 50.0114 | -377.8421
1418 | 50.0114 | -377.8587
1418.02 | 50.0114 | -377.8752
1418.04 | 50.0114 | -377.8917
1418.06 | 50.0114 | -377.9081
1418.08 | 50.0114 | -377.9246
1418.1 | 50.0114 | -377.9409
1418.12 | 50.0114 | -377.9572
1418.14 | 50.0114 | -377.9735
1418.16 | 50.0114 | -377.9897
1418.18 | 50.0114 | -378.0059
1418.2 | 50.0114 | -378.0221
1418.22 | 50.0114 | -378.0381
1418.24 | 50.0114 | -378.0542
1418.26 | 50.0114 | -378.0702
1418.28 | 50.0114 | -378.0861
1418.3 | 50.0114 | -378.102
1418.32 | 50.0114 | -378.1178
1418.34 | 50.0114 | -378.1336
1418.36 | 50.0114 | -378.1494
1418.38 | 50.0114 | -378.165
1418.4 | 50.0114 | -378.1807
1418.42 | 50.0114 | -378.1963
1418.44 | 50.0114 | -378.2118
1418.46 | 50.0113 | -378.2273
1418.48 | 50.0113 | -378.2427
1418.5 | 50.0113 | -378.2581
1418.52 | 50.0113 | -378.2735
1418.54 | 50.0113 | -378.2888
1418.56 | 50.0113 | -378.304
1418.58 | 50.0113 | -378.3192
1418.6 | 50.0113 | -378.3344
1418.62 | 50.0113 | -378.3495
1418.64 | 50.0113 | -378.3646
1418.66 | 50.0113 | -378.3796
1418.68 | 50.0113 | -378.3946
1418.7 | 50.0113 | -378.4096
1418.72 | 50.0113 | -378.4245
1418.74 | 50.0113 | -378.4394
1418.76 | 50.0113 | -378.4542
1418.78 | 50.0113 | -378.469
1418.8 | 50.0113 | -378.4838
1418.82 | 50.0113 | -378.4985
1418.84 | 50.0113 | -378.5132
1418.86 | 50.0113 | -378.5279
1418.88 | 50.0113 | -378.5425
1418.9 | 50.0113 | -378.5571
1418.92 | 50.0113 | -378.5717
1418.94 | 50.0113 | -378.5863
1418.96 | 50.0113 | -378.6008
1418.98 | 50.0113 | -378.6153
1419 | 50.0113 | -378.6298
1419.02 | 50.0113 | -378.6442
1419.04 | 50.0113 | -378.6587
1419.06 | 50.0113 | -378.6731
1419.08 | 50.0113 | -378.6875
1419.1 | 50.0113 | -378.7018
1419.12 | 50.0113 | -378.7161
1419.14 | 50.0113 | -378.7303
1419.16 | 50.0113 | -378.7445
1419.18 | 50.0113 | -378.7586
1419.2 | 50.0113 | -378.7725
1419.22 | 50.0113 | -378.7864
1419.24 | 50.0113 | -378.8002
1419.26 | 50.0113 | -378.8138
1419.28 | 50.0113 | -378.8273
1419.3 | 50.0113 | -378.8406
1419.32 | 50.0113 | -378.8537
1419.34 | 50.0113 | -378.8667
1419.36 | 50.0114 | -378.8795
1419.38 | 50.0114 | -378.892
1419.4 | 50.0114 | -378.9044
1419.42 | 50.0114 | -378.9165
1419.44 | 50.0114 | -378.9284
1419.46 | 50.0114 | -378.9401
1419.48 | 50.0114 | -378.9515
1419.5 | 50.0114 | -378.9627
1419.52 | 50.0114 | -378.9736
1419.54 | 50.0114 | -378.9843
1419.56 | 50.0115 | -378.9946
1419.58 | 50.0115 | -379.0047
1419.6 | 50.0115 | -379.0145
1419.62 | 50.0115 | -379.0241
1419.64 | 50.0115 | -379.0333
1419.66 | 50.0115 | -379.0423
1419.68 | 50.0115 | -379.051
1419.7 | 50.0116 | -379.0594
1419.72 | 50.0116 | -379.0675
1419.74 | 50.0116 | -379.0754
1419.76 | 50.0116 | -379.0829
1419.78 | 50.0116 | -379.0902
1419.8 | 50.0116 | -379.0971
1419.82 | 50.0116 | -379.1038
1419.84 | 50.0117 | -379.1103
1419.86 | 50.0117 | -379.1164
1419.88 | 50.0117 | -379.1223
1419.9 | 50.0117 | -379.1279
1419.92 | 50.0117 | -379.1333
1419.94 | 50.0117 | -379.1384
1419.96 | 50.0118 | -379.1432
1419.98 | 50.0118 | -379.1478
1420 | 50.0118 | -379.1522
1420.02 | 50.0118 | -379.1563
1420.04 | 50.0118 | -379.1602
1420.06 | 50.0118 | -379.1639
1420.08 | 50.0118 | -379.1674
1420.1 | 50.0119 | -379.1706
1420.12 | 50.0119 | -379.1737
1420.14 | 50.0119 | -379.1766
1420.16 | 50.0119 | -379.1793
1420.18 | 50.0119 | -379.1818
1420.2 | 50.0119 | -379.1841
1420.22 | 50.0119 | -379.1863
1420.24 | 50.012 | -379.1883
1420.26 | 50.012 | -379.1902
1420.28 | 50.012 | -379.192
1420.3 | 50.012 | -379.1936
1420.32 | 50.012 | -379.1951
1420.34 | 50.012 | -379.1964
1420.36 | 50.012 | -379.1977
1420.38 | 50.0121 | -379.1989
1420.4 | 50.0121 | -379.2
1420.42 | 50.0121 | -379.2009
1420.44 | 50.0121 | -379.2019
1420.46 | 50.0121 | -379.2027
1420.48 | 50.0121 | -379.2035
1420.5 | 50.0121 | -379.2043
1420.52 | 50.0121 | -379.2049
1420.54 | 50.0121 | -379.2056
1420.56 | 50.0122 | -379.2062
1420.58 | 50.0122 | -379.2068
1420.6 | 50.0122 | -379.2074
1420.62 | 50.0122 | -379.208
1420.64 | 50.0122 | -379.2085
1420.66 | 50.0122 | -379.2091
1420.68 | 50.0122 | -379.2097
1420.7 | 50.0122 | -379.2103
1420.72 | 50.0122 | -379.2109
1420.74 | 50.0122 | -379.2115
1420.76 | 50.0122 | -379.2122
1420.78 | 50.0122 | -379.2129
1420.8 | 50.0122 | -379.2136
1420.82 | 50.0123 | -379.2144
1420.84 | 50.0123 | -379.2152
1420.86 | 50.0123 | -379.2161
1420.88 | 50.0123 | -379.2171
1420.9 | 50.0123 | -379.2181
1420.92 | 50.0123 | -379.2192
1420.94 | 50.0123 | -379.2203
1420.96 | 50.0123 | -379.2216
1420.98 | 50.0123 | -379.2229
1421 | 50.0123 | -379.2243
1421.02 | 50.0123 | -379.2257
1421.04 | 50.0123 | -379.2273
1421.06 | 50.0123 | -379.2289
1421.08 | 50.0123 | -379.2307
1421.1 | 50.0123 | -379.2325
1421.12 | 50.0123 | -379.2344
1421.14 | 50.0123 | -379.2364
1421.16 | 50.0123 | -379.2386
1421.18 | 50.0123 | -379.2408
1421.2 | 50.0123 | -379.2431
1421.22 | 50.0123 | -379.2455
1421.24 | 50.0123 | -379.248
1421.26 | 50.0123 | -379.2506
1421.28 | 50.0123 | -379.2534
1421.3 | 50.0123 | -379.2562
1421.32 | 50.0123 | -379.2591
1421.34 | 50.0123 | -379.2622
1421.36 | 50.0123 | -379.2653
1421.38 | 50.0123 | -379.2686
1421.4 | 50.0123 | -379.2719
1421.42 | 50.0123 | -379.2754
1421.44 | 50.0123 | -379.2789
1421.46 | 50.0123 | -379.2826
1421.48 | 50.0123 | -379.2863
1421.5 | 50.0123 | -379.2902
1421.52 | 50.0123 | -379.2941
1421.54 | 50.0123 | -379.2981
1421.56 | 50.0123 | -379.3023
1421.58 | 50.0123 | -379.3065
1421.6 | 50.0123 | -379.3108
1421.62 | 50.0123 | -379.3152
1421.64 | 50.0123 | -379.3197
1421.66 | 50.0123 | -379.3243
1421.68 | 50.0123 | -379.329
1421.7 | 50.0123 | -379.3338
1421.72 | 50.0123 | -379.3386
1421.74 | 50.0123 | -379.3435
1421.76 | 50.0123 | -379.3485
1421.78 | 50.0123 | -379.3536
1421.8 | 50.0123 | -379.3587
1421.82 | 50.0123 | -379.3639
1421.84 | 50.0123 | -379.3692
1421.86 | 50.0123 | -379.3745
1421.88 | 50.0123 | -379.3799
1421.9 | 50.0123 | -379.3854
1421.92 | 50.0123 | -379.3909
1421.94 | 50.0123 | -379.3965
1421.96 | 50.0123 | -379.4021
1421.98 | 50.0123 | -379.4078
1422 | 50.0123 | -379.4136
1422.02 | 50.0123 | -379.4193
1422.04 | 50.0123 | -379.4252
1422.06 | 50.0122 | -379.4312
1422.08 | 50.0122 | -379.4373
1422.1 | 50.0122 | -379.4436
1422.12 | 50.0122 | -379.45
1422.14 | 50.0122 | -379.4566
1422.16 | 50.0122 | -379.4634
1422.18 | 50.0122 | -379.4704
1422.2 | 50.0122 | -379.4776
1422.22 | 50.0122 | -379.485
1422.24 | 50.0122 | -379.4926
1422.26 | 50.0121 | -379.5005
1422.28 | 50.0121 | -379.5086
1422.3 | 50.0121 | -379.5168
1422.32 | 50.0121 | -379.5254
1422.34 | 50.0121 | -379.5341
1422.36 | 50.0121 | -379.5431
1422.38 | 50.0121 | -379.5522
1422.4 | 50.0121 | -379.5616
1422.42 | 50.012 | -379.5712
1422.44 | 50.012 | -379.5811
1422.46 | 50.012 | -379.5911
1422.48 | 50.012 | -379.6013
1422.5 | 50.012 | -379.6117
1422.52 | 50.012 | -379.6223
1422.54 | 50.012 | -379.6331
1422.56 | 50.012 | -379.6441
1422.58 | 50.012 | -379.6553
1422.6 | 50.0119 | -379.6666
1422.62 | 50.0119 | -379.6781
1422.64 | 50.0119 | -379.6897
1422.66 | 50.0119 | -379.7015
1422.68 | 50.0119 | -379.7135
1422.7 | 50.0119 | -379.7256
1422.72 | 50.0119 | -379.7378
1422.74 | 50.0119 | -379.7501
1422.76 | 50.0119 | -379.7626
1422.78 | 50.0118 | -379.7752
1422.8 | 50.0118 | -379.7879
1422.82 | 50.0118 | -379.8007
1422.84 | 50.0118 | -379.8135
1422.86 | 50.0118 | -379.8265
1422.88 | 50.0118 | -379.8395
1422.9 | 50.0118 | -379.8527
1422.92 | 50.0118 | -379.8659
1422.94 | 50.0118 | -379.8791
1422.96 | 50.0118 | -379.8924
1422.98 | 50.0117 | -379.9058
1423 | 50.0117 | -379.9192
1423.02 | 50.0117 | -379.9326
1423.04 | 50.0117 | -379.9461
1423.06 | 50.0117 | -379.9595
1423.08 | 50.0117 | -379.9731
1423.1 | 50.0117 | -379.9866
1423.12 | 50.0117 | -380.0001
1423.14 | 50.0117 | -380.0137
1423.16 | 50.0117 | -380.0272
1423.18 | 50.0117 | -380.0407
1423.2 | 50.0117 | -380.0543
1423.22 | 50.0117 | -380.0678
1423.24 | 50.0117 | -380.0813
1423.26 | 50.0116 | -380.0947
1423.28 | 50.0116 | -380.1082
1423.3 | 50.0116 | -380.1216
1423.32 | 50.0116 | -380.1349
1423.34 | 50.0116 | -380.1483
1423.36 | 50.0116 | -380.1616
1423.38 | 50.0116 | -380.1748
1423.4 | 50.0116 | -380.188
1423.42 | 50.0116 | -380.2012
1423.44 | 50.0116 | -380.2143
1423.46 | 50.0116 | -380.2273
1423.48 | 50.0116 | -380.2403
1423.5 | 50.0116 | -380.2532
1423.52 | 50.0116 | -380.2661
1423.54 | 50.0116 | -380.2789
1423.56 | 50.0116 | -380.2916
1423.58 | 50.0116 | -380.3042
1423.6 | 50.0116 | -380.3168
1423.62 | 50.0116 | -380.3293
1423.64 | 50.0116 | -380.3418
1423.66 | 50.0116 | -380.3541
1423.68 | 50.0116 | -380.3664
1423.7 | 50.0116 | -380.3786
1423.72 | 50.0116 | -380.3908
1423.74 | 50.0116 | -380.4028
1423.76 | 50.0116 | -380.4148
1423.78 | 50.0116 | -380.4267
1423.8 | 50.0116 | -380.4386
1423.82 | 50.0116 | -380.4503
1423.84 | 50.0116 | -380.462
1423.86 | 50.0116 | -380.4736
1423.88 | 50.0116 | -380.4851
1423.9 | 50.0116 | -380.4966
1423.92 | 50.0116 | -380.508
1423.94 | 50.0116 | -380.5193
1423.96 | 50.0116 | -380.5305
1423.98 | 50.0116 | -380.5417
1424 | 50.0116 | -380.5527
1424.02 | 50.0116 | -380.5637
1424.04 | 50.0116 | -380.5747
1424.06 | 50.0116 | -380.5856
1424.08 | 50.0116 | -380.5964
1424.1 | 50.0116 | -380.6071
1424.12 | 50.0116 | -380.6178
1424.14 | 50.0116 | -380.6284
1424.16 | 50.0116 | -380.6389
1424.18 | 50.0116 | -380.6494
1424.2 | 50.0116 | -380.6599
1424.22 | 50.0116 | -380.6702
1424.24 | 50.0116 | -380.6806
1424.26 | 50.0116 | -380.6908
1424.28 | 50.0116 | -380.701
1424.3 | 50.0116 | -380.7112
1424.32 | 50.0116 | -380.7213
1424.34 | 50.0116 | -380.7314
1424.36 | 50.0116 | -380.7414
1424.38 | 50.0116 | -380.7514
1424.4 | 50.0116 | -380.7613
1424.42 | 50.0116 | -380.7712
1424.44 | 50.0116 | -380.7811
1424.46 | 50.0116 | -380.7909
1424.48 | 50.0116 | -380.8007
1424.5 | 50.0116 | -380.8104
1424.52 | 50.0116 | -380.8202
1424.54 | 50.0116 | -380.8299
1424.56 | 50.0116 | -380.8395
1424.58 | 50.0116 | -380.8492
1424.6 | 50.0116 | -380.8588
1424.62 | 50.0116 | -380.8684
1424.64 | 50.0116 | -380.878
1424.66 | 50.0116 | -380.8876
1424.68 | 50.0116 | -380.8971
1424.7 | 50.0116 | -380.9066
1424.72 | 50.0116 | -380.9161
1424.74 | 50.0116 | -380.9257
1424.76 | 50.0116 | -380.9352
1424.78 | 50.0116 | -380.9446
1424.8 | 50.0116 | -380.9541
1424.82 | 50.0116 | -380.9636
1424.84 | 50.0116 | -380.9731
1424.86 | 50.0116 | -380.9825
1424.88 | 50.0116 | -380.992
1424.9 | 50.0116 | -381.0015
1424.92 | 50.0116 | -381.0109
1424.94 | 50.0116 | -381.0204
1424.96 | 50.0116 | -381.0299
1424.98 | 50.0116 | -381.0394
1425 | 50.0116 | -381.0488
1425.02 | 50.0116 | -381.0583
1425.04 | 50.0116 | -381.0678
1425.06 | 50.0116 | -381.0773
1425.08 | 50.0116 | -381.0868
1425.1 | 50.0116 | -381.0963
1425.12 | 50.0116 | -381.1058
1425.14 | 50.0116 | -381.1153
1425.16 | 50.0116 | -381.1247
1425.18 | 50.0116 | -381.1341
1425.2 | 50.0116 | -381.1434
1425.22 | 50.0116 | -381.1527
1425.24 | 50.0116 | -381.1619
1425.26 | 50.0116 | -381.171
1425.28 | 50.0116 | -381.1801
1425.3 | 50.0116 | -381.189
1425.32 | 50.0116 | -381.1978
1425.34 | 50.0116 | -381.2065
1425.36 | 50.0116 | -381.2151
1425.38 | 50.0116 | -381.2236
1425.4 | 50.0116 | -381.2319
1425.42 | 50.0116 | -381.24
1425.44 | 50.0117 | -381.248
1425.46 | 50.0117 | -381.2558
1425.48 | 50.0117 | -381.2635
1425.5 | 50.0117 | -381.271
1425.52 | 50.0117 | -381.2783
1425.54 | 50.0117 | -381.2854
1425.56 | 50.0117 | -381.2923
1425.58 | 50.0117 | -381.299
1425.6 | 50.0117 | -381.3056
1425.62 | 50.0117 | -381.3119
1425.64 | 50.0117 | -381.318
1425.66 | 50.0118 | -381.3239
1425.68 | 50.0118 | -381.3296
1425.7 | 50.0118 | -381.3351
1425.72 | 50.0118 | -381.3404
1425.74 | 50.0118 | -381.3455
1425.76 | 50.0118 | -381.3504
1425.78 | 50.0118 | -381.3551
1425.8 | 50.0118 | -381.3595
1425.82 | 50.0119 | -381.3638
1425.84 | 50.0119 | -381.3678
1425.86 | 50.0119 | -381.3717
1425.88 | 50.0119 | -381.3753
1425.9 | 50.0119 | -381.3788
1425.92 | 50.0119 | -381.382
1425.94 | 50.0119 | -381.3851
1425.96 | 50.0119 | -381.388
1425.98 | 50.012 | -381.3906
1426 | 50.012 | -381.3932
1426.02 | 50.012 | -381.3955
1426.04 | 50.012 | -381.3977
1426.06 | 50.012 | -381.3997
1426.08 | 50.012 | -381.4015
1426.1 | 50.012 | -381.4032
1426.12 | 50.012 | -381.4047
1426.14 | 50.0121 | -381.4061
1426.16 | 50.0121 | -381.4073
1426.18 | 50.0121 | -381.4084
1426.2 | 50.0121 | -381.4094
1426.22 | 50.0121 | -381.4102
1426.24 | 50.0121 | -381.4109
1426.26 | 50.0121 | -381.4115
1426.28 | 50.0121 | -381.412
1426.3 | 50.0121 | -381.4124
1426.32 | 50.0122 | -381.4127
1426.34 | 50.0122 | -381.4129
1426.36 | 50.0122 | -381.4131
1426.38 | 50.0122 | -381.4131
1426.4 | 50.0122 | -381.4131
1426.42 | 50.0122 | -381.413
1426.44 | 50.0122 | -381.4128
1426.46 | 50.0122 | -381.4126
1426.48 | 50.0122 | -381.4123
1426.5 | 50.0122 | -381.412
1426.52 | 50.0123 | -381.4116
1426.54 | 50.0123 | -381.4112
1426.56 | 50.0123 | -381.4108
1426.58 | 50.0123 | -381.4103
1426.6 | 50.0123 | -381.4099
1426.62 | 50.0123 | -381.4094
1426.64 | 50.0123 | -381.4089
1426.66 | 50.0123 | -381.4084
1426.68 | 50.0123 | -381.4079
1426.7 | 50.0123 | -381.4074
1426.72 | 50.0123 | -381.4069
1426.74 | 50.0123 | -381.4064
1426.76 | 50.0123 | -381.4059
1426.78 | 50.0123 | -381.4055
1426.8 | 50.0124 | -381.4051
1426.82 | 50.0124 | -381.4047
1426.84 | 50.0124 | -381.4044
1426.86 | 50.0124 | -381.404
1426.88 | 50.0124 | -381.4038
1426.9 | 50.0124 | -381.4035
1426.92 | 50.0124 | -381.4033
1426.94 | 50.0124 | -381.4032
1426.96 | 50.0124 | -381.4031
1426.98 | 50.0124 | -381.403
1427 | 50.0124 | -381.4031
1427.02 | 50.0124 | -381.4031
1427.04 | 50.0124 | -381.4033
1427.06 | 50.0124 | -381.4034
1427.08 | 50.0124 | -381.4037
1427.1 | 50.0124 | -381.404
1427.12 | 50.0124 | -381.4044
1427.14 | 50.0124 | -381.4049
1427.16 | 50.0124 | -381.4054
1427.18 | 50.0124 | -381.406
1427.2 | 50.0124 | -381.4067
1427.22 | 50.0124 | -381.4074
1427.24 | 50.0124 | -381.4082
1427.26 | 50.0124 | -381.4091
1427.28 | 50.0124 | -381.4101
1427.3 | 50.0124 | -381.4111
1427.32 | 50.0124 | -381.4122
1427.34 | 50.0124 | -381.4134
1427.36 | 50.0124 | -381.4147
1427.38 | 50.0124 | -381.416
1427.4 | 50.0124 | -381.4174
1427.42 | 50.0124 | -381.4189
1427.44 | 50.0124 | -381.4205
1427.46 | 50.0124 | -381.4221
1427.48 | 50.0124 | -381.4238
1427.5 | 50.0124 | -381.4256
1427.52 | 50.0124 | -381.4274
1427.54 | 50.0124 | -381.4294
1427.56 | 50.0124 | -381.4314
1427.58 | 50.0124 | -381.4334
1427.6 | 50.0124 | -381.4356
1427.62 | 50.0124 | -381.4377
1427.64 | 50.0124 | -381.44
1427.66 | 50.0124 | -381.4423
1427.68 | 50.0124 | -381.4447
1427.7 | 50.0124 | -381.4472
1427.72 | 50.0124 | -381.4497
1427.74 | 50.0124 | -381.4523
1427.76 | 50.0124 | -381.4549
1427.78 | 50.0124 | -381.4576
1427.8 | 50.0124 | -381.4603
1427.82 | 50.0124 | -381.4631
1427.84 | 50.0124 | -381.4659
1427.86 | 50.0124 | -381.4688
1427.88 | 50.0124 | -381.4718
1427.9 | 50.0124 | -381.4747
1427.92 | 50.0124 | -381.4778
1427.94 | 50.0124 | -381.4808
1427.96 | 50.0124 | -381.484
1427.98 | 50.0124 | -381.4871
1428 | 50.0124 | -381.4903
1428.02 | 50.0124 | -381.4935
1428.04 | 50.0124 | -381.4968
1428.06 | 50.0124 | -381.5001
1428.08 | 50.0124 | -381.5033
1428.1 | 50.0124 | -381.5066
1428.12 | 50.0124 | -381.5099
1428.14 | 50.0124 | -381.513
1428.16 | 50.0125 | -381.5162
1428.18 | 50.0125 | -381.5192
1428.2 | 50.0125 | -381.5221
1428.22 | 50.0125 | -381.5248
1428.24 | 50.0125 | -381.5273
1428.26 | 50.0125 | -381.5297
1428.28 | 50.0125 | -381.5318
1428.3 | 50.0125 | -381.5337
1428.32 | 50.0126 | -381.5353
1428.34 | 50.0126 | -381.5365
1428.36 | 50.0126 | -381.5375
1428.38 | 50.0126 | -381.5381
1428.4 | 50.0126 | -381.5383
1428.42 | 50.0127 | -381.5382
1428.44 | 50.0127 | -381.5377
1428.46 | 50.0127 | -381.5367
1428.48 | 50.0127 | -381.5353
1428.5 | 50.0127 | -381.5334
1428.52 | 50.0128 | -381.5311
1428.54 | 50.0128 | -381.5283
1428.56 | 50.0128 | -381.525
1428.58 | 50.0129 | -381.5212
1428.6 | 50.0129 | -381.5169
1428.62 | 50.0129 | -381.5121
1428.64 | 50.0129 | -381.5068
1428.66 | 50.013 | -381.5009
1428.68 | 50.013 | -381.4945
1428.7 | 50.013 | -381.4876
1428.72 | 50.0131 | -381.4801
1428.74 | 50.0131 | -381.4722
1428.76 | 50.0131 | -381.4636
1428.78 | 50.0132 | -381.4546
1428.8 | 50.0132 | -381.445
1428.82 | 50.0132 | -381.4349
1428.84 | 50.0133 | -381.4243
1428.86 | 50.0133 | -381.4131
1428.88 | 50.0133 | -381.4015
1428.9 | 50.0134 | -381.3893
1428.92 | 50.0134 | -381.3766
1428.94 | 50.0134 | -381.3635
1428.96 | 50.0135 | -381.3499
1428.98 | 50.0135 | -381.3358
1429 | 50.0135 | -381.3212
1429.02 | 50.0136 | -381.3062
1429.04 | 50.0136 | -381.2907
1429.06 | 50.0136 | -381.2748
1429.08 | 50.0137 | -381.2585
1429.1 | 50.0137 | -381.2418
1429.12 | 50.0137 | -381.2247
1429.14 | 50.0137 | -381.2073
1429.16 | 50.0138 | -381.1894
1429.18 | 50.0138 | -381.1712
1429.2 | 50.0138 | -381.1527
1429.22 | 50.0139 | -381.1338
1429.24 | 50.0139 | -381.1147
1429.26 | 50.0139 | -381.0952
1429.28 | 50.014 | -381.0755
1429.3 | 50.014 | -381.0554
1429.32 | 50.014 | -381.0352
1429.34 | 50.0141 | -381.0147
1429.36 | 50.0141 | -380.9939
1429.38 | 50.0141 | -380.973
1429.4 | 50.0141 | -380.9519
1429.42 | 50.0142 | -380.9306
1429.44 | 50.0142 | -380.9091
1429.46 | 50.0142 | -380.8874
1429.48 | 50.0143 | -380.8657
1429.5 | 50.0143 | -380.8438
1429.52 | 50.0143 | -380.8218
1429.54 | 50.0143 | -380.7997
1429.56 | 50.0143 | -380.7775
1429.58 | 50.0144 | -380.7552
1429.6 | 50.0144 | -380.7329
1429.62 | 50.0144 | -380.7106
1429.64 | 50.0144 | -380.6882
1429.66 | 50.0145 | -380.6658
1429.68 | 50.0145 | -380.6433
1429.7 | 50.0145 | -380.6209
1429.72 | 50.0145 | -380.5985
1429.74 | 50.0145 | -380.5761
1429.76 | 50.0146 | -380.5538
1429.78 | 50.0146 | -380.5315
1429.8 | 50.0146 | -380.5093
1429.82 | 50.0146 | -380.4871
1429.84 | 50.0146 | -380.465
1429.86 | 50.0146 | -380.443
1429.88 | 50.0147 | -380.4211
1429.9 | 50.0147 | -380.3992
1429.92 | 50.0147 | -380.3775
1429.94 | 50.0147 | -380.3559
1429.96 | 50.0147 | -380.3344
1429.98 | 50.0147 | -380.3131
1430 | 50.0147 | -380.2918
1430.02 | 50.0147 | -380.2708
1430.04 | 50.0148 | -380.2498
1430.06 | 50.0148 | -380.229
1430.08 | 50.0148 | -380.2084
1430.1 | 50.0148 | -380.1879
1430.12 | 50.0148 | -380.1676
1430.14 | 50.0148 | -380.1475
1430.16 | 50.0148 | -380.1275
1430.18 | 50.0148 | -380.1077
1430.2 | 50.0148 | -380.0881
1430.22 | 50.0148 | -380.0687
1430.24 | 50.0148 | -380.0494
1430.26 | 50.0148 | -380.0303
1430.28 | 50.0149 | -380.0114
1430.3 | 50.0149 | -379.9927
1430.32 | 50.0149 | -379.9742
1430.34 | 50.0149 | -379.9558
1430.36 | 50.0149 | -379.9377
1430.38 | 50.0149 | -379.9197
1430.4 | 50.0149 | -379.9019
1430.42 | 50.0149 | -379.8843
1430.44 | 50.0149 | -379.8669
1430.46 | 50.0149 | -379.8497
1430.48 | 50.0149 | -379.8326
1430.5 | 50.0149 | -379.8157
1430.52 | 50.0149 | -379.799
1430.54 | 50.0149 | -379.7825
1430.56 | 50.0149 | -379.7662
1430.58 | 50.0149 | -379.75
1430.6 | 50.0149 | -379.734
1430.62 | 50.0149 | -379.7181
1430.64 | 50.0149 | -379.7025
1430.66 | 50.0149 | -379.6869
1430.68 | 50.0149 | -379.6716
1430.7 | 50.0149 | -379.6564
1430.72 | 50.0149 | -379.6413
1430.74 | 50.0149 | -379.6264
1430.76 | 50.0149 | -379.6116
1430.78 | 50.0149 | -379.597
1430.8 | 50.0149 | -379.5825
1430.82 | 50.0149 | -379.5681
1430.84 | 50.0149 | -379.5538
1430.86 | 50.0149 | -379.5397
1430.88 | 50.0149 | -379.5257
1430.9 | 50.0149 | -379.5118
1430.92 | 50.0149 | -379.4981
1430.94 | 50.0149 | -379.4844
1430.96 | 50.0149 | -379.4708
1430.98 | 50.0149 | -379.4573
1431 | 50.0149 | -379.444
1431.02 | 50.0148 | -379.4314
1431.04 | 50.0147 | -379.4207
1431.06 | 50.0145 | -379.4124
1431.08 | 50.0144 | -379.4068
1431.1 | 50.0143 | -379.4042
1431.12 | 50.0142 | -379.4047
1431.14 | 50.014 | -379.4086
1431.16 | 50.0139 | -379.4159
1431.18 | 50.0138 | -379.4266
1431.2 | 50.0137 | -379.4408
1431.22 | 50.0136 | -379.4583
1431.24 | 50.0135 | -379.4792
1431.26 | 50.0134 | -379.5033
1431.28 | 50.0133 | -379.5306
1431.3 | 50.0132 | -379.5608
1431.32 | 50.0131 | -379.5938
1431.34 | 50.013 | -379.6296
1431.36 | 50.0129 | -379.6679
1431.38 | 50.0128 | -379.7085
1431.4 | 50.0127 | -379.7513
1431.42 | 50.0127 | -379.7961
1431.44 | 50.0126 | -379.8427
1431.46 | 50.0125 | -379.891
1431.48 | 50.0125 | -379.9406
1431.5 | 50.0124 | -379.9916
1431.52 | 50.0124 | -380.0436
1431.54 | 50.0123 | -380.0966
1431.56 | 50.0123 | -380.1503
1431.58 | 50.0123 | -380.2045
1431.6 | 50.0123 | -380.2591
1431.62 | 50.0122 | -380.3139
1431.64 | 50.0122 | -380.3688
1431.66 | 50.0122 | -380.4236
1431.68 | 50.0122 | -380.4782
1431.7 | 50.0122 | -380.5323
1431.72 | 50.0122 | -380.5859
1431.74 | 50.0122 | -380.6388
1431.76 | 50.0123 | -380.6909
1431.78 | 50.0123 | -380.7421
1431.8 | 50.0123 | -380.7923
1431.82 | 50.0123 | -380.8412
1431.84 | 50.0124 | -380.889
1431.86 | 50.0124 | -380.9353
1431.88 | 50.0125 | -380.9801
1431.9 | 50.0125 | -381.0234
1431.92 | 50.0126 | -381.0651
1431.94 | 50.0126 | -381.105
1431.96 | 50.0127 | -381.1432
1431.98 | 50.0128 | -381.1794
1432 | 50.0129 | -381.2138
1432.02 | 50.0129 | -381.2461
1432.04 | 50.013 | -381.2764
1432.06 | 50.0131 | -381.3047
1432.08 | 50.0132 | -381.3308
1432.1 | 50.0133 | -381.3547
1432.12 | 50.0134 | -381.3765
1432.14 | 50.0135 | -381.396
1432.16 | 50.0136 | -381.4133
1432.18 | 50.0137 | -381.4284
1432.2 | 50.0138 | -381.4411
1432.22 | 50.0139 | -381.4516
1432.24 | 50.014 | -381.4599
1432.26 | 50.0141 | -381.4658
1432.28 | 50.0143 | -381.4695
1432.3 | 50.0144 | -381.4708
1432.32 | 50.0145 | -381.47
1432.34 | 50.0146 | -381.4669
1432.36 | 50.0148 | -381.4615
1432.38 | 50.0149 | -381.454
1432.4 | 50.015 | -381.4443
1432.42 | 50.0151 | -381.4324
1432.44 | 50.0153 | -381.4184
1432.46 | 50.0154 | -381.4024
1432.48 | 50.0155 | -381.3843
1432.5 | 50.0157 | -381.3641
1432.52 | 50.0158 | -381.3421
1432.54 | 50.0159 | -381.318
1432.56 | 50.0161 | -381.2921
1432.58 | 50.0162 | -381.2644
1432.6 | 50.0163 | -381.2349
1432.62 | 50.0165 | -381.2036
1432.64 | 50.0166 | -381.1706
1432.66 | 50.0167 | -381.136
1432.68 | 50.0169 | -381.0999
1432.7 | 50.017 | -381.0622
1432.72 | 50.0171 | -381.023
1432.74 | 50.0173 | -380.9824
1432.76 | 50.0174 | -380.9404
1432.78 | 50.0175 | -380.8972
1432.8 | 50.0177 | -380.8527
1432.82 | 50.0178 | -380.807
1432.84 | 50.0179 | -380.7602
1432.86 | 50.018 | -380.7123
1432.88 | 50.0182 | -380.6634
1432.9 | 50.0183 | -380.6136
1432.92 | 50.0184 | -380.5628
1432.94 | 50.0185 | -380.5113
1432.96 | 50.0186 | -380.4589
1432.98 | 50.0188 | -380.4058
1433 | 50.0189 | -380.3521
1433.02 | 50.019 | -380.2978
1433.04 | 50.0191 | -380.2429
1433.06 | 50.0192 | -380.1875
1433.08 | 50.0193 | -380.1317
1433.1 | 50.0194 | -380.0754
1433.12 | 50.0195 | -380.0189
1433.14 | 50.0196 | -379.962
1433.16 | 50.0197 | -379.905
1433.18 | 50.0198 | -379.8477
1433.2 | 50.0199 | -379.7903
1433.22 | 50.02 | -379.7328
1433.24 | 50.0201 | -379.6753
1433.26 | 50.0202 | -379.6177
1433.28 | 50.0203 | -379.5602
1433.3 | 50.0204 | -379.5028
1433.32 | 50.0205 | -379.4455
1433.34 | 50.0205 | -379.3883
1433.36 | 50.0206 | -379.3314
1433.38 | 50.0207 | -379.2747
1433.4 | 50.0208 | -379.2183
1433.42 | 50.0209 | -379.1621
1433.44 | 50.0209 | -379.1063
1433.46 | 50.021 | -379.0509
1433.48 | 50.0211 | -378.9959
1433.5 | 50.0211 | -378.9413
1433.52 | 50.0212 | -378.8871
1433.54 | 50.0213 | -378.8334
1433.56 | 50.0213 | -378.7802
1433.58 | 50.0214 | -378.7275
1433.6 | 50.0215 | -378.6754
1433.62 | 50.0215 | -378.6238
1433.64 | 50.0216 | -378.5728
1433.66 | 50.0216 | -378.5224
1433.68 | 50.0217 | -378.4726
1433.7 | 50.0217 | -378.4234
1433.72 | 50.0218 | -378.3749
1433.74 | 50.0218 | -378.327
1433.76 | 50.0219 | -378.2797
1433.78 | 50.0219 | -378.2331
1433.8 | 50.022 | -378.1872
1433.82 | 50.022 | -378.142
1433.84 | 50.0221 | -378.0974
1433.86 | 50.0221 | -378.0535
1433.88 | 50.0222 | -378.0103
1433.9 | 50.0222 | -377.9677
1433.92 | 50.0222 | -377.9259
1433.94 | 50.0223 | -377.8847
1433.96 | 50.0223 | -377.8443
1433.98 | 50.0224 | -377.8044
1434 | 50.0224 | -377.7653
1434.02 | 50.0223 | -377.7265
1434.04 | 50.0222 | -377.6881
1434.06 | 50.0221 | -377.6507
1434.08 | 50.022 | -377.6149
1434.1 | 50.0219 | -377.5811
1434.12 | 50.0218 | -377.5496
1434.14 | 50.0217 | -377.5206
1434.16 | 50.0216 | -377.4944
1434.18 | 50.0214 | -377.4711
1434.2 | 50.0213 | -377.4509
1434.22 | 50.0212 | -377.4338
1434.24 | 50.0211 | -377.4199
1434.26 | 50.021 | -377.4091
1434.28 | 50.0209 | -377.4015
1434.3 | 50.0208 | -377.3971
1434.32 | 50.0207 | -377.3957
1434.34 | 50.0206 | -377.3973
1434.36 | 50.0205 | -377.4019
1434.38 | 50.0204 | -377.4093
1434.4 | 50.0203 | -377.4195
1434.42 | 50.0202 | -377.4323
1434.44 | 50.0201 | -377.4476
1434.46 | 50.02 | -377.4654
1434.48 | 50.0199 | -377.4855
1434.5 | 50.0198 | -377.5077
1434.52 | 50.0197 | -377.532
1434.54 | 50.0196 | -377.5582
1434.56 | 50.0195 | -377.5862
1434.58 | 50.0194 | -377.6159
1434.6 | 50.0193 | -377.6471
1434.62 | 50.0192 | -377.6798
1434.64 | 50.0192 | -377.7137
1434.66 | 50.0191 | -377.7487
1434.68 | 50.019 | -377.7848
1434.7 | 50.0189 | -377.8218
1434.72 | 50.0189 | -377.8596
1434.74 | 50.0188 | -377.8981
1434.76 | 50.0188 | -377.9371
1434.78 | 50.0187 | -377.9765
1434.8 | 50.0187 | -378.0163
1434.82 | 50.0186 | -378.0564
1434.84 | 50.0186 | -378.0965
1434.86 | 50.0185 | -378.1367
1434.88 | 50.0185 | -378.1768
1434.9 | 50.0184 | -378.2167
1434.92 | 50.0184 | -378.2564
1434.94 | 50.0184 | -378.2957
1434.96 | 50.0184 | -378.3346
1434.98 | 50.0183 | -378.373
1435 | 50.0183 | -378.4108
1435.02 | 50.0183 | -378.448
1435.04 | 50.0183 | -378.4844
1435.06 | 50.0183 | -378.52
1435.08 | 50.0183 | -378.5548
1435.1 | 50.0183 | -378.5887
1435.12 | 50.0183 | -378.6216
1435.14 | 50.0183 | -378.6535
1435.16 | 50.0183 | -378.6843
1435.18 | 50.0183 | -378.714
1435.2 | 50.0183 | -378.7425
1435.22 | 50.0183 | -378.7699
1435.24 | 50.0183 | -378.796
1435.26 | 50.0183 | -378.8209
1435.28 | 50.0184 | -378.8445
1435.3 | 50.0184 | -378.8668
1435.32 | 50.0184 | -378.8877
1435.34 | 50.0184 | -378.9073
1435.36 | 50.0185 | -378.9255
1435.38 | 50.0185 | -378.9423
1435.4 | 50.0185 | -378.9578
1435.42 | 50.0186 | -378.9718
1435.44 | 50.0186 | -378.9845
1435.46 | 50.0186 | -378.9957
1435.48 | 50.0187 | -379.0055
1435.5 | 50.0187 | -379.014
1435.52 | 50.0188 | -379.021
1435.54 | 50.0188 | -379.0266
1435.56 | 50.0189 | -379.0309
1435.58 | 50.0189 | -379.0337
1435.6 | 50.019 | -379.0352
1435.62 | 50.019 | -379.0354
1435.64 | 50.019 | -379.0342
1435.66 | 50.0191 | -379.0318
1435.68 | 50.0191 | -379.028
1435.7 | 50.0192 | -379.0229
1435.72 | 50.0192 | -379.0167
1435.74 | 50.0193 | -379.0091
1435.76 | 50.0193 | -379.0004
1435.78 | 50.0194 | -378.9906
1435.8 | 50.0195 | -378.9795
1435.82 | 50.0195 | -378.9674
1435.84 | 50.0196 | -378.9542
1435.86 | 50.0196 | -378.9399
1435.88 | 50.0197 | -378.9246
1435.9 | 50.0197 | -378.9084
1435.92 | 50.0198 | -378.8911
1435.94 | 50.0198 | -378.873
1435.96 | 50.0199 | -378.8539
1435.98 | 50.0199 | -378.834
1436 | 50.02 | -378.8133
1436.02 | 50.02 | -378.7918
1436.04 | 50.0201 | -378.7696
1436.06 | 50.0201 | -378.7466
1436.08 | 50.0202 | -378.723
1436.1 | 50.0202 | -378.6987
1436.12 | 50.0202 | -378.6738
1436.14 | 50.0203 | -378.6484
1436.16 | 50.0203 | -378.6224
1436.18 | 50.0204 | -378.5959
1436.2 | 50.0204 | -378.5689
1436.22 | 50.0205 | -378.5415
1436.24 | 50.0205 | -378.5137
1436.26 | 50.0205 | -378.4856
1436.28 | 50.0206 | -378.4571
1436.3 | 50.0206 | -378.4283
1436.32 | 50.0207 | -378.3993
1436.34 | 50.0207 | -378.37
1436.36 | 50.0207 | -378.3405
1436.38 | 50.0208 | -378.3109
1436.4 | 50.0208 | -378.2811
1436.42 | 50.0208 | -378.2512
1436.44 | 50.0209 | -378.2212
1436.46 | 50.0209 | -378.1911
1436.48 | 50.0209 | -378.1611
1436.5 | 50.0209 | -378.131
1436.52 | 50.021 | -378.101
1436.54 | 50.021 | -378.071
1436.56 | 50.021 | -378.041
1436.58 | 50.021 | -378.0112
1436.6 | 50.0211 | -377.9815
1436.62 | 50.0211 | -377.9519
1436.64 | 50.0211 | -377.9225
1436.66 | 50.0211 | -377.8932
1436.68 | 50.0211 | -377.8642
1436.7 | 50.0211 | -377.8354
1436.72 | 50.0212 | -377.8068
1436.74 | 50.0212 | -377.7784
1436.76 | 50.0212 | -377.7503
1436.78 | 50.0212 | -377.7225
1436.8 | 50.0212 | -377.695
1436.82 | 50.0212 | -377.6678
1436.84 | 50.0212 | -377.6409
1436.86 | 50.0212 | -377.6144
1436.88 | 50.0212 | -377.5882
1436.9 | 50.0212 | -377.5623
1436.92 | 50.0213 | -377.5368
1436.94 | 50.0213 | -377.5116
1436.96 | 50.0213 | -377.4868
1436.98 | 50.0213 | -377.4624
1437 | 50.0213 | -377.4384
1437.02 | 50.0212 | -377.4147
1437.04 | 50.0212 | -377.3916
1437.06 | 50.0212 | -377.3691
1437.08 | 50.0212 | -377.3474
1437.1 | 50.0211 | -377.3264
1437.12 | 50.0211 | -377.3063
1437.14 | 50.0211 | -377.2871
1437.16 | 50.021 | -377.269
1437.18 | 50.021 | -377.252
1437.2 | 50.0209 | -377.2362
1437.22 | 50.0209 | -377.2217
1437.24 | 50.0208 | -377.2084
1437.26 | 50.0208 | -377.1965
1437.28 | 50.0207 | -377.186
1437.3 | 50.0206 | -377.177
1437.32 | 50.0206 | -377.1694
1437.34 | 50.0205 | -377.1633
1437.36 | 50.0204 | -377.1589
1437.38 | 50.0204 | -377.156
1437.4 | 50.0203 | -377.1547
1437.42 | 50.0202 | -377.155
1437.44 | 50.0201 | -377.1569
1437.46 | 50.0201 | -377.1606
1437.48 | 50.02 | -377.1659
1437.5 | 50.0199 | -377.1728
1437.52 | 50.0198 | -377.1814
1437.54 | 50.0197 | -377.1917
1437.56 | 50.0197 | -377.2037
1437.58 | 50.0196 | -377.2173
1437.6 | 50.0195 | -377.2326
1437.62 | 50.0194 | -377.2494
1437.64 | 50.0193 | -377.268
1437.66 | 50.0192 | -377.2881
1437.68 | 50.0191 | -377.3098
1437.7 | 50.019 | -377.333
1437.72 | 50.0189 | -377.3578
1437.74 | 50.0188 | -377.3841
1437.76 | 50.0188 | -377.4119
1437.78 | 50.0187 | -377.4411
1437.8 | 50.0186 | -377.4717
1437.82 | 50.0185 | -377.5038
1437.84 | 50.0184 | -377.5371
1437.86 | 50.0183 | -377.5718
1437.88 | 50.0182 | -377.6078
1437.9 | 50.0181 | -377.645
1437.92 | 50.018 | -377.6833
1437.94 | 50.0179 | -377.7229
1437.96 | 50.0179 | -377.7635
1437.98 | 50.0178 | -377.8052
1438 | 50.0177 | -377.848
1438.02 | 50.0176 | -377.8917
1438.04 | 50.0175 | -377.9363
1438.06 | 50.0174 | -377.9819
1438.08 | 50.0173 | -378.0283
1438.1 | 50.0173 | -378.0755
1438.12 | 50.0172 | -378.1235
1438.14 | 50.0171 | -378.1722
1438.16 | 50.017 | -378.2215
1438.18 | 50.0169 | -378.2715
1438.2 | 50.0169 | -378.3221
1438.22 | 50.0168 | -378.3732
1438.24 | 50.0167 | -378.4247
1438.26 | 50.0166 | -378.4768
1438.28 | 50.0166 | -378.5292
1438.3 | 50.0165 | -378.582
1438.32 | 50.0164 | -378.6352
1438.34 | 50.0164 | -378.6886
1438.36 | 50.0163 | -378.7422
1438.38 | 50.0163 | -378.7961
1438.4 | 50.0162 | -378.8501
1438.42 | 50.0161 | -378.9042
1438.44 | 50.0161 | -378.9584
1438.46 | 50.016 | -379.0127
1438.48 | 50.016 | -379.067
1438.5 | 50.0159 | -379.1212
1438.52 | 50.0159 | -379.1754
1438.54 | 50.0158 | -379.2295
1438.56 | 50.0158 | -379.2835
1438.58 | 50.0157 | -379.3373
1438.6 | 50.0157 | -379.391
1438.62 | 50.0156 | -379.4444
1438.64 | 50.0156 | -379.4977
1438.66 | 50.0156 | -379.5506
1438.68 | 50.0155 | -379.6033
1438.7 | 50.0155 | -379.6556
1438.72 | 50.0155 | -379.7076
1438.74 | 50.0154 | -379.7593
1438.76 | 50.0154 | -379.8106
1438.78 | 50.0154 | -379.8614
1438.8 | 50.0153 | -379.9119
1438.82 | 50.0153 | -379.9619
1438.84 | 50.0153 | -380.0115
1438.86 | 50.0152 | -380.0607
1438.88 | 50.0152 | -380.1093
1438.9 | 50.0152 | -380.1575
1438.92 | 50.0152 | -380.2051
1438.94 | 50.0152 | -380.2523
1438.96 | 50.0151 | -380.2989
1438.98 | 50.0151 | -380.345
1439 | 50.0151 | -380.3905
1439.02 | 50.0151 | -380.4355
1439.04 | 50.0151 | -380.48
1439.06 | 50.0151 | -380.5239
1439.08 | 50.0151 | -380.5673
1439.1 | 50.015 | -380.6101
1439.12 | 50.015 | -380.6523
1439.14 | 50.015 | -380.694
1439.16 | 50.015 | -380.7351
1439.18 | 50.015 | -380.7756
1439.2 | 50.015 | -380.8156
1439.22 | 50.015 | -380.855
1439.24 | 50.015 | -380.8939
1439.26 | 50.015 | -380.9322
1439.28 | 50.015 | -380.97
1439.3 | 50.015 | -381.0072
1439.32 | 50.015 | -381.0439
1439.34 | 50.015 | -381.0801
1439.36 | 50.015 | -381.1157
1439.38 | 50.015 | -381.1508
1439.4 | 50.015 | -381.1855
1439.42 | 50.015 | -381.2196
1439.44 | 50.015 | -381.2532
1439.46 | 50.015 | -381.2864
1439.48 | 50.015 | -381.3191
1439.5 | 50.015 | -381.3513
1439.52 | 50.015 | -381.3831
1439.54 | 50.015 | -381.4144
1439.56 | 50.015 | -381.4453
1439.58 | 50.015 | -381.4758
1439.6 | 50.015 | -381.5059
1439.62 | 50.015 | -381.5356
1439.64 | 50.015 | -381.565
1439.66 | 50.015 | -381.5939
1439.68 | 50.015 | -381.6225
1439.7 | 50.015 | -381.6508
1439.72 | 50.015 | -381.6788
1439.74 | 50.015 | -381.7064
1439.76 | 50.015 | -381.7337
1439.78 | 50.015 | -381.7607
1439.8 | 50.015 | -381.7875
1439.82 | 50.015 | -381.814
1439.84 | 50.015 | -381.8402
1439.86 | 50.015 | -381.8662
1439.88 | 50.015 | -381.892
1439.9 | 50.015 | -381.9176
1439.92 | 50.015 | -381.943
1439.94 | 50.015 | -381.9682
1439.96 | 50.015 | -381.9932
1439.98 | 50.015 | -382.018
1440 | 50.0151 | -382.0427
1440.02 | 50.0153 | -382.0669
1440.04 | 50.0156 | -382.0895
1440.06 | 50.0158 | -382.1093
1440.08 | 50.0161 | -382.1254
1440.1 | 50.0164 | -382.1373
1440.12 | 50.0167 | -382.1442
1440.14 | 50.0169 | -382.1457
1440.16 | 50.0172 | -382.1415
1440.18 | 50.0175 | -382.1313
1440.2 | 50.0178 | -382.115
1440.22 | 50.018 | -382.0924
1440.24 | 50.0183 | -382.0634
1440.26 | 50.0186 | -382.0281
1440.28 | 50.0189 | -381.9865
1440.3 | 50.0191 | -381.9388
1440.32 | 50.0194 | -381.8849
1440.34 | 50.0197 | -381.8251
1440.36 | 50.0199 | -381.7595
1440.38 | 50.0202 | -381.6883
1440.4 | 50.0205 | -381.6117
1440.42 | 50.0207 | -381.5299
1440.44 | 50.021 | -381.4432
1440.46 | 50.0212 | -381.3517
1440.48 | 50.0215 | -381.2558
1440.5 | 50.0217 | -381.1556
1440.52 | 50.0219 | -381.0514
1440.54 | 50.0222 | -380.9435
1440.56 | 50.0224 | -380.8321
1440.58 | 50.0226 | -380.7175
1440.6 | 50.0228 | -380.5999
1440.62 | 50.023 | -380.4796
1440.64 | 50.0232 | -380.3568
1440.66 | 50.0234 | -380.2319
1440.68 | 50.0236 | -380.1049
1440.7 | 50.0238 | -379.9763
1440.72 | 50.0239 | -379.8461
1440.74 | 50.0241 | -379.7147
1440.76 | 50.0243 | -379.5823
1440.78 | 50.0244 | -379.4491
1440.8 | 50.0245 | -379.3153
1440.82 | 50.0247 | -379.1811
1440.84 | 50.0248 | -379.0468
1440.86 | 50.0249 | -378.9125
1440.88 | 50.025 | -378.7784
1440.9 | 50.0251 | -378.6447
1440.92 | 50.0252 | -378.5117
1440.94 | 50.0253 | -378.3794
1440.96 | 50.0254 | -378.248
1440.98 | 50.0255 | -378.1178
1441 | 50.0256 | -377.9887
1441.02 | 50.0256 | -377.8611
1441.04 | 50.0257 | -377.735
1441.06 | 50.0257 | -377.6106
1441.08 | 50.0258 | -377.4879
1441.1 | 50.0258 | -377.3672
1441.12 | 50.0258 | -377.2485
1441.14 | 50.0259 | -377.1318
1441.16 | 50.0259 | -377.0174
1441.18 | 50.0259 | -376.9053
1441.2 | 50.0259 | -376.7956
1441.22 | 50.0259 | -376.6883
1441.24 | 50.0259 | -376.5836
1441.26 | 50.0259 | -376.4815
1441.28 | 50.0258 | -376.382
1441.3 | 50.0258 | -376.2852
1441.32 | 50.0258 | -376.1912
1441.34 | 50.0258 | -376.0999
1441.36 | 50.0257 | -376.0115
1441.38 | 50.0257 | -375.9259
1441.4 | 50.0257 | -375.8432
1441.42 | 50.0256 | -375.7633
1441.44 | 50.0256 | -375.6864
1441.46 | 50.0255 | -375.6123
1441.48 | 50.0254 | -375.5411
1441.5 | 50.0254 | -375.4729
1441.52 | 50.0253 | -375.4075
1441.54 | 50.0252 | -375.3449
1441.56 | 50.0252 | -375.2853
1441.58 | 50.0251 | -375.2284
1441.6 | 50.025 | -375.1744
1441.62 | 50.0249 | -375.1231
1441.64 | 50.0249 | -375.0746
1441.66 | 50.0248 | -375.0288
1441.68 | 50.0247 | -374.9857
1441.7 | 50.0246 | -374.9451
1441.72 | 50.0245 | -374.9072
1441.74 | 50.0244 | -374.8718
1441.76 | 50.0244 | -374.8388
1441.78 | 50.0243 | -374.8083
1441.8 | 50.0242 | -374.7801
1441.82 | 50.0241 | -374.7543
1441.84 | 50.024 | -374.7306
1441.86 | 50.0239 | -374.7092
1441.88 | 50.0238 | -374.6899
1441.9 | 50.0237 | -374.6726
1441.92 | 50.0236 | -374.6574
1441.94 | 50.0236 | -374.644
1441.96 | 50.0235 | -374.6325
1441.98 | 50.0234 | -374.6228
1442 | 50.0233 | -374.6148
1442.02 | 50.0232 | -374.6084
1442.04 | 50.0231 | -374.6036
1442.06 | 50.023 | -374.6003
1442.08 | 50.023 | -374.5985
1442.1 | 50.0229 | -374.5979
1442.12 | 50.0228 | -374.5987
1442.14 | 50.0227 | -374.6007
1442.16 | 50.0226 | -374.6038
1442.18 | 50.0226 | -374.6079
1442.2 | 50.0225 | -374.6131
1442.22 | 50.0224 | -374.6192
1442.24 | 50.0223 | -374.6261
1442.26 | 50.0223 | -374.6339
1442.28 | 50.0222 | -374.6423
1442.3 | 50.0221 | -374.6514
1442.32 | 50.0221 | -374.6611
1442.34 | 50.022 | -374.6713
1442.36 | 50.022 | -374.682
1442.38 | 50.0219 | -374.693
1442.4 | 50.0218 | -374.7044
1442.42 | 50.0218 | -374.7161
1442.44 | 50.0217 | -374.728
1442.46 | 50.0217 | -374.74
1442.48 | 50.0216 | -374.7521
1442.5 | 50.0216 | -374.7643
1442.52 | 50.0216 | -374.7765
1442.54 | 50.0215 | -374.7886
1442.56 | 50.0215 | -374.8006
1442.58 | 50.0214 | -374.8125
1442.6 | 50.0214 | -374.8242
1442.62 | 50.0214 | -374.8356
1442.64 | 50.0213 | -374.8467
1442.66 | 50.0213 | -374.8575
1442.68 | 50.0213 | -374.8679
1442.7 | 50.0213 | -374.878
1442.72 | 50.0212 | -374.8876
1442.74 | 50.0212 | -374.8967
1442.76 | 50.0212 | -374.9053
1442.78 | 50.0212 | -374.9134
1442.8 | 50.0212 | -374.9209
1442.82 | 50.0212 | -374.9279
1442.84 | 50.0212 | -374.9342
1442.86 | 50.0211 | -374.9398
1442.88 | 50.0211 | -374.9449
1442.9 | 50.0211 | -374.9492
1442.92 | 50.0211 | -374.9528
1442.94 | 50.0211 | -374.9558
1442.96 | 50.0211 | -374.958
1442.98 | 50.0211 | -374.9594
1443 | 50.0211 | -374.9601
1443.02 | 50.0211 | -374.96
1443.04 | 50.0211 | -374.9592
1443.06 | 50.0211 | -374.9576
1443.08 | 50.0211 | -374.9553
1443.1 | 50.0211 | -374.9524
1443.12 | 50.0211 | -374.9487
1443.14 | 50.0211 | -374.9446
1443.16 | 50.0211 | -374.9398
1443.18 | 50.0211 | -374.9347
1443.2 | 50.0211 | -374.9291
1443.22 | 50.0211 | -374.9233
1443.24 | 50.021 | -374.9172
1443.26 | 50.021 | -374.9109
1443.28 | 50.021 | -374.9046
1443.3 | 50.021 | -374.8982
1443.32 | 50.0209 | -374.8919
1443.34 | 50.0209 | -374.8857
1443.36 | 50.0209 | -374.8797
1443.38 | 50.0208 | -374.8739
1443.4 | 50.0208 | -374.8685
1443.42 | 50.0208 | -374.8634
1443.44 | 50.0207 | -374.8588
1443.46 | 50.0207 | -374.8547
1443.48 | 50.0206 | -374.8512
1443.5 | 50.0206 | -374.8483
1443.52 | 50.0206 | -374.846
1443.54 | 50.0205 | -374.8444
1443.56 | 50.0205 | -374.8436
1443.58 | 50.0204 | -374.8436
1443.6 | 50.0204 | -374.8444
1443.62 | 50.0203 | -374.8461
1443.64 | 50.0202 | -374.8487
1443.66 | 50.0202 | -374.8522
1443.68 | 50.0201 | -374.8567
1443.7 | 50.0201 | -374.8622
1443.72 | 50.02 | -374.8686
1443.74 | 50.0199 | -374.8761
1443.76 | 50.0199 | -374.8846
1443.78 | 50.0198 | -374.8942
1443.8 | 50.0197 | -374.9048
1443.82 | 50.0197 | -374.9165
1443.84 | 50.0196 | -374.9293
1443.86 | 50.0195 | -374.9431
1443.88 | 50.0195 | -374.958
1443.9 | 50.0194 | -374.974
1443.92 | 50.0193 | -374.9911
1443.94 | 50.0193 | -375.0093
1443.96 | 50.0192 | -375.0285
1443.98 | 50.0191 | -375.0487
1444 | 50.019 | -375.07
1444.02 | 50.019 | -375.0924
1444.04 | 50.0189 | -375.1158
1444.06 | 50.0188 | -375.1401
1444.08 | 50.0188 | -375.1655
1444.1 | 50.0187 | -375.1918
1444.12 | 50.0186 | -375.2191
1444.14 | 50.0185 | -375.2473
1444.16 | 50.0185 | -375.2765
1444.18 | 50.0184 | -375.3065
1444.2 | 50.0183 | -375.3373
1444.22 | 50.0182 | -375.3691
1444.24 | 50.0182 | -375.4016
1444.26 | 50.0181 | -375.4349
1444.28 | 50.018 | -375.469
1444.3 | 50.018 | -375.5038
1444.32 | 50.0179 | -375.5393
1444.34 | 50.0178 | -375.5754
1444.36 | 50.0178 | -375.6123
1444.38 | 50.0177 | -375.6497
1444.4 | 50.0176 | -375.6878
1444.42 | 50.0176 | -375.7263
1444.44 | 50.0175 | -375.7655
1444.46 | 50.0174 | -375.8051
1444.48 | 50.0174 | -375.8452
1444.5 | 50.0173 | -375.8857
1444.52 | 50.0173 | -375.9266
1444.54 | 50.0172 | -375.9679
1444.56 | 50.0171 | -376.0096
1444.58 | 50.0171 | -376.0516
1444.6 | 50.017 | -376.0938
1444.62 | 50.017 | -376.1364
1444.64 | 50.0169 | -376.1791
1444.66 | 50.0169 | -376.2221
1444.68 | 50.0168 | -376.2652
1444.7 | 50.0168 | -376.3085
1444.72 | 50.0167 | -376.3519
1444.74 | 50.0167 | -376.3954
1444.76 | 50.0166 | -376.439
1444.78 | 50.0166 | -376.4826
1444.8 | 50.0165 | -376.5262
1444.82 | 50.0165 | -376.5698
1444.84 | 50.0165 | -376.6134
1444.86 | 50.0164 | -376.6569
1444.88 | 50.0164 | -376.7004
1444.9 | 50.0163 | -376.7437
1444.92 | 50.0163 | -376.787
1444.94 | 50.0163 | -376.8301
1444.96 | 50.0162 | -376.873
1444.98 | 50.0162 | -376.9158
1445 | 50.0162 | -376.9584
1445.02 | 50.0161 | -377.0007
1445.04 | 50.0161 | -377.0429
1445.06 | 50.0161 | -377.0848
1445.08 | 50.016 | -377.1264
1445.1 | 50.016 | -377.1677
1445.12 | 50.016 | -377.2088
1445.14 | 50.016 | -377.2496
1445.16 | 50.016 | -377.2901
1445.18 | 50.0159 | -377.3302
1445.2 | 50.0159 | -377.37
1445.22 | 50.0159 | -377.4095
1445.24 | 50.0159 | -377.4486
1445.26 | 50.0158 | -377.4874
1445.28 | 50.0158 | -377.5258
1445.3 | 50.0158 | -377.5639
1445.32 | 50.0158 | -377.6015
1445.34 | 50.0158 | -377.6388
1445.36 | 50.0158 | -377.6757
1445.38 | 50.0158 | -377.7122
1445.4 | 50.0157 | -377.7483
1445.42 | 50.0157 | -377.784
1445.44 | 50.0157 | -377.8194
1445.46 | 50.0157 | -377.8543
1445.48 | 50.0157 | -377.8888
1445.5 | 50.0157 | -377.9229
1445.52 | 50.0157 | -377.9567
1445.54 | 50.0157 | -377.99
1445.56 | 50.0157 | -378.023
1445.58 | 50.0157 | -378.0555
1445.6 | 50.0157 | -378.0877
1445.62 | 50.0156 | -378.1194
1445.64 | 50.0156 | -378.1508
1445.66 | 50.0156 | -378.1818
1445.68 | 50.0156 | -378.2125
1445.7 | 50.0156 | -378.2427
1445.72 | 50.0156 | -378.2727
1445.74 | 50.0156 | -378.3022
1445.76 | 50.0156 | -378.3314
1445.78 | 50.0156 | -378.3602
1445.8 | 50.0156 | -378.3888
1445.82 | 50.0156 | -378.4169
1445.84 | 50.0156 | -378.4448
1445.86 | 50.0156 | -378.4723
1445.88 | 50.0156 | -378.4995
1445.9 | 50.0156 | -378.5265
1445.92 | 50.0156 | -378.5531
1445.94 | 50.0156 | -378.5794
1445.96 | 50.0156 | -378.6055
1445.98 | 50.0156 | -378.6313
1446 | 50.0156 | -378.6568
1446.02 | 50.0157 | -378.6814
1446.04 | 50.0159 | -378.704
1446.06 | 50.016 | -378.7242
1446.08 | 50.0161 | -378.7416
1446.1 | 50.0163 | -378.7558
1446.12 | 50.0164 | -378.7667
1446.14 | 50.0165 | -378.7741
1446.16 | 50.0167 | -378.7778
1446.18 | 50.0168 | -378.7776
1446.2 | 50.017 | -378.7735
1446.22 | 50.0171 | -378.7655
1446.24 | 50.0173 | -378.7535
1446.26 | 50.0174 | -378.7374
1446.28 | 50.0176 | -378.7173
1446.3 | 50.0177 | -378.6933
1446.32 | 50.0179 | -378.6653
1446.34 | 50.018 | -378.6335
1446.36 | 50.0182 | -378.5978
1446.38 | 50.0183 | -378.5584
1446.4 | 50.0185 | -378.5153
1446.42 | 50.0186 | -378.4687
1446.44 | 50.0188 | -378.4186
1446.46 | 50.0189 | -378.3652
1446.48 | 50.0191 | -378.3086
1446.5 | 50.0192 | -378.2488
1446.52 | 50.0194 | -378.186
1446.54 | 50.0195 | -378.1203
1446.56 | 50.0197 | -378.0519
1446.58 | 50.0198 | -377.9808
1446.6 | 50.0199 | -377.9072
1446.62 | 50.0201 | -377.8313
1446.64 | 50.0202 | -377.7531
1446.66 | 50.0203 | -377.6728
1446.68 | 50.0205 | -377.5905
1446.7 | 50.0206 | -377.5063
1446.72 | 50.0207 | -377.4204
1446.74 | 50.0208 | -377.333
1446.76 | 50.0209 | -377.244
1446.78 | 50.021 | -377.1537
1446.8 | 50.0211 | -377.0622
1446.82 | 50.0212 | -376.9696
1446.84 | 50.0213 | -376.876
1446.86 | 50.0214 | -376.7816
1446.88 | 50.0215 | -376.6864
1446.9 | 50.0216 | -376.5906
1446.92 | 50.0217 | -376.4943
1446.94 | 50.0218 | -376.3976
1446.96 | 50.0218 | -376.3005
1446.98 | 50.0219 | -376.2033
1447 | 50.022 | -376.106
1447.02 | 50.022 | -376.0088
1447.04 | 50.0221 | -375.9116
1447.06 | 50.0221 | -375.8146
1447.08 | 50.0222 | -375.7179
1447.1 | 50.0222 | -375.6216
1447.12 | 50.0223 | -375.5257
1447.14 | 50.0223 | -375.4304
1447.16 | 50.0223 | -375.3357
1447.18 | 50.0224 | -375.2417
1447.2 | 50.0224 | -375.1484
1447.22 | 50.0224 | -375.056
1447.24 | 50.0224 | -374.9644
1447.26 | 50.0224 | -374.8738
1447.28 | 50.0224 | -374.7842
1447.3 | 50.0224 | -374.6957
1447.32 | 50.0224 | -374.6082
1447.34 | 50.0224 | -374.522
1447.36 | 50.0224 | -374.4369
1447.38 | 50.0224 | -374.3531
1447.4 | 50.0224 | -374.2705
1447.42 | 50.0224 | -374.1892
1447.44 | 50.0224 | -374.1093
1447.46 | 50.0224 | -374.0308
1447.48 | 50.0223 | -373.9536
1447.5 | 50.0223 | -373.8779
1447.52 | 50.0223 | -373.8036
1447.54 | 50.0223 | -373.7308
1447.56 | 50.0222 | -373.6594
1447.58 | 50.0222 | -373.5895
1447.6 | 50.0221 | -373.5211
1447.62 | 50.0221 | -373.4542
1447.64 | 50.0221 | -373.3887
1447.66 | 50.022 | -373.3248
1447.68 | 50.022 | -373.2623
1447.7 | 50.0219 | -373.2014
1447.72 | 50.0219 | -373.1419
1447.74 | 50.0218 | -373.0839
1447.76 | 50.0218 | -373.0274
1447.78 | 50.0217 | -372.9723
1447.8 | 50.0216 | -372.9186
1447.82 | 50.0216 | -372.8664
1447.84 | 50.0215 | -372.8156
1447.86 | 50.0215 | -372.7662
1447.88 | 50.0214 | -372.7181
1447.9 | 50.0213 | -372.6714
1447.92 | 50.0213 | -372.626
1447.94 | 50.0212 | -372.5818
1447.96 | 50.0212 | -372.539
1447.98 | 50.0211 | -372.4974
1448 | 50.021 | -372.457
1448.02 | 50.021 | -372.4177
1448.04 | 50.0209 | -372.3797
1448.06 | 50.0208 | -372.3427
1448.08 | 50.0208 | -372.3069
1448.1 | 50.0207 | -372.2721
1448.12 | 50.0206 | -372.2383
1448.14 | 50.0206 | -372.2055
1448.16 | 50.0205 | -372.1736
1448.18 | 50.0204 | -372.1427
1448.2 | 50.0204 | -372.1126
1448.22 | 50.0203 | -372.0834
1448.24 | 50.0202 | -372.0551
1448.26 | 50.0202 | -372.0275
1448.28 | 50.0201 | -372.0006
1448.3 | 50.02 | -371.9744
1448.32 | 50.02 | -371.9489
1448.34 | 50.0199 | -371.9241
1448.36 | 50.0198 | -371.8998
1448.38 | 50.0198 | -371.8761
1448.4 | 50.0197 | -371.8529
1448.42 | 50.0196 | -371.8302
1448.44 | 50.0196 | -371.808
1448.46 | 50.0195 | -371.7862
1448.48 | 50.0195 | -371.7648
1448.5 | 50.0194 | -371.7437
1448.52 | 50.0193 | -371.723
1448.54 | 50.0193 | -371.7025
1448.56 | 50.0192 | -371.6823
1448.58 | 50.0192 | -371.6624
1448.6 | 50.0191 | -371.6426
1448.62 | 50.0191 | -371.623
1448.64 | 50.019 | -371.6035
1448.66 | 50.019 | -371.5842
1448.68 | 50.0189 | -371.5649
1448.7 | 50.0189 | -371.5457
1448.72 | 50.0188 | -371.5265
1448.74 | 50.0188 | -371.5073
1448.76 | 50.0187 | -371.4881
1448.78 | 50.0187 | -371.4689
1448.8 | 50.0186 | -371.4495
1448.82 | 50.0186 | -371.4301
1448.84 | 50.0185 | -371.4106
1448.86 | 50.0185 | -371.3909
1448.88 | 50.0185 | -371.3711
1448.9 | 50.0184 | -371.3511
1448.92 | 50.0184 | -371.331
1448.94 | 50.0183 | -371.3106
1448.96 | 50.0183 | -371.29
1448.98 | 50.0183 | -371.2691
1449 | 50.0182 | -371.248
1449.02 | 50.0183 | -371.227
1449.04 | 50.0184 | -371.206
1449.06 | 50.0185 | -371.1843
1449.08 | 50.0186 | -371.1615
1449.1 | 50.0187 | -371.1371
1449.12 | 50.0188 | -371.1108
1449.14 | 50.0189 | -371.0824
1449.16 | 50.019 | -371.0516
1449.18 | 50.0191 | -371.0184
1449.2 | 50.0192 | -370.9827
1449.22 | 50.0193 | -370.9444
1449.24 | 50.0194 | -370.9034
1449.26 | 50.0195 | -370.8599
1449.28 | 50.0196 | -370.8138
1449.3 | 50.0196 | -370.7653
1449.32 | 50.0197 | -370.7143
1449.34 | 50.0198 | -370.661
1449.36 | 50.0199 | -370.6054
1449.38 | 50.02 | -370.5477
1449.4 | 50.02 | -370.488
1449.42 | 50.0201 | -370.4265
1449.44 | 50.0202 | -370.3632
1449.46 | 50.0202 | -370.2982
1449.48 | 50.0203 | -370.2318
1449.5 | 50.0204 | -370.164
1449.52 | 50.0204 | -370.095
1449.54 | 50.0205 | -370.0249
1449.56 | 50.0205 | -369.9539
1449.58 | 50.0206 | -369.882
1449.6 | 50.0206 | -369.8095
1449.62 | 50.0206 | -369.7364
1449.64 | 50.0207 | -369.6628
1449.66 | 50.0207 | -369.589
1449.68 | 50.0207 | -369.515
1449.7 | 50.0208 | -369.4409
1449.72 | 50.0208 | -369.3669
1449.74 | 50.0208 | -369.293
1449.76 | 50.0208 | -369.2193
1449.78 | 50.0208 | -369.1461
1449.8 | 50.0208 | -369.0733
1449.82 | 50.0208 | -369.001
1449.84 | 50.0209 | -368.9294
1449.86 | 50.0208 | -368.8586
1449.88 | 50.0208 | -368.7885
1449.9 | 50.0208 | -368.7193
1449.92 | 50.0208 | -368.6511
1449.94 | 50.0208 | -368.5839
1449.96 | 50.0208 | -368.5179
1449.98 | 50.0208 | -368.4529
1450 | 50.0207 | -368.3892
1450.02 | 50.0207 | -368.3268
1450.04 | 50.0207 | -368.2656
1450.06 | 50.0207 | -368.2058
1450.08 | 50.0206 | -368.1474
1450.1 | 50.0206 | -368.0904
1450.12 | 50.0205 | -368.0349
1450.14 | 50.0205 | -367.9809
1450.16 | 50.0205 | -367.9284
1450.18 | 50.0204 | -367.8775
1450.2 | 50.0204 | -367.8281
1450.22 | 50.0203 | -367.7802
1450.24 | 50.0203 | -367.7339
1450.26 | 50.0202 | -367.6893
1450.28 | 50.0202 | -367.6462
1450.3 | 50.0201 | -367.6047
1450.32 | 50.02 | -367.5648
1450.34 | 50.02 | -367.5265
1450.36 | 50.0199 | -367.4898
1450.38 | 50.0199 | -367.4546
1450.4 | 50.0198 | -367.421
1450.42 | 50.0197 | -367.389
1450.44 | 50.0197 | -367.3584
1450.46 | 50.0196 | -367.3294
1450.48 | 50.0196 | -367.3019
1450.5 | 50.0195 | -367.2758
1450.52 | 50.0194 | -367.2512
1450.54 | 50.0194 | -367.228
1450.56 | 50.0193 | -367.2062
1450.58 | 50.0192 | -367.1857
1450.6 | 50.0192 | -367.1666
1450.62 | 50.0191 | -367.1488
1450.64 | 50.019 | -367.1322
1450.66 | 50.019 | -367.1168
1450.68 | 50.0189 | -367.1027
1450.7 | 50.0188 | -367.0896
1450.72 | 50.0188 | -367.0777
1450.74 | 50.0187 | -367.0669
1450.76 | 50.0186 | -367.0571
1450.78 | 50.0186 | -367.0483
1450.8 | 50.0185 | -367.0405
1450.82 | 50.0184 | -367.0335
1450.84 | 50.0184 | -367.0275
1450.86 | 50.0183 | -367.0222
1450.88 | 50.0183 | -367.0178
1450.9 | 50.0182 | -367.0141
1450.92 | 50.0182 | -367.0111
1450.94 | 50.0181 | -367.0088
1450.96 | 50.018 | -367.0071
1450.98 | 50.018 | -367.0059
1451 | 50.0179 | -367.0053
1451.02 | 50.0179 | -367.0053
1451.04 | 50.0178 | -367.0056
1451.06 | 50.0178 | -367.0064
1451.08 | 50.0177 | -367.0076
1451.1 | 50.0177 | -367.0091
1451.12 | 50.0176 | -367.0109
1451.14 | 50.0176 | -367.0129
1451.16 | 50.0176 | -367.0152
1451.18 | 50.0175 | -367.0177
1451.2 | 50.0175 | -367.0203
1451.22 | 50.0174 | -367.0231
1451.24 | 50.0174 | -367.0259
1451.26 | 50.0174 | -367.0288
1451.28 | 50.0173 | -367.0317
1451.3 | 50.0173 | -367.0346
1451.32 | 50.0173 | -367.0374
1451.34 | 50.0172 | -367.0401
1451.36 | 50.0172 | -367.0428
1451.38 | 50.0172 | -367.0453
1451.4 | 50.0172 | -367.0477
1451.42 | 50.0171 | -367.0498
1451.44 | 50.0171 | -367.0518
1451.46 | 50.0171 | -367.0535
1451.48 | 50.0171 | -367.055
1451.5 | 50.0171 | -367.0562
1451.52 | 50.017 | -367.0571
1451.54 | 50.017 | -367.0577
1451.56 | 50.017 | -367.0579
1451.58 | 50.017 | -367.0578
1451.6 | 50.017 | -367.0573
1451.62 | 50.017 | -367.0564
1451.64 | 50.017 | -367.0551
1451.66 | 50.017 | -367.0534
1451.68 | 50.017 | -367.0513
1451.7 | 50.017 | -367.0488
1451.72 | 50.0169 | -367.0457
1451.74 | 50.0169 | -367.0423
1451.76 | 50.0169 | -367.0383
1451.78 | 50.0169 | -367.0339
1451.8 | 50.0169 | -367.029
1451.82 | 50.0169 | -367.0237
1451.84 | 50.0169 | -367.0178
1451.86 | 50.0169 | -367.0114
1451.88 | 50.0169 | -367.0046
1451.9 | 50.0169 | -366.9972
1451.92 | 50.017 | -366.9894
1451.94 | 50.017 | -366.981
1451.96 | 50.017 | -366.9721
1451.98 | 50.017 | -366.9628
1452 | 50.017 | -366.9529
1452.02 | 50.017 | -366.9425
1452.04 | 50.017 | -366.9316
1452.06 | 50.017 | -366.9202
1452.08 | 50.017 | -366.9081
1452.1 | 50.0171 | -366.8955
1452.12 | 50.0171 | -366.8822
1452.14 | 50.0171 | -366.8682
1452.16 | 50.0171 | -366.8536
1452.18 | 50.0172 | -366.8384
1452.2 | 50.0172 | -366.8224
1452.22 | 50.0172 | -366.8057
1452.24 | 50.0172 | -366.7883
1452.26 | 50.0173 | -366.7702
1452.28 | 50.0173 | -366.7514
1452.3 | 50.0173 | -366.7318
1452.32 | 50.0174 | -366.7115
1452.34 | 50.0174 | -366.6905
1452.36 | 50.0174 | -366.6688
1452.38 | 50.0175 | -366.6463
1452.4 | 50.0175 | -366.6231
1452.42 | 50.0175 | -366.5992
1452.44 | 50.0176 | -366.5746
1452.46 | 50.0176 | -366.5493
1452.48 | 50.0176 | -366.5232
1452.5 | 50.0177 | -366.4965
1452.52 | 50.0177 | -366.4691
1452.54 | 50.0177 | -366.441
1452.56 | 50.0178 | -366.4123
1452.58 | 50.0178 | -366.3829
1452.6 | 50.0178 | -366.3529
1452.62 | 50.0179 | -366.3223
1452.64 | 50.0179 | -366.291
1452.66 | 50.018 | -366.2592
1452.68 | 50.018 | -366.2268
1452.7 | 50.018 | -366.1939
1452.72 | 50.0181 | -366.1604
1452.74 | 50.0181 | -366.1264
1452.76 | 50.0181 | -366.0918
1452.78 | 50.0182 | -366.0568
1452.8 | 50.0182 | -366.0213
1452.82 | 50.0182 | -365.9854
1452.84 | 50.0183 | -365.949
1452.86 | 50.0183 | -365.9123
1452.88 | 50.0183 | -365.8751
1452.9 | 50.0184 | -365.8375
1452.92 | 50.0184 | -365.7996
1452.94 | 50.0184 | -365.7613
1452.96 | 50.0185 | -365.7228
1452.98 | 50.0185 | -365.6839
1453 | 50.0185 | -365.6447
1453.02 | 50.0186 | -365.6053
1453.04 | 50.0186 | -365.5657
1453.06 | 50.0186 | -365.5258
1453.08 | 50.0187 | -365.4857
1453.1 | 50.0187 | -365.4454
1453.12 | 50.0187 | -365.405
1453.14 | 50.0188 | -365.3644
1453.16 | 50.0188 | -365.3236
1453.18 | 50.0188 | -365.2828
1453.2 | 50.0188 | -365.2418
1453.22 | 50.0189 | -365.2008
1453.24 | 50.0189 | -365.1597
1453.26 | 50.0189 | -365.1185
1453.28 | 50.0189 | -365.0773
1453.3 | 50.019 | -365.0361
1453.32 | 50.019 | -364.9949
1453.34 | 50.019 | -364.9537
1453.36 | 50.019 | -364.9125
1453.38 | 50.019 | -364.8713
1453.4 | 50.0191 | -364.8302
1453.42 | 50.0191 | -364.7892
1453.44 | 50.0191 | -364.7482
1453.46 | 50.0191 | -364.7073
1453.48 | 50.0191 | -364.6665
1453.5 | 50.0192 | -364.6259
1453.52 | 50.0192 | -364.5853
1453.54 | 50.0192 | -364.5449
1453.56 | 50.0192 | -364.5046
1453.58 | 50.0192 | -364.4644
1453.6 | 50.0192 | -364.4244
1453.62 | 50.0192 | -364.3846
1453.64 | 50.0193 | -364.3449
1453.66 | 50.0193 | -364.3054
1453.68 | 50.0193 | -364.2661
1453.7 | 50.0193 | -364.227
1453.72 | 50.0193 | -364.1881
1453.74 | 50.0193 | -364.1494
1453.76 | 50.0193 | -364.1108
1453.78 | 50.0193 | -364.0725
1453.8 | 50.0193 | -364.0344
1453.82 | 50.0193 | -363.9966
1453.84 | 50.0194 | -363.9589
1453.86 | 50.0194 | -363.9215
1453.88 | 50.0194 | -363.8842
1453.9 | 50.0194 | -363.8473
1453.92 | 50.0194 | -363.8105
1453.94 | 50.0194 | -363.774
1453.96 | 50.0194 | -363.7377
1453.98 | 50.0194 | -363.7016
1454 | 50.0194 | -363.6657
1454.02 | 50.0194 | -363.6301
1454.04 | 50.0194 | -363.5947
1454.06 | 50.0194 | -363.5595
1454.08 | 50.0194 | -363.5246
1454.1 | 50.0194 | -363.4899
1454.12 | 50.0194 | -363.4554
1454.14 | 50.0194 | -363.4211
1454.16 | 50.0194 | -363.387
1454.18 | 50.0194 | -363.3532
1454.2 | 50.0194 | -363.3195
1454.22 | 50.0194 | -363.2861
1454.24 | 50.0194 | -363.2529
1454.26 | 50.0194 | -363.2198
1454.28 | 50.0194 | -363.187
1454.3 | 50.0194 | -363.1544
1454.32 | 50.0194 | -363.1219
1454.34 | 50.0194 | -363.0896
1454.36 | 50.0194 | -363.0575
1454.38 | 50.0194 | -363.0256
1454.4 | 50.0195 | -362.9939
1454.42 | 50.0195 | -362.9623
1454.44 | 50.0195 | -362.9309
1454.46 | 50.0195 | -362.8996
1454.48 | 50.0195 | -362.8685
1454.5 | 50.0195 | -362.8376
1454.52 | 50.0195 | -362.8067
1454.54 | 50.0195 | -362.776
1454.56 | 50.0195 | -362.7455
1454.58 | 50.0195 | -362.7151
1454.6 | 50.0195 | -362.6847
1454.62 | 50.0195 | -362.6545
1454.64 | 50.0195 | -362.6245
1454.66 | 50.0195 | -362.5945
1454.68 | 50.0195 | -362.5646
1454.7 | 50.0195 | -362.5348
1454.72 | 50.0195 | -362.5051
1454.74 | 50.0195 | -362.4754
1454.76 | 50.0195 | -362.4459
1454.78 | 50.0195 | -362.4164
1454.8 | 50.0195 | -362.387
1454.82 | 50.0195 | -362.3577
1454.84 | 50.0195 | -362.3284
1454.86 | 50.0195 | -362.2991
1454.88 | 50.0195 | -362.27
1454.9 | 50.0195 | -362.2408
1454.92 | 50.0195 | -362.2117
1454.94 | 50.0195 | -362.1826
1454.96 | 50.0195 | -362.1536
1454.98 | 50.0195 | -362.1246
1455 | 50.0195 | -362.0956
1455.02 | 50.0195 | -362.0666
1455.04 | 50.0195 | -362.0375
1455.06 | 50.0195 | -362.0084
1455.08 | 50.0196 | -361.9791
1455.1 | 50.0196 | -361.9497
1455.12 | 50.0196 | -361.9202
1455.14 | 50.0196 | -361.8905
1455.16 | 50.0196 | -361.8608
1455.18 | 50.0196 | -361.831
1455.2 | 50.0196 | -361.8011
1455.22 | 50.0196 | -361.7713
1455.24 | 50.0196 | -361.7415
1455.26 | 50.0196 | -361.7118
1455.28 | 50.0195 | -361.6822
1455.3 | 50.0195 | -361.6527
1455.32 | 50.0195 | -361.6235
1455.34 | 50.0195 | -361.5946
1455.36 | 50.0195 | -361.566
1455.38 | 50.0195 | -361.5377
1455.4 | 50.0195 | -361.5098
1455.42 | 50.0194 | -361.4824
1455.44 | 50.0194 | -361.4554
1455.46 | 50.0194 | -361.429
1455.48 | 50.0194 | -361.4031
1455.5 | 50.0193 | -361.3778
1455.52 | 50.0193 | -361.3531
1455.54 | 50.0193 | -361.3291
1455.56 | 50.0192 | -361.3058
1455.58 | 50.0192 | -361.2832
1455.6 | 50.0192 | -361.2614
1455.62 | 50.0191 | -361.2403
1455.64 | 50.0191 | -361.22
1455.66 | 50.0191 | -361.2005
1455.68 | 50.019 | -361.1819
1455.7 | 50.019 | -361.1641
1455.72 | 50.0189 | -361.1471
1455.74 | 50.0189 | -361.131
1455.76 | 50.0188 | -361.1158
1455.78 | 50.0188 | -361.1014
1455.8 | 50.0188 | -361.088
1455.82 | 50.0187 | -361.0754
1455.84 | 50.0187 | -361.0638
1455.86 | 50.0186 | -361.053
1455.88 | 50.0186 | -361.0431
1455.9 | 50.0185 | -361.0341
1455.92 | 50.0185 | -361.026
1455.94 | 50.0184 | -361.0187
1455.96 | 50.0184 | -361.0123
1455.98 | 50.0183 | -361.0068
1456 | 50.0183 | -361.0022
1456.02 | 50.0182 | -360.9983
1456.04 | 50.0182 | -360.9953
1456.06 | 50.0181 | -360.9931
1456.08 | 50.0181 | -360.9917
1456.1 | 50.018 | -360.9911
1456.12 | 50.018 | -360.9913
1456.14 | 50.0179 | -360.9921
1456.16 | 50.0179 | -360.9937
1456.18 | 50.0178 | -360.9961
1456.2 | 50.0178 | -360.9991
1456.22 | 50.0177 | -361.0027
1456.24 | 50.0177 | -361.007
1456.26 | 50.0176 | -361.0119
1456.28 | 50.0176 | -361.0175
1456.3 | 50.0175 | -361.0236
1456.32 | 50.0175 | -361.0302
1456.34 | 50.0174 | -361.0374
1456.36 | 50.0174 | -361.0451
1456.38 | 50.0173 | -361.0533
1456.4 | 50.0173 | -361.0619
1456.42 | 50.0172 | -361.0709
1456.44 | 50.0172 | -361.0804
1456.46 | 50.0172 | -361.0902
1456.48 | 50.0171 | -361.1004
1456.5 | 50.0171 | -361.111
1456.52 | 50.017 | -361.1218
1456.54 | 50.017 | -361.133
1456.56 | 50.017 | -361.1444
1456.58 | 50.0169 | -361.156
1456.6 | 50.0169 | -361.1679
1456.62 | 50.0168 | -361.1799
1456.64 | 50.0168 | -361.1921
1456.66 | 50.0168 | -361.2045
1456.68 | 50.0167 | -361.217
1456.7 | 50.0167 | -361.2296
1456.72 | 50.0167 | -361.2422
1456.74 | 50.0166 | -361.255
1456.76 | 50.0166 | -361.2677
1456.78 | 50.0166 | -361.2805
1456.8 | 50.0166 | -361.2933
1456.82 | 50.0165 | -361.3061
1456.84 | 50.0165 | -361.3189
1456.86 | 50.0165 | -361.3315
1456.88 | 50.0164 | -361.3442
1456.9 | 50.0164 | -361.3567
1456.92 | 50.0164 | -361.3691
1456.94 | 50.0164 | -361.3814
1456.96 | 50.0164 | -361.3936
1456.98 | 50.0163 | -361.4056
1457 | 50.0163 | -361.4175
1457.02 | 50.0163 | -361.4291
1457.04 | 50.0163 | -361.4406
1457.06 | 50.0163 | -361.4519
1457.08 | 50.0163 | -361.463
1457.1 | 50.0162 | -361.4739
1457.12 | 50.0162 | -361.4845
1457.14 | 50.0162 | -361.4949
1457.16 | 50.0162 | -361.505
1457.18 | 50.0162 | -361.5149
1457.2 | 50.0162 | -361.5245
1457.22 | 50.0162 | -361.5338
1457.24 | 50.0162 | -361.5429
1457.26 | 50.0161 | -361.5517
1457.28 | 50.0161 | -361.5601
1457.3 | 50.0161 | -361.5683
1457.32 | 50.0161 | -361.5762
1457.34 | 50.0161 | -361.5838
1457.36 | 50.0161 | -361.5911
1457.38 | 50.0161 | -361.5981
1457.4 | 50.0161 | -361.6047
1457.42 | 50.0161 | -361.6111
1457.44 | 50.0161 | -361.6172
1457.46 | 50.0161 | -361.6229
1457.48 | 50.0161 | -361.6283
1457.5 | 50.0161 | -361.6334
1457.52 | 50.0161 | -361.6382
1457.54 | 50.0161 | -361.6427
1457.56 | 50.0161 | -361.6469
1457.58 | 50.0161 | -361.6508
1457.6 | 50.0161 | -361.6544
1457.62 | 50.0161 | -361.6576
1457.64 | 50.0161 | -361.6606
1457.66 | 50.0161 | -361.6633
1457.68 | 50.0161 | -361.6657
1457.7 | 50.0161 | -361.6678
1457.72 | 50.0161 | -361.6697
1457.74 | 50.0161 | -361.6712
1457.76 | 50.0161 | -361.6725
1457.78 | 50.0161 | -361.6736
1457.8 | 50.0161 | -361.6743
1457.82 | 50.0161 | -361.6748
1457.84 | 50.0161 | -361.6751
1457.86 | 50.0161 | -361.6751
1457.88 | 50.0161 | -361.6749
1457.9 | 50.0161 | -361.6745
1457.92 | 50.0161 | -361.6738
1457.94 | 50.0161 | -361.673
1457.96 | 50.0161 | -361.6719
1457.98 | 50.0161 | -361.6706
1458 | 50.0161 | -361.6691
1458.02 | 50.0163 | -361.6673
1458.04 | 50.0164 | -361.6644
1458.06 | 50.0166 | -361.6599
1458.08 | 50.0167 | -361.6532
1458.1 | 50.0169 | -361.6441
1458.12 | 50.017 | -361.6323
1458.14 | 50.0172 | -361.6175
1458.16 | 50.0173 | -361.5995
1458.18 | 50.0175 | -361.5784
1458.2 | 50.0176 | -361.5539
1458.22 | 50.0177 | -361.5262
1458.24 | 50.0179 | -361.4951
1458.26 | 50.018 | -361.4609
1458.28 | 50.0181 | -361.4235
1458.3 | 50.0183 | -361.383
1458.32 | 50.0184 | -361.3396
1458.34 | 50.0185 | -361.2933
1458.36 | 50.0186 | -361.2444
1458.38 | 50.0188 | -361.1929
1458.4 | 50.0189 | -361.139
1458.42 | 50.019 | -361.0828
1458.44 | 50.0191 | -361.0246
1458.46 | 50.0192 | -360.9644
1458.48 | 50.0193 | -360.9025
1458.5 | 50.0194 | -360.839
1458.52 | 50.0195 | -360.7741
1458.54 | 50.0195 | -360.7079
1458.56 | 50.0196 | -360.6407
1458.58 | 50.0197 | -360.5725
1458.6 | 50.0198 | -360.5035
1458.62 | 50.0198 | -360.4339
1458.64 | 50.0199 | -360.3639
1458.66 | 50.0199 | -360.2936
1458.68 | 50.02 | -360.2231
1458.7 | 50.02 | -360.1526
1458.72 | 50.0201 | -360.0822
1458.74 | 50.0201 | -360.012
1458.76 | 50.0202 | -359.9423
1458.78 | 50.0202 | -359.873
1458.8 | 50.0202 | -359.8044
1458.82 | 50.0202 | -359.7365
1458.84 | 50.0202 | -359.6695
1458.86 | 50.0202 | -359.6034
1458.88 | 50.0203 | -359.5384
1458.9 | 50.0203 | -359.4745
1458.92 | 50.0203 | -359.4119
1458.94 | 50.0202 | -359.3506
1458.96 | 50.0202 | -359.2906
1458.98 | 50.0202 | -359.2322
1459 | 50.0202 | -359.1753
1459.02 | 50.0202 | -359.1199
1459.04 | 50.0201 | -359.0663
1459.06 | 50.0201 | -359.0143
1459.08 | 50.0201 | -358.9642
1459.1 | 50.02 | -358.9158
1459.12 | 50.02 | -358.8693
1459.14 | 50.02 | -358.8247
1459.16 | 50.0199 | -358.7819
1459.18 | 50.0199 | -358.7412
1459.2 | 50.0198 | -358.7023
1459.22 | 50.0198 | -358.6655
1459.24 | 50.0197 | -358.6307
1459.26 | 50.0196 | -358.5978
1459.28 | 50.0196 | -358.567
1459.3 | 50.0195 | -358.5382
1459.32 | 50.0194 | -358.5114
1459.34 | 50.0194 | -358.4866
1459.36 | 50.0193 | -358.4638
1459.38 | 50.0192 | -358.443
1459.4 | 50.0192 | -358.4241
1459.42 | 50.0191 | -358.4072
1459.44 | 50.019 | -358.3923
1459.46 | 50.0189 | -358.3793
1459.48 | 50.0189 | -358.3681
1459.5 | 50.0188 | -358.3589
1459.52 | 50.0187 | -358.3514
1459.54 | 50.0186 | -358.3458
1459.56 | 50.0185 | -358.3419
1459.58 | 50.0185 | -358.3397
1459.6 | 50.0184 | -358.3393
1459.62 | 50.0183 | -358.3405
1459.64 | 50.0182 | -358.3433
1459.66 | 50.0181 | -358.3477
1459.68 | 50.018 | -358.3536
1459.7 | 50.018 | -358.3609
1459.72 | 50.0179 | -358.3697
1459.74 | 50.0178 | -358.3799
1459.76 | 50.0177 | -358.3915
1459.78 | 50.0176 | -358.4043
1459.8 | 50.0176 | -358.4183
1459.82 | 50.0175 | -358.4336
1459.84 | 50.0174 | -358.45
1459.86 | 50.0173 | -358.4674
1459.88 | 50.0173 | -358.4859
1459.9 | 50.0172 | -358.5054
1459.92 | 50.0171 | -358.5258
1459.94 | 50.017 | -358.5471
1459.96 | 50.017 | -358.5692
1459.98 | 50.0169 | -358.5921
1460 | 50.0168 | -358.6158
1460.02 | 50.0168 | -358.6401
1460.04 | 50.0167 | -358.665
1460.06 | 50.0166 | -358.6905
1460.08 | 50.0166 | -358.7165
1460.1 | 50.0165 | -358.743
1460.12 | 50.0165 | -358.77
1460.14 | 50.0164 | -358.7973
1460.16 | 50.0163 | -358.825
1460.18 | 50.0163 | -358.8529
1460.2 | 50.0162 | -358.8811
1460.22 | 50.0162 | -358.9095
1460.24 | 50.0161 | -358.938
1460.26 | 50.0161 | -358.9667
1460.28 | 50.016 | -358.9955
1460.3 | 50.016 | -359.0242
1460.32 | 50.0159 | -359.053
1460.34 | 50.0159 | -359.0817
1460.36 | 50.0159 | -359.1104
1460.38 | 50.0158 | -359.1389
1460.4 | 50.0158 | -359.1673
1460.42 | 50.0157 | -359.1956
1460.44 | 50.0157 | -359.2236
1460.46 | 50.0157 | -359.2513
1460.48 | 50.0157 | -359.2788
1460.5 | 50.0156 | -359.306
1460.52 | 50.0156 | -359.3329
1460.54 | 50.0156 | -359.3594
1460.56 | 50.0155 | -359.3856
1460.58 | 50.0155 | -359.4114
1460.6 | 50.0155 | -359.4367
1460.62 | 50.0155 | -359.4616
1460.64 | 50.0155 | -359.4861
1460.66 | 50.0154 | -359.51
1460.68 | 50.0154 | -359.5335
1460.7 | 50.0154 | -359.5565
1460.72 | 50.0154 | -359.579
1460.74 | 50.0154 | -359.6009
1460.76 | 50.0154 | -359.6223
1460.78 | 50.0154 | -359.6431
1460.8 | 50.0154 | -359.6634
1460.82 | 50.0154 | -359.6831
1460.84 | 50.0154 | -359.7022
1460.86 | 50.0154 | -359.7208
1460.88 | 50.0153 | -359.7387
1460.9 | 50.0153 | -359.7561
1460.92 | 50.0153 | -359.7729
1460.94 | 50.0153 | -359.7891
1460.96 | 50.0153 | -359.8046
1460.98 | 50.0153 | -359.8196
1461 | 50.0154 | -359.834
1461.02 | 50.0155 | -359.8476
1461.04 | 50.0156 | -359.8598
1461.06 | 50.0158 | -359.8701
1461.08 | 50.0159 | -359.8779
1461.1 | 50.0161 | -359.8831
1461.12 | 50.0162 | -359.8853
1461.14 | 50.0163 | -359.8843
1461.16 | 50.0164 | -359.8801
1461.18 | 50.0166 | -359.8726
1461.2 | 50.0167 | -359.8618
1461.22 | 50.0168 | -359.8478
1461.24 | 50.0169 | -359.8305
1461.26 | 50.017 | -359.8101
1461.28 | 50.0171 | -359.7867
1461.3 | 50.0172 | -359.7605
1461.32 | 50.0173 | -359.7315
1461.34 | 50.0174 | -359.7
1461.36 | 50.0175 | -359.666
1461.38 | 50.0176 | -359.6299
1461.4 | 50.0177 | -359.5918
1461.42 | 50.0178 | -359.5518
1461.44 | 50.0178 | -359.5102
1461.46 | 50.0179 | -359.4671
1461.48 | 50.018 | -359.4228
1461.5 | 50.018 | -359.3774
1461.52 | 50.0181 | -359.3311
1461.54 | 50.0181 | -359.2841
1461.56 | 50.0181 | -359.2367
1461.58 | 50.0182 | -359.1889
1461.6 | 50.0182 | -359.1409
1461.62 | 50.0182 | -359.093
1461.64 | 50.0182 | -359.0453
1461.66 | 50.0183 | -358.9979
1461.68 | 50.0183 | -358.951
1461.7 | 50.0183 | -358.9047
1461.72 | 50.0183 | -358.8593
1461.74 | 50.0182 | -358.8148
1461.76 | 50.0182 | -358.7713
1461.78 | 50.0182 | -358.7291
1461.8 | 50.0182 | -358.6881
1461.82 | 50.0182 | -358.6486
1461.84 | 50.0181 | -358.6106
1461.86 | 50.0181 | -358.5743
1461.88 | 50.018 | -358.5396
1461.9 | 50.018 | -358.5068
1461.92 | 50.0179 | -358.4759
1461.94 | 50.0179 | -358.4469
1461.96 | 50.0178 | -358.4199
1461.98 | 50.0178 | -358.3951
1462 | 50.0177 | -358.3724
1462.02 | 50.0176 | -358.352
1462.04 | 50.0175 | -358.3337
1462.06 | 50.0175 | -358.3178
1462.08 | 50.0174 | -358.3042
1462.1 | 50.0173 | -358.293
1462.12 | 50.0172 | -358.2841
1462.14 | 50.0171 | -358.2777
1462.16 | 50.017 | -358.2736
1462.18 | 50.0169 | -358.272
1462.2 | 50.0168 | -358.2728
1462.22 | 50.0167 | -358.2761
1462.24 | 50.0166 | -358.2817
1462.26 | 50.0165 | -358.2898
1462.28 | 50.0164 | -358.3003
1462.3 | 50.0163 | -358.3132
1462.32 | 50.0162 | -358.3284
1462.34 | 50.0161 | -358.346
1462.36 | 50.0159 | -358.366
1462.38 | 50.0158 | -358.3882
1462.4 | 50.0157 | -358.4126
1462.42 | 50.0156 | -358.4393
1462.44 | 50.0155 | -358.4682
1462.46 | 50.0154 | -358.4992
1462.48 | 50.0153 | -358.5322
1462.5 | 50.0151 | -358.5674
1462.52 | 50.015 | -358.6045
1462.54 | 50.0149 | -358.6436
1462.56 | 50.0148 | -358.6846
1462.58 | 50.0147 | -358.7274
1462.6 | 50.0145 | -358.7721
1462.62 | 50.0144 | -358.8184
1462.64 | 50.0143 | -358.8664
1462.66 | 50.0142 | -358.9161
1462.68 | 50.0141 | -358.9673
1462.7 | 50.014 | -359.0199
1462.72 | 50.0139 | -359.0741
1462.74 | 50.0138 | -359.1295
1462.76 | 50.0136 | -359.1863
1462.78 | 50.0135 | -359.2444
1462.8 | 50.0134 | -359.3036
1462.82 | 50.0133 | -359.3639
1462.84 | 50.0132 | -359.4253
1462.86 | 50.0131 | -359.4876
1462.88 | 50.013 | -359.5509
1462.9 | 50.0129 | -359.6151
1462.92 | 50.0128 | -359.68
1462.94 | 50.0127 | -359.7457
1462.96 | 50.0126 | -359.8121
1462.98 | 50.0126 | -359.8791
1463 | 50.0125 | -359.9466
1463.02 | 50.0124 | -360.0146
1463.04 | 50.0123 | -360.0831
1463.06 | 50.0122 | -360.152
1463.08 | 50.0121 | -360.2211
1463.1 | 50.0121 | -360.2906
1463.12 | 50.012 | -360.3602
1463.14 | 50.0119 | -360.4301
1463.16 | 50.0118 | -360.5
1463.18 | 50.0118 | -360.57
1463.2 | 50.0117 | -360.64
1463.22 | 50.0116 | -360.71
1463.24 | 50.0116 | -360.7798
1463.26 | 50.0115 | -360.8496
1463.28 | 50.0114 | -360.9192
1463.3 | 50.0114 | -360.9886
1463.32 | 50.0113 | -361.0577
1463.34 | 50.0113 | -361.1265
1463.36 | 50.0112 | -361.195
1463.38 | 50.0112 | -361.2632
1463.4 | 50.0111 | -361.3309
1463.42 | 50.0111 | -361.3982
1463.44 | 50.0111 | -361.465
1463.46 | 50.011 | -361.5314
1463.48 | 50.011 | -361.5972
1463.5 | 50.0109 | -361.6625
1463.52 | 50.0109 | -361.7272
1463.54 | 50.0109 | -361.7914
1463.56 | 50.0108 | -361.8549
1463.58 | 50.0108 | -361.9178
1463.6 | 50.0108 | -361.98
1463.62 | 50.0108 | -362.0416
1463.64 | 50.0107 | -362.1025
1463.66 | 50.0107 | -362.1626
1463.68 | 50.0107 | -362.2221
1463.7 | 50.0107 | -362.2809
1463.72 | 50.0107 | -362.3389
1463.74 | 50.0106 | -362.3962
1463.76 | 50.0106 | -362.4527
1463.78 | 50.0106 | -362.5085
1463.8 | 50.0106 | -362.5636
1463.82 | 50.0106 | -362.6179
1463.84 | 50.0106 | -362.6714
1463.86 | 50.0106 | -362.7241
1463.88 | 50.0106 | -362.7762
1463.9 | 50.0106 | -362.8274
1463.92 | 50.0106 | -362.8779
1463.94 | 50.0106 | -362.9277
1463.96 | 50.0106 | -362.9767
1463.98 | 50.0105 | -363.0249
1464 | 50.0106 | -363.0725
1464.02 | 50.0108 | -363.1178
1464.04 | 50.0111 | -363.1589
1464.06 | 50.0114 | -363.1949
1464.08 | 50.0116 | -363.2249
1464.1 | 50.0119 | -363.2485
1464.12 | 50.0121 | -363.2652
1464.14 | 50.0124 | -363.2746
1464.16 | 50.0127 | -363.2765
1464.18 | 50.0129 | -363.2707
1464.2 | 50.0132 | -363.2573
1464.22 | 50.0135 | -363.2361
1464.24 | 50.0137 | -363.2073
1464.26 | 50.014 | -363.1709
1464.28 | 50.0143 | -363.127
1464.3 | 50.0145 | -363.0759
1464.32 | 50.0148 | -363.0176
1464.34 | 50.015 | -362.9525
1464.36 | 50.0152 | -362.8808
1464.38 | 50.0155 | -362.8027
1464.4 | 50.0157 | -362.7185
1464.42 | 50.0159 | -362.6285
1464.44 | 50.0162 | -362.5329
1464.46 | 50.0164 | -362.4322
1464.48 | 50.0166 | -362.3265
1464.5 | 50.0168 | -362.2162
1464.52 | 50.017 | -362.1017
1464.54 | 50.0172 | -361.9831
1464.56 | 50.0174 | -361.8609
1464.58 | 50.0175 | -361.7353
1464.6 | 50.0177 | -361.6067
1464.62 | 50.0179 | -361.4753
1464.64 | 50.018 | -361.3415
1464.66 | 50.0181 | -361.2056
1464.68 | 50.0183 | -361.0678
1464.7 | 50.0184 | -360.9284
1464.72 | 50.0185 | -360.7877
1464.74 | 50.0186 | -360.646
1464.76 | 50.0187 | -360.5036
1464.78 | 50.0188 | -360.3607
1464.8 | 50.0189 | -360.2175
1464.82 | 50.019 | -360.0744
1464.84 | 50.019 | -359.9315
1464.86 | 50.0191 | -359.7891
1464.88 | 50.0191 | -359.6474
1464.9 | 50.0191 | -359.5066
1464.92 | 50.0192 | -359.367
1464.94 | 50.0192 | -359.2286
1464.96 | 50.0192 | -359.0918
1464.98 | 50.0192 | -358.9566
1465 | 50.0192 | -358.8233
1465.02 | 50.0192 | -358.692
1465.04 | 50.0191 | -358.5628
1465.06 | 50.0191 | -358.436
1465.08 | 50.0191 | -358.3117
1465.1 | 50.019 | -358.1899
1465.12 | 50.0189 | -358.0708
1465.14 | 50.0189 | -357.9545
1465.16 | 50.0188 | -357.8411
1465.18 | 50.0187 | -357.7307
1465.2 | 50.0186 | -357.6234
1465.22 | 50.0185 | -357.5193
1465.24 | 50.0184 | -357.4184
1465.26 | 50.0183 | -357.3209
1465.28 | 50.0182 | -357.2267
1465.3 | 50.0181 | -357.1359
1465.32 | 50.018 | -357.0485
1465.34 | 50.0179 | -356.9646
1465.36 | 50.0177 | -356.8842
1465.38 | 50.0176 | -356.8074
1465.4 | 50.0174 | -356.7341
1465.42 | 50.0173 | -356.6644
1465.44 | 50.0172 | -356.5982
1465.46 | 50.017 | -356.5355
1465.48 | 50.0168 | -356.4764
1465.5 | 50.0167 | -356.4208
1465.52 | 50.0165 | -356.3688
1465.54 | 50.0163 | -356.3201
1465.56 | 50.0162 | -356.275
1465.58 | 50.016 | -356.2332
1465.6 | 50.0158 | -356.1948
1465.62 | 50.0156 | -356.1598
1465.64 | 50.0155 | -356.128
1465.66 | 50.0153 | -356.0994
1465.68 | 50.0151 | -356.074
1465.7 | 50.0149 | -356.0517
1465.72 | 50.0147 | -356.0325
1465.74 | 50.0145 | -356.0162
1465.76 | 50.0143 | -356.0029
1465.78 | 50.0141 | -355.9924
1465.8 | 50.014 | -355.9846
1465.82 | 50.0138 | -355.9796
1465.84 | 50.0136 | -355.9771
1465.86 | 50.0134 | -355.9772
1465.88 | 50.0132 | -355.9797
1465.9 | 50.013 | -355.9846
1465.92 | 50.0128 | -355.9918
1465.94 | 50.0126 | -356.0012
1465.96 | 50.0124 | -356.0127
1465.98 | 50.0123 | -356.0262
1466 | 50.0121 | -356.0417
1466.02 | 50.0119 | -356.059
1466.04 | 50.0117 | -356.0781
1466.06 | 50.0115 | -356.0988
1466.08 | 50.0113 | -356.1212
1466.1 | 50.0112 | -356.145
1466.12 | 50.011 | -356.1702
1466.14 | 50.0108 | -356.1968
1466.16 | 50.0106 | -356.2246
1466.18 | 50.0105 | -356.2535
1466.2 | 50.0103 | -356.2835
1466.22 | 50.0101 | -356.3145
1466.24 | 50.01 | -356.3463
1466.26 | 50.0098 | -356.379
1466.28 | 50.0097 | -356.4124
1466.3 | 50.0095 | -356.4465
1466.32 | 50.0093 | -356.4811
1466.34 | 50.0092 | -356.5162
1466.36 | 50.009 | -356.5518
1466.38 | 50.0089 | -356.5876
1466.4 | 50.0088 | -356.6238
1466.42 | 50.0086 | -356.6602
1466.44 | 50.0085 | -356.6966
1466.46 | 50.0083 | -356.7332
1466.48 | 50.0082 | -356.7698
1466.5 | 50.0081 | -356.8063
1466.52 | 50.0079 | -356.8426
1466.54 | 50.0078 | -356.8788
1466.56 | 50.0077 | -356.9148
1466.58 | 50.0076 | -356.9504
1466.6 | 50.0075 | -356.9857
1466.62 | 50.0073 | -357.0206
1466.64 | 50.0072 | -357.0551
1466.66 | 50.0071 | -357.0891
1466.68 | 50.007 | -357.1225
1466.7 | 50.0069 | -357.1554
1466.72 | 50.0068 | -357.1876
1466.74 | 50.0067 | -357.2192
1466.76 | 50.0066 | -357.2501
1466.78 | 50.0065 | -357.2803
1466.8 | 50.0064 | -357.3097
1466.82 | 50.0063 | -357.3383
1466.84 | 50.0062 | -357.3662
1466.86 | 50.0062 | -357.3932
1466.88 | 50.0061 | -357.4193
1466.9 | 50.006 | -357.4445
1466.92 | 50.0059 | -357.4689
1466.94 | 50.0058 | -357.4923
1466.96 | 50.0058 | -357.5149
1466.98 | 50.0057 | -357.5364
1467 | 50.0056 | -357.557
1467.02 | 50.0055 | -357.5772
1467.04 | 50.0055 | -357.5975
1467.06 | 50.0054 | -357.6177
1467.08 | 50.0053 | -357.6379
1467.1 | 50.0053 | -357.6579
1467.12 | 50.0052 | -357.6778
1467.14 | 50.0051 | -357.6974
1467.16 | 50.0051 | -357.7168
1467.18 | 50.005 | -357.7359
1467.2 | 50.0049 | -357.7546
1467.22 | 50.0049 | -357.7731
1467.24 | 50.0048 | -357.7912
1467.26 | 50.0048 | -357.8089
1467.28 | 50.0047 | -357.8263
1467.3 | 50.0046 | -357.8433
1467.32 | 50.0046 | -357.8598
1467.34 | 50.0045 | -357.876
1467.36 | 50.0045 | -357.8917
1467.38 | 50.0044 | -357.9071
1467.4 | 50.0044 | -357.922
1467.42 | 50.0043 | -357.9364
1467.44 | 50.0043 | -357.9505
1467.46 | 50.0042 | -357.9641
1467.48 | 50.0042 | -357.9773
1467.5 | 50.0041 | -357.9901
1467.52 | 50.0041 | -358.0025
1467.54 | 50.004 | -358.0145
1467.56 | 50.004 | -358.026
1467.58 | 50.0039 | -358.0371
1467.6 | 50.0039 | -358.0479
1467.62 | 50.0039 | -358.0582
1467.64 | 50.0038 | -358.0681
1467.66 | 50.0038 | -358.0777
1467.68 | 50.0037 | -358.0868
1467.7 | 50.0037 | -358.0956
1467.72 | 50.0036 | -358.104
1467.74 | 50.0036 | -358.1121
1467.76 | 50.0036 | -358.1198
1467.78 | 50.0035 | -358.1272
1467.8 | 50.0035 | -358.1342
1467.82 | 50.0034 | -358.1409
1467.84 | 50.0034 | -358.1473
1467.86 | 50.0034 | -358.1533
1467.88 | 50.0033 | -358.1591
1467.9 | 50.0033 | -358.1645
1467.92 | 50.0032 | -358.1697
1467.94 | 50.0032 | -358.1746
1467.96 | 50.0032 | -358.1792
1467.98 | 50.0031 | -358.1836
1468 | 50.0031 | -358.1877
1468.02 | 50.0031 | -358.1916
1468.04 | 50.003 | -358.1952
1468.06 | 50.003 | -358.1986
1468.08 | 50.0029 | -358.2018
1468.1 | 50.0029 | -358.2048
1468.12 | 50.0029 | -358.2076
1468.14 | 50.0028 | -358.2102
1468.16 | 50.0028 | -358.2126
1468.18 | 50.0028 | -358.2149
1468.2 | 50.0027 | -358.217
1468.22 | 50.0027 | -358.2189
1468.24 | 50.0027 | -358.2207
1468.26 | 50.0026 | -358.2224
1468.28 | 50.0026 | -358.2239
1468.3 | 50.0025 | -358.2253
1468.32 | 50.0025 | -358.2266
1468.34 | 50.0025 | -358.2278
1468.36 | 50.0024 | -358.2289
1468.38 | 50.0024 | -358.2299
1468.4 | 50.0024 | -358.2308
1468.42 | 50.0023 | -358.2317
1468.44 | 50.0023 | -358.2325
1468.46 | 50.0023 | -358.2332
1468.48 | 50.0022 | -358.2339
1468.5 | 50.0022 | -358.2345
1468.52 | 50.0021 | -358.2351
1468.54 | 50.0021 | -358.2356
1468.56 | 50.0021 | -358.2361
1468.58 | 50.002 | -358.2366
1468.6 | 50.002 | -358.2371
1468.62 | 50.002 | -358.2376
1468.64 | 50.0019 | -358.238
1468.66 | 50.0019 | -358.2385
1468.68 | 50.0018 | -358.2389
1468.7 | 50.0018 | -358.2394
1468.72 | 50.0018 | -358.2399
1468.74 | 50.0017 | -358.2404
1468.76 | 50.0017 | -358.2409
1468.78 | 50.0017 | -358.2414
1468.8 | 50.0016 | -358.242
1468.82 | 50.0016 | -358.2426
1468.84 | 50.0015 | -358.2432
1468.86 | 50.0015 | -358.2439
1468.88 | 50.0015 | -358.2446
1468.9 | 50.0014 | -358.2453
1468.92 | 50.0014 | -358.2461
1468.94 | 50.0013 | -358.247
1468.96 | 50.0013 | -358.2479
1468.98 | 50.0013 | -358.2488
1469 | 50.0012 | -358.2498
1469.02 | 50.0012 | -358.2508
1469.04 | 50.0012 | -358.2519
1469.06 | 50.0011 | -358.2531
1469.08 | 50.0011 | -358.2543
1469.1 | 50.001 | -358.2556
1469.12 | 50.001 | -358.257
1469.14 | 50.001 | -358.2584
1469.16 | 50.0009 | -358.2598
1469.18 | 50.0009 | -358.2613
1469.2 | 50.0008 | -358.2629
1469.22 | 50.0008 | -358.2646
1469.24 | 50.0008 | -358.2663
1469.26 | 50.0007 | -358.2681
1469.28 | 50.0007 | -358.2699
1469.3 | 50.0006 | -358.2718
1469.32 | 50.0006 | -358.2738
1469.34 | 50.0006 | -358.2758
1469.36 | 50.0005 | -358.2779
1469.38 | 50.0005 | -358.28
1469.4 | 50.0005 | -358.2822
1469.42 | 50.0004 | -358.2844
1469.44 | 50.0004 | -358.2867
1469.46 | 50.0003 | -358.2891
1469.48 | 50.0003 | -358.2915
1469.5 | 50.0003 | -358.294
1469.52 | 50.0002 | -358.2965
1469.54 | 50.0002 | -358.2991
1469.56 | 50.0001 | -358.3017
1469.58 | 50.0001 | -358.3044
1469.6 | 50.0001 | -358.3071
1469.62 | 50 | -358.3099
1469.64 | 50 | -358.3127
1469.66 | 49.9999 | -358.3155
1469.68 | 49.9999 | -358.3184
1469.7 | 49.9999 | -358.3213
1469.72 | 49.9998 | -358.3243
1469.74 | 49.9998 | -358.3273
1469.76 | 49.9998 | -358.3303
1469.78 | 49.9997 | -358.3334
1469.8 | 49.9997 | -358.3365
1469.82 | 49.9996 | -358.3396
1469.84 | 49.9996 | -358.3427
1469.86 | 49.9996 | -358.3459
1469.88 | 49.9995 | -358.3491
1469.9 | 49.9995 | -358.3523
1469.92 | 49.9994 | -358.3556
1469.94 | 49.9994 | -358.3588
1469.96 | 49.9994 | -358.3621
1469.98 | 49.9993 | -358.3654
1470 | 49.9993 | -358.3687
1470.02 | 49.9993 | -358.3725
1470.04 | 49.9992 | -358.3774
1470.06 | 49.9992 | -358.3833
1470.08 | 49.9992 | -358.39
1470.1 | 49.9991 | -358.3976
1470.12 | 49.9991 | -358.4059
1470.14 | 49.9991 | -358.4149
1470.16 | 49.999 | -358.4245
1470.18 | 49.999 | -358.4348
1470.2 | 49.999 | -358.4456
1470.22 | 49.9989 | -358.4568
1470.24 | 49.9989 | -358.4685
1470.26 | 49.9989 | -358.4806
1470.28 | 49.9989 | -358.493
1470.3 | 49.9988 | -358.5057
1470.32 | 49.9988 | -358.5187
1470.34 | 49.9988 | -358.5319
1470.36 | 49.9988 | -358.5453
1470.38 | 49.9987 | -358.5587
1470.4 | 49.9987 | -358.5723
1470.42 | 49.9987 | -358.586
1470.44 | 49.9987 | -358.5997
1470.46 | 49.9987 | -358.6134
1470.48 | 49.9987 | -358.627
1470.5 | 49.9987 | -358.6406
1470.52 | 49.9987 | -358.6541
1470.54 | 49.9986 | -358.6674
1470.56 | 49.9986 | -358.6806
1470.58 | 49.9986 | -358.6937
1470.6 | 49.9986 | -358.7065
1470.62 | 49.9986 | -358.7191
1470.64 | 49.9986 | -358.7315
1470.66 | 49.9986 | -358.7436
1470.68 | 49.9986 | -358.7554
1470.7 | 49.9986 | -358.7669
1470.72 | 49.9986 | -358.7781
1470.74 | 49.9986 | -358.7889
1470.76 | 49.9986 | -358.7994
1470.78 | 49.9986 | -358.8096
1470.8 | 49.9986 | -358.8193
1470.82 | 49.9986 | -358.8287
1470.84 | 49.9986 | -358.8377
1470.86 | 49.9986 | -358.8462
1470.88 | 49.9986 | -358.8543
1470.9 | 49.9987 | -358.862
1470.92 | 49.9987 | -358.8693
1470.94 | 49.9987 | -358.8761
1470.96 | 49.9987 | -358.8825
1470.98 | 49.9987 | -358.8885
1471 | 49.9987 | -358.8939
1471.02 | 49.9987 | -358.899
1471.04 | 49.9987 | -358.9036
1471.06 | 49.9988 | -358.9077
1471.08 | 49.9988 | -358.9114
1471.1 | 49.9988 | -358.9146
1471.12 | 49.9988 | -358.9173
1471.14 | 49.9988 | -358.9196
1471.16 | 49.9988 | -358.9215
1471.18 | 49.9989 | -358.9229
1471.2 | 49.9989 | -358.9239
1471.22 | 49.9989 | -358.9245
1471.24 | 49.9989 | -358.9246
1471.26 | 49.9989 | -358.9243
1471.28 | 49.9989 | -358.9236
1471.3 | 49.999 | -358.9224
1471.32 | 49.999 | -358.9209
1471.34 | 49.999 | -358.919
1471.36 | 49.999 | -358.9167
1471.38 | 49.999 | -358.914
1471.4 | 49.9991 | -358.911
1471.42 | 49.9991 | -358.9076
1471.44 | 49.9991 | -358.9038
1471.46 | 49.9991 | -358.8998
1471.48 | 49.9991 | -358.8954
1471.5 | 49.9992 | -358.8906
1471.52 | 49.9992 | -358.8856
1471.54 | 49.9992 | -358.8803
1471.56 | 49.9992 | -358.8747
1471.58 | 49.9992 | -358.8688
1471.6 | 49.9993 | -358.8626
1471.62 | 49.9993 | -358.8562
1471.64 | 49.9993 | -358.8496
1471.66 | 49.9993 | -358.8428
1471.68 | 49.9993 | -358.8357
1471.7 | 49.9994 | -358.8284
1471.72 | 49.9994 | -358.8209
1471.74 | 49.9994 | -358.8133
1471.76 | 49.9994 | -358.8055
1471.78 | 49.9994 | -358.7975
1471.8 | 49.9995 | -358.7894
1471.82 | 49.9995 | -358.7811
1471.84 | 49.9995 | -358.7727
1471.86 | 49.9995 | -358.7642
1471.88 | 49.9995 | -358.7556
1471.9 | 49.9995 | -358.7469
1471.92 | 49.9996 | -358.7382
1471.94 | 49.9996 | -358.7293
1471.96 | 49.9996 | -358.7204
1471.98 | 49.9996 | -358.7114
1472 | 49.9996 | -358.7024
1472.02 | 49.9996 | -358.6934
1472.04 | 49.9996 | -358.6844
1472.06 | 49.9997 | -358.6753
1472.08 | 49.9997 | -358.6662
1472.1 | 49.9997 | -358.6572
1472.12 | 49.9997 | -358.6481
1472.14 | 49.9997 | -358.6391
1472.16 | 49.9997 | -358.6301
1472.18 | 49.9997 | -358.6211
1472.2 | 49.9997 | -358.6121
1472.22 | 49.9998 | -358.6033
1472.24 | 49.9998 | -358.5944
1472.26 | 49.9998 | -358.5857
1472.28 | 49.9998 | -358.577
1472.3 | 49.9998 | -358.5684
1472.32 | 49.9998 | -358.5598
1472.34 | 49.9998 | -358.5514
1472.36 | 49.9998 | -358.543
1472.38 | 49.9998 | -358.5348
1472.4 | 49.9998 | -358.5266
1472.42 | 49.9999 | -358.5185
1472.44 | 49.9999 | -358.5106
1472.46 | 49.9999 | -358.5028
1472.48 | 49.9999 | -358.495
1472.5 | 49.9999 | -358.4874
1472.52 | 49.9999 | -358.4799
1472.54 | 49.9999 | -358.4726
1472.56 | 49.9999 | -358.4654
1472.58 | 49.9999 | -358.4582
1472.6 | 49.9999 | -358.4513
1472.62 | 49.9999 | -358.4444
1472.64 | 49.9999 | -358.4377
1472.66 | 49.9999 | -358.4311
1472.68 | 49.9999 | -358.4247
1472.7 | 49.9999 | -358.4184
1472.72 | 49.9999 | -358.4122
1472.74 | 49.9999 | -358.4062
1472.76 | 49.9999 | -358.4003
1472.78 | 50 | -358.3945
1472.8 | 50 | -358.3889
1472.82 | 50 | -358.3834
1472.84 | 50 | -358.3781
1472.86 | 50 | -358.3728
1472.88 | 50 | -358.3677
1472.9 | 50 | -358.3628
1472.92 | 50 | -358.358
1472.94 | 50 | -358.3533
1472.96 | 50 | -358.3487
1472.98 | 50 | -358.3442
1473 | 50 | -358.3399
1473.02 | 50 | -358.3357
1473.04 | 50 | -358.3315
1473.06 | 50 | -358.3274
1473.08 | 50 | -358.3231
1473.1 | 50.0001 | -358.3188
1473.12 | 50.0001 | -358.3144
1473.14 | 50.0001 | -358.3099
1473.16 | 50.0001 | -358.3053
1473.18 | 50.0001 | -358.3006
1473.2 | 50.0001 | -358.2957
1473.22 | 50.0001 | -358.2907
1473.24 | 50.0001 | -358.2856
1473.26 | 50.0001 | -358.2804
1473.28 | 50.0001 | -358.2751
1473.3 | 50.0002 | -358.2698
1473.32 | 50.0002 | -358.2643
1473.34 | 50.0002 | -358.2589
1473.36 | 50.0002 | -358.2533
1473.38 | 50.0002 | -358.2478
1473.4 | 50.0002 | -358.2423
1473.42 | 50.0002 | -358.2368
1473.44 | 50.0002 | -358.2313
1473.46 | 50.0002 | -358.2259
1473.48 | 50.0002 | -358.2205
1473.5 | 50.0002 | -358.2152
1473.52 | 50.0002 | -358.2101
1473.54 | 50.0002 | -358.205
1473.56 | 50.0002 | -358.2001
1473.58 | 50.0002 | -358.1953
1473.6 | 50.0002 | -358.1906
1473.62 | 50.0002 | -358.1861
1473.64 | 50.0002 | -358.1818
1473.66 | 50.0002 | -358.1777
1473.68 | 50.0002 | -358.1738
1473.7 | 50.0002 | -358.1701
1473.72 | 50.0002 | -358.1667
1473.74 | 50.0002 | -358.1634
1473.76 | 50.0002 | -358.1604
1473.78 | 50.0002 | -358.1577
1473.8 | 50.0002 | -358.1552
1473.82 | 50.0001 | -358.1529
1473.84 | 50.0001 | -358.1509
1473.86 | 50.0001 | -358.1492
1473.88 | 50.0001 | -358.1478
1473.9 | 50.0001 | -358.1466
1473.92 | 50.0001 | -358.1457
1473.94 | 50.0001 | -358.1451
1473.96 | 50.0001 | -358.1448
1473.98 | 50.0001 | -358.1448
1474 | 50.0001 | -358.145
1474.02 | 50.0001 | -358.1456
1474.04 | 50.0001 | -358.1464
1474.06 | 50 | -358.1475
1474.08 | 50 | -358.1489
1474.1 | 50 | -358.1506
1474.12 | 50 | -358.1525
1474.14 | 50 | -358.1547
1474.16 | 50 | -358.1572
1474.18 | 50 | -358.16
1474.2 | 50 | -358.163
1474.22 | 50 | -358.1663
1474.24 | 49.9999 | -358.1698
1474.26 | 49.9999 | -358.1736
1474.28 | 49.9999 | -358.1777
1474.3 | 49.9999 | -358.182
1474.32 | 49.9999 | -358.1865
1474.34 | 49.9999 | -358.1912
1474.36 | 49.9999 | -358.1962
1474.38 | 49.9999 | -358.2014
1474.4 | 49.9999 | -358.2068
1474.42 | 49.9998 | -358.2124
1474.44 | 49.9998 | -358.2182
1474.46 | 49.9998 | -358.2242
1474.48 | 49.9998 | -358.2303
1474.5 | 49.9998 | -358.2367
1474.52 | 49.9998 | -358.2432
1474.54 | 49.9998 | -358.2498
1474.56 | 49.9998 | -358.2567
1474.58 | 49.9998 | -358.2636
1474.6 | 49.9998 | -358.2707
1474.62 | 49.9997 | -358.278
1474.64 | 49.9997 | -358.2853
1474.66 | 49.9997 | -358.2928
1474.68 | 49.9997 | -358.3004
1474.7 | 49.9997 | -358.3081
1474.72 | 49.9997 | -358.3159
1474.74 | 49.9997 | -358.3237
1474.76 | 49.9997 | -358.3317
1474.78 | 49.9997 | -358.3397
1474.8 | 49.9997 | -358.3478
1474.82 | 49.9997 | -358.3559
1474.84 | 49.9997 | -358.3641
1474.86 | 49.9996 | -358.3724
1474.88 | 49.9996 | -358.3807
1474.9 | 49.9996 | -358.389
1474.92 | 49.9996 | -358.3973
1474.94 | 49.9996 | -358.4057
1474.96 | 49.9996 | -358.414
1474.98 | 49.9996 | -358.4224
1475 | 49.9996 | -358.4308
1475.02 | 49.9996 | -358.4392
1475.04 | 49.9996 | -358.4475
1475.06 | 49.9996 | -358.4559
1475.08 | 49.9996 | -358.4642
1475.1 | 49.9996 | -358.4725
1475.12 | 49.9996 | -358.4808
1475.14 | 49.9996 | -358.489
1475.16 | 49.9996 | -358.4972
1475.18 | 49.9996 | -358.5054
1475.2 | 49.9996 | -358.5135
1475.22 | 49.9996 | -358.5216
1475.24 | 49.9996 | -358.5296
1475.26 | 49.9996 | -358.5376
1475.28 | 49.9996 | -358.5455
1475.3 | 49.9996 | -358.5533
1475.32 | 49.9996 | -358.5611
1475.34 | 49.9996 | -358.5688
1475.36 | 49.9996 | -358.5765
1475.38 | 49.9996 | -358.584
1475.4 | 49.9996 | -358.5915
1475.42 | 49.9996 | -358.5989
1475.44 | 49.9996 | -358.6063
1475.46 | 49.9996 | -358.6135
1475.48 | 49.9996 | -358.6207
1475.5 | 49.9996 | -358.6278
1475.52 | 49.9996 | -358.6348
1475.54 | 49.9996 | -358.6417
1475.56 | 49.9996 | -358.6486
1475.58 | 49.9996 | -358.6553
1475.6 | 49.9996 | -358.662
1475.62 | 49.9996 | -358.6686
1475.64 | 49.9996 | -358.6751
1475.66 | 49.9996 | -358.6815
1475.68 | 49.9996 | -358.6879
1475.7 | 49.9996 | -358.6941
1475.72 | 49.9996 | -358.7003
1475.74 | 49.9996 | -358.7063
1475.76 | 49.9996 | -358.7123
1475.78 | 49.9996 | -358.7182
1475.8 | 49.9996 | -358.7241
1475.82 | 49.9996 | -358.7298
1475.84 | 49.9996 | -358.7355
1475.86 | 49.9996 | -358.7411
1475.88 | 49.9996 | -358.7466
1475.9 | 49.9996 | -358.752
1475.92 | 49.9996 | -358.7574
1475.94 | 49.9996 | -358.7627
1475.96 | 49.9996 | -358.7679
1475.98 | 49.9996 | -358.7731
1476 | 49.9996 | -358.7781
1476.02 | 49.9996 | -358.7821
1476.04 | 49.9996 | -358.7839
1476.06 | 49.9996 | -358.7838
1476.08 | 49.9996 | -358.782
1476.1 | 49.9996 | -358.7784
1476.12 | 49.9997 | -358.7732
1476.14 | 49.9997 | -358.7665
1476.16 | 49.9997 | -358.7583
1476.18 | 49.9997 | -358.7487
1476.2 | 49.9997 | -358.7377
1476.22 | 49.9997 | -358.7254
1476.24 | 49.9997 | -358.7117
1476.26 | 49.9997 | -358.6968
1476.28 | 49.9997 | -358.6806
1476.3 | 49.9998 | -358.6632
1476.32 | 49.9998 | -358.6446
1476.34 | 49.9998 | -358.6247
1476.36 | 49.9998 | -358.6037
1476.38 | 49.9998 | -358.5815
1476.4 | 49.9998 | -358.5582
1476.42 | 49.9999 | -358.5337
1476.44 | 49.9999 | -358.5081
1476.46 | 49.9999 | -358.4814
1476.48 | 49.9999 | -358.4536
1476.5 | 49.9999 | -358.4248
1476.52 | 49.9999 | -358.3949
1476.54 | 50 | -358.364
1476.56 | 50 | -358.332
1476.58 | 50 | -358.2991
1476.6 | 50 | -358.2652
1476.62 | 50 | -358.2304
1476.64 | 50 | -358.1947
1476.66 | 50.0001 | -358.1581
1476.68 | 50.0001 | -358.1206
1476.7 | 50.0001 | -358.0823
1476.72 | 50.0001 | -358.0432
1476.74 | 50.0001 | -358.0032
1476.76 | 50.0001 | -357.9626
1476.78 | 50.0001 | -357.9212
1476.8 | 50.0001 | -357.8791
1476.82 | 50.0001 | -357.8364
1476.84 | 50.0002 | -357.793
1476.86 | 50.0002 | -357.749
1476.88 | 50.0002 | -357.7045
1476.9 | 50.0002 | -357.6594
1476.92 | 50.0002 | -357.6138
1476.94 | 50.0002 | -357.5677
1476.96 | 50.0002 | -357.5212
1476.98 | 50.0002 | -357.4743
1477 | 50.0002 | -357.427
1477.02 | 50.0002 | -357.3793
1477.04 | 50.0002 | -357.3313
1477.06 | 50.0001 | -357.283
1477.08 | 50.0001 | -357.2345
1477.1 | 50.0001 | -357.1858
1477.12 | 50.0001 | -357.1368
1477.14 | 50.0001 | -357.0877
1477.16 | 50.0001 | -357.0384
1477.18 | 50.0001 | -356.9891
1477.2 | 50.0001 | -356.9396
1477.22 | 50 | -356.8901
1477.24 | 50 | -356.8406
1477.26 | 50 | -356.7911
1477.28 | 50 | -356.7415
1477.3 | 49.9999 | -356.6921
1477.32 | 49.9999 | -356.6427
1477.34 | 49.9999 | -356.5935
1477.36 | 49.9999 | -356.5443
1477.38 | 49.9998 | -356.4953
1477.4 | 49.9998 | -356.4465
1477.42 | 49.9998 | -356.3978
1477.44 | 49.9997 | -356.3494
1477.46 | 49.9997 | -356.3011
1477.48 | 49.9997 | -356.2532
1477.5 | 49.9996 | -356.2055
1477.52 | 49.9996 | -356.158
1477.54 | 49.9995 | -356.1109
1477.56 | 49.9995 | -356.0641
1477.58 | 49.9995 | -356.0176
1477.6 | 49.9994 | -355.9714
1477.62 | 49.9994 | -355.9256
1477.64 | 49.9993 | -355.8802
1477.66 | 49.9993 | -355.8351
1477.68 | 49.9992 | -355.7904
1477.7 | 49.9992 | -355.7461
1477.72 | 49.9991 | -355.7022
1477.74 | 49.9991 | -355.6587
1477.76 | 49.999 | -355.6157
1477.78 | 49.999 | -355.573
1477.8 | 49.9989 | -355.5308
1477.82 | 49.9989 | -355.489
1477.84 | 49.9988 | -355.4477
1477.86 | 49.9987 | -355.4068
1477.88 | 49.9987 | -355.3663
1477.9 | 49.9986 | -355.3263
1477.92 | 49.9986 | -355.2867
1477.94 | 49.9985 | -355.2476
1477.96 | 49.9984 | -355.2089
1477.98 | 49.9984 | -355.1707
1478 | 49.9983 | -355.1329
1478.02 | 49.9982 | -355.0955
1478.04 | 49.9982 | -355.0586
1478.06 | 49.9981 | -355.0221
1478.08 | 49.998 | -354.9861
1478.1 | 49.998 | -354.9504
1478.12 | 49.9979 | -354.9152
1478.14 | 49.9978 | -354.8804
1478.16 | 49.9978 | -354.8461
1478.18 | 49.9977 | -354.8121
1478.2 | 49.9976 | -354.7785
1478.22 | 49.9976 | -354.7454
1478.24 | 49.9975 | -354.7126
1478.26 | 49.9974 | -354.6801
1478.28 | 49.9974 | -354.6481
1478.3 | 49.9973 | -354.6164
1478.32 | 49.9972 | -354.5851
1478.34 | 49.9971 | -354.5541
1478.36 | 49.9971 | -354.5235
1478.38 | 49.997 | -354.4932
1478.4 | 49.9969 | -354.4632
1478.42 | 49.9969 | -354.4335
1478.44 | 49.9968 | -354.4041
1478.46 | 49.9967 | -354.375
1478.48 | 49.9966 | -354.3461
1478.5 | 49.9966 | -354.3176
1478.52 | 49.9965 | -354.2893
1478.54 | 49.9964 | -354.2612
1478.56 | 49.9964 | -354.2334
1478.58 | 49.9963 | -354.2059
1478.6 | 49.9962 | -354.1785
1478.62 | 49.9961 | -354.1514
1478.64 | 49.9961 | -354.1244
1478.66 | 49.996 | -354.0976
1478.68 | 49.9959 | -354.0711
1478.7 | 49.9959 | -354.0446
1478.72 | 49.9958 | -354.0184
1478.74 | 49.9957 | -353.9923
1478.76 | 49.9956 | -353.9663
1478.78 | 49.9956 | -353.9404
1478.8 | 49.9955 | -353.9147
1478.82 | 49.9954 | -353.8891
1478.84 | 49.9954 | -353.8636
1478.86 | 49.9953 | -353.8381
1478.88 | 49.9952 | -353.8128
1478.9 | 49.9951 | -353.7875
1478.92 | 49.9951 | -353.7623
1478.94 | 49.995 | -353.7372
1478.96 | 49.9949 | -353.7121
1478.98 | 49.9949 | -353.687
1479 | 49.9948 | -353.662
1479.02 | 49.9947 | -353.638
1479.04 | 49.9947 | -353.6162
1479.06 | 49.9946 | -353.5964
1479.08 | 49.9945 | -353.5785
1479.1 | 49.9944 | -353.5624
1479.12 | 49.9943 | -353.548
1479.14 | 49.9943 | -353.5353
1479.16 | 49.9942 | -353.5241
1479.18 | 49.9941 | -353.5145
1479.2 | 49.994 | -353.5064
1479.22 | 49.9939 | -353.4996
1479.24 | 49.9939 | -353.4943
1479.26 | 49.9938 | -353.4902
1479.28 | 49.9937 | -353.4874
1479.3 | 49.9936 | -353.4858
1479.32 | 49.9936 | -353.4854
1479.34 | 49.9935 | -353.4861
1479.36 | 49.9934 | -353.4879
1479.38 | 49.9933 | -353.4908
1479.4 | 49.9933 | -353.4946
1479.42 | 49.9932 | -353.4994
1479.44 | 49.9931 | -353.5051
1479.46 | 49.993 | -353.5116
1479.48 | 49.993 | -353.519
1479.5 | 49.9929 | -353.5272
1479.52 | 49.9928 | -353.5361
1479.54 | 49.9928 | -353.5457
1479.56 | 49.9927 | -353.556
1479.58 | 49.9926 | -353.5669
1479.6 | 49.9926 | -353.5784
1479.62 | 49.9925 | -353.5904
1479.64 | 49.9924 | -353.6029
1479.66 | 49.9924 | -353.6159
1479.68 | 49.9923 | -353.6293
1479.7 | 49.9923 | -353.6431
1479.72 | 49.9922 | -353.6572
1479.74 | 49.9922 | -353.6717
1479.76 | 49.9921 | -353.6864
1479.78 | 49.9921 | -353.7013
1479.8 | 49.992 | -353.7164
1479.82 | 49.992 | -353.7317
1479.84 | 49.9919 | -353.7472
1479.86 | 49.9919 | -353.7627
1479.88 | 49.9918 | -353.7783
1479.9 | 49.9918 | -353.7939
1479.92 | 49.9918 | -353.8095
1479.94 | 49.9917 | -353.825
1479.96 | 49.9917 | -353.8406
1479.98 | 49.9917 | -353.856
1480 | 49.9916 | -353.8713
1480.02 | 49.9916 | -353.8864
1480.04 | 49.9916 | -353.9014
1480.06 | 49.9915 | -353.9161
1480.08 | 49.9915 | -353.9307
1480.1 | 49.9915 | -353.945
1480.12 | 49.9915 | -353.959
1480.14 | 49.9914 | -353.9727
1480.16 | 49.9914 | -353.9862
1480.18 | 49.9914 | -353.9993
1480.2 | 49.9914 | -354.012
1480.22 | 49.9914 | -354.0244
1480.24 | 49.9914 | -354.0364
1480.26 | 49.9913 | -354.048
1480.28 | 49.9913 | -354.0592
1480.3 | 49.9913 | -354.0699
1480.32 | 49.9913 | -354.0803
1480.34 | 49.9913 | -354.0901
1480.36 | 49.9913 | -354.0996
1480.38 | 49.9913 | -354.1085
1480.4 | 49.9913 | -354.117
1480.42 | 49.9913 | -354.125
1480.44 | 49.9913 | -354.1325
1480.46 | 49.9913 | -354.1395
1480.48 | 49.9913 | -354.146
1480.5 | 49.9913 | -354.152
1480.52 | 49.9913 | -354.1574
1480.54 | 49.9913 | -354.1624
1480.56 | 49.9913 | -354.1669
1480.58 | 49.9913 | -354.1708
1480.6 | 49.9913 | -354.1742
1480.62 | 49.9913 | -354.1772
1480.64 | 49.9913 | -354.1796
1480.66 | 49.9913 | -354.1815
1480.68 | 49.9913 | -354.1829
1480.7 | 49.9913 | -354.1837
1480.72 | 49.9913 | -354.1841
1480.74 | 49.9914 | -354.184
1480.76 | 49.9914 | -354.1834
1480.78 | 49.9914 | -354.1824
1480.8 | 49.9914 | -354.1808
1480.82 | 49.9914 | -354.1788
1480.84 | 49.9914 | -354.1763
1480.86 | 49.9914 | -354.1734
1480.88 | 49.9914 | -354.17
1480.9 | 49.9915 | -354.1661
1480.92 | 49.9915 | -354.1619
1480.94 | 49.9915 | -354.1572
1480.96 | 49.9915 | -354.1521
1480.98 | 49.9915 | -354.1467
1481 | 49.9915 | -354.1408
1481.02 | 49.9915 | -354.1345
1481.04 | 49.9916 | -354.1279
1481.06 | 49.9916 | -354.1209
1481.08 | 49.9916 | -354.1136
1481.1 | 49.9916 | -354.106
1481.12 | 49.9916 | -354.098
1481.14 | 49.9916 | -354.0897
1481.16 | 49.9916 | -354.0811
1481.18 | 49.9917 | -354.0722
1481.2 | 49.9917 | -354.063
1481.22 | 49.9917 | -354.0536
1481.24 | 49.9917 | -354.0439
1481.26 | 49.9917 | -354.034
1481.28 | 49.9917 | -354.0239
1481.3 | 49.9918 | -354.0135
1481.32 | 49.9918 | -354.0029
1481.34 | 49.9918 | -353.9922
1481.36 | 49.9918 | -353.9812
1481.38 | 49.9918 | -353.9701
1481.4 | 49.9918 | -353.9588
1481.42 | 49.9918 | -353.9474
1481.44 | 49.9919 | -353.9358
1481.46 | 49.9919 | -353.9241
1481.48 | 49.9919 | -353.9123
1481.5 | 49.9919 | -353.9004
1481.52 | 49.9919 | -353.8884
1481.54 | 49.9919 | -353.8763
1481.56 | 49.9919 | -353.8641
1481.58 | 49.992 | -353.8519
1481.6 | 49.992 | -353.8396
1481.62 | 49.992 | -353.8272
1481.64 | 49.992 | -353.8149
1481.66 | 49.992 | -353.8025
1481.68 | 49.992 | -353.7901
1481.7 | 49.992 | -353.7776
1481.72 | 49.992 | -353.7652
1481.74 | 49.9921 | -353.7528
1481.76 | 49.9921 | -353.7404
1481.78 | 49.9921 | -353.728
1481.8 | 49.9921 | -353.7156
1481.82 | 49.9921 | -353.7033
1481.84 | 49.9921 | -353.691
1481.86 | 49.9921 | -353.6788
1481.88 | 49.9921 | -353.6666
1481.9 | 49.9921 | -353.6545
1481.92 | 49.9921 | -353.6424
1481.94 | 49.9921 | -353.6304
1481.96 | 49.9922 | -353.6185
1481.98 | 49.9922 | -353.6066
1482 | 49.9922 | -353.5949
1482.02 | 49.9922 | -353.5832
1482.04 | 49.9922 | -353.5717
1482.06 | 49.9922 | -353.5605
1482.08 | 49.9922 | -353.5494
1482.1 | 49.9921 | -353.5387
1482.12 | 49.9921 | -353.5282
1482.14 | 49.9921 | -353.518
1482.16 | 49.9921 | -353.508
1482.18 | 49.9922 | -353.4984
1482.2 | 49.9922 | -353.489
1482.22 | 49.9922 | -353.4798
1482.24 | 49.9922 | -353.4708
1482.26 | 49.9922 | -353.4621
1482.28 | 49.9922 | -353.4534
1482.3 | 49.9922 | -353.445
1482.32 | 49.9922 | -353.4366
1482.34 | 49.9922 | -353.4283
1482.36 | 49.9922 | -353.4201
1482.38 | 49.9922 | -353.4118
1482.4 | 49.9922 | -353.4036
1482.42 | 49.9922 | -353.3953
1482.44 | 49.9923 | -353.3869
1482.46 | 49.9923 | -353.3784
1482.48 | 49.9923 | -353.3698
1482.5 | 49.9923 | -353.3611
1482.52 | 49.9923 | -353.3521
1482.54 | 49.9923 | -353.343
1482.56 | 49.9924 | -353.3336
1482.58 | 49.9924 | -353.3239
1482.6 | 49.9924 | -353.314
1482.62 | 49.9924 | -353.3038
1482.64 | 49.9925 | -353.2932
1482.66 | 49.9925 | -353.2823
1482.68 | 49.9925 | -353.2711
1482.7 | 49.9925 | -353.2595
1482.72 | 49.9926 | -353.2475
1482.74 | 49.9926 | -353.2351
1482.76 | 49.9926 | -353.2222
1482.78 | 49.9926 | -353.209
1482.8 | 49.9927 | -353.1953
1482.82 | 49.9927 | -353.1812
1482.84 | 49.9927 | -353.1666
1482.86 | 49.9928 | -353.1516
1482.88 | 49.9928 | -353.1361
1482.9 | 49.9928 | -353.1202
1482.92 | 49.9929 | -353.1037
1482.94 | 49.9929 | -353.0868
1482.96 | 49.9929 | -353.0695
1482.98 | 49.993 | -353.0516
1483 | 49.993 | -353.0333
1483.02 | 49.993 | -353.0145
1483.04 | 49.9931 | -352.9952
1483.06 | 49.9931 | -352.9755
1483.08 | 49.9931 | -352.9553
1483.1 | 49.9932 | -352.9347
1483.12 | 49.9932 | -352.9136
1483.14 | 49.9932 | -352.892
1483.16 | 49.9933 | -352.87
1483.18 | 49.9933 | -352.8476
1483.2 | 49.9933 | -352.8247
1483.22 | 49.9934 | -352.8014
1483.24 | 49.9934 | -352.7777
1483.26 | 49.9935 | -352.7537
1483.28 | 49.9935 | -352.7292
1483.3 | 49.9935 | -352.7043
1483.32 | 49.9936 | -352.6791
1483.34 | 49.9936 | -352.6535
1483.36 | 49.9936 | -352.6276
1483.38 | 49.9937 | -352.6013
1483.4 | 49.9937 | -352.5747
1483.42 | 49.9937 | -352.5479
1483.44 | 49.9938 | -352.5207
1483.46 | 49.9938 | -352.4932
1483.48 | 49.9938 | -352.4654
1483.5 | 49.9939 | -352.4374
1483.52 | 49.9939 | -352.4092
1483.54 | 49.9939 | -352.3807
1483.56 | 49.994 | -352.352
1483.58 | 49.994 | -352.323
1483.6 | 49.994 | -352.2939
1483.62 | 49.9941 | -352.2646
1483.64 | 49.9941 | -352.2352
1483.66 | 49.9941 | -352.2055
1483.68 | 49.9942 | -352.1758
1483.7 | 49.9942 | -352.1459
1483.72 | 49.9942 | -352.1158
1483.74 | 49.9942 | -352.0857
1483.76 | 49.9943 | -352.0555
1483.78 | 49.9943 | -352.0252
1483.8 | 49.9943 | -351.9949
1483.82 | 49.9943 | -351.9644
1483.84 | 49.9944 | -351.934
1483.86 | 49.9944 | -351.9035
1483.88 | 49.9944 | -351.873
1483.9 | 49.9944 | -351.8424
1483.92 | 49.9945 | -351.8119
1483.94 | 49.9945 | -351.7814
1483.96 | 49.9945 | -351.7508
1483.98 | 49.9945 | -351.7204
1484 | 49.9946 | -351.6899
1484.02 | 49.9946 | -351.6595
1484.04 | 49.9946 | -351.6292
1484.06 | 49.9946 | -351.5989
1484.08 | 49.9946 | -351.5687
1484.1 | 49.9947 | -351.5386
1484.12 | 49.9947 | -351.5086
1484.14 | 49.9947 | -351.4786
1484.16 | 49.9947 | -351.4488
1484.18 | 49.9947 | -351.419
1484.2 | 49.9948 | -351.3894
1484.22 | 49.9948 | -351.3599
1484.24 | 49.9948 | -351.3306
1484.26 | 49.9948 | -351.3013
1484.28 | 49.9948 | -351.2722
1484.3 | 49.9948 | -351.2433
1484.32 | 49.9948 | -351.2144
1484.34 | 49.9949 | -351.1858
1484.36 | 49.9949 | -351.1573
1484.38 | 49.9949 | -351.1289
1484.4 | 49.9949 | -351.1007
1484.42 | 49.9949 | -351.0727
1484.44 | 49.9949 | -351.0448
1484.46 | 49.9949 | -351.0171
1484.48 | 49.9949 | -350.9895
1484.5 | 49.995 | -350.9622
1484.52 | 49.995 | -350.9349
1484.54 | 49.995 | -350.9079
1484.56 | 49.995 | -350.881
1484.58 | 49.995 | -350.8544
1484.6 | 49.995 | -350.8278
1484.62 | 49.995 | -350.8015
1484.64 | 49.995 | -350.7753
1484.66 | 49.995 | -350.7493
1484.68 | 49.995 | -350.7235
1484.7 | 49.9951 | -350.6978
1484.72 | 49.9951 | -350.6723
1484.74 | 49.9951 | -350.6469
1484.76 | 49.9951 | -350.6218
1484.78 | 49.9951 | -350.5968
1484.8 | 49.9951 | -350.5719
1484.82 | 49.9951 | -350.5472
1484.84 | 49.9951 | -350.5227
1484.86 | 49.9951 | -350.4983
1484.88 | 49.9951 | -350.4741
1484.9 | 49.9951 | -350.45
1484.92 | 49.9951 | -350.4261
1484.94 | 49.9951 | -350.4023
1484.96 | 49.9951 | -350.3786
1484.98 | 49.9952 | -350.3551
1485 | 49.9952 | -350.3317
1485.02 | 49.9952 | -350.3084
1485.04 | 49.9952 | -350.2853
1485.06 | 49.9952 | -350.2622
1485.08 | 49.9952 | -350.2391
1485.1 | 49.9952 | -350.2162
1485.12 | 49.9952 | -350.1933
1485.14 | 49.9952 | -350.1704
1485.16 | 49.9952 | -350.1477
1485.18 | 49.9952 | -350.1251
1485.2 | 49.9952 | -350.1026
1485.22 | 49.9952 | -350.0803
1485.24 | 49.9952 | -350.0582
1485.26 | 49.9952 | -350.0363
1485.28 | 49.9952 | -350.0147
1485.3 | 49.9952 | -349.9933
1485.32 | 49.9952 | -349.9723
1485.34 | 49.9952 | -349.9516
1485.36 | 49.9952 | -349.9312
1485.38 | 49.9951 | -349.9113
1485.4 | 49.9951 | -349.8917
1485.42 | 49.9951 | -349.8726
1485.44 | 49.9951 | -349.854
1485.46 | 49.9951 | -349.8358
1485.48 | 49.9951 | -349.8182
1485.5 | 49.995 | -349.8011
1485.52 | 49.995 | -349.7846
1485.54 | 49.995 | -349.7686
1485.56 | 49.995 | -349.7532
1485.58 | 49.995 | -349.7384
1485.6 | 49.9949 | -349.7242
1485.62 | 49.9949 | -349.7106
1485.64 | 49.9949 | -349.6977
1485.66 | 49.9949 | -349.6854
1485.68 | 49.9948 | -349.6737
1485.7 | 49.9948 | -349.6627
1485.72 | 49.9948 | -349.6524
1485.74 | 49.9947 | -349.6427
1485.76 | 49.9947 | -349.6336
1485.78 | 49.9947 | -349.6253
1485.8 | 49.9946 | -349.6176
1485.82 | 49.9946 | -349.6105
1485.84 | 49.9946 | -349.6042
1485.86 | 49.9946 | -349.5984
1485.88 | 49.9945 | -349.5933
1485.9 | 49.9945 | -349.5889
1485.92 | 49.9945 | -349.5851
1485.94 | 49.9944 | -349.5819
1485.96 | 49.9944 | -349.5793
1485.98 | 49.9944 | -349.5773
1486 | 49.9943 | -349.5759
1486.02 | 49.9943 | -349.5751
1486.04 | 49.9943 | -349.5749
1486.06 | 49.9942 | -349.5752
1486.08 | 49.9942 | -349.5761
1486.1 | 49.9942 | -349.5775
1486.12 | 49.9941 | -349.5794
1486.14 | 49.9941 | -349.5818
1486.16 | 49.9941 | -349.5847
1486.18 | 49.994 | -349.588
1486.2 | 49.994 | -349.5918
1486.22 | 49.994 | -349.5961
1486.24 | 49.9939 | -349.6007
1486.26 | 49.9939 | -349.6058
1486.28 | 49.9939 | -349.6112
1486.3 | 49.9938 | -349.617
1486.32 | 49.9938 | -349.6231
1486.34 | 49.9938 | -349.6296
1486.36 | 49.9938 | -349.6364
1486.38 | 49.9937 | -349.6435
1486.4 | 49.9937 | -349.6508
1486.42 | 49.9937 | -349.6584
1486.44 | 49.9937 | -349.6662
1486.46 | 49.9936 | -349.6743
1486.48 | 49.9936 | -349.6825
1486.5 | 49.9936 | -349.691
1486.52 | 49.9936 | -349.6996
1486.54 | 49.9935 | -349.7083
1486.56 | 49.9935 | -349.7172
1486.58 | 49.9935 | -349.7262
1486.6 | 49.9935 | -349.7353
1486.62 | 49.9934 | -349.7445
1486.64 | 49.9934 | -349.7538
1486.66 | 49.9934 | -349.7631
1486.68 | 49.9934 | -349.7724
1486.7 | 49.9934 | -349.7818
1486.72 | 49.9934 | -349.7911
1486.74 | 49.9933 | -349.8005
1486.76 | 49.9933 | -349.8098
1486.78 | 49.9933 | -349.8192
1486.8 | 49.9933 | -349.8284
1486.82 | 49.9933 | -349.8376
1486.84 | 49.9933 | -349.8467
1486.86 | 49.9933 | -349.8558
1486.88 | 49.9932 | -349.8647
1486.9 | 49.9932 | -349.8736
1486.92 | 49.9932 | -349.8823
1486.94 | 49.9932 | -349.8909
1486.96 | 49.9932 | -349.8994
1486.98 | 49.9932 | -349.9077
1487 | 49.9932 | -349.9159
1487.02 | 49.9932 | -349.9239
1487.04 | 49.9932 | -349.9317
1487.06 | 49.9932 | -349.9394
1487.08 | 49.9932 | -349.9469
1487.1 | 49.9932 | -349.9542
1487.12 | 49.9932 | -349.9613
1487.14 | 49.9932 | -349.9682
1487.16 | 49.9931 | -349.9749
1487.18 | 49.9931 | -349.9814
1487.2 | 49.9931 | -349.9877
1487.22 | 49.9931 | -349.9938
1487.24 | 49.9931 | -349.9996
1487.26 | 49.9931 | -350.0052
1487.28 | 49.9931 | -350.0106
1487.3 | 49.9931 | -350.0158
1487.32 | 49.9931 | -350.0208
1487.34 | 49.9931 | -350.0255
1487.36 | 49.9931 | -350.03
1487.38 | 49.9931 | -350.0342
1487.4 | 49.9931 | -350.0383
1487.42 | 49.9931 | -350.0421
1487.44 | 49.9932 | -350.0457
1487.46 | 49.9932 | -350.049
1487.48 | 49.9932 | -350.0521
1487.5 | 49.9932 | -350.055
1487.52 | 49.9932 | -350.0577
1487.54 | 49.9932 | -350.0601
1487.56 | 49.9932 | -350.0624
1487.58 | 49.9932 | -350.0644
1487.6 | 49.9932 | -350.0662
1487.62 | 49.9932 | -350.0678
1487.64 | 49.9932 | -350.0692
1487.66 | 49.9932 | -350.0703
1487.68 | 49.9932 | -350.0713
1487.7 | 49.9932 | -350.0721
1487.72 | 49.9932 | -350.0727
1487.74 | 49.9932 | -350.0731
1487.76 | 49.9932 | -350.0733
1487.78 | 49.9932 | -350.0733
1487.8 | 49.9932 | -350.0732
1487.82 | 49.9932 | -350.0729
1487.84 | 49.9932 | -350.0724
1487.86 | 49.9933 | -350.0718
1487.88 | 49.9933 | -350.071
1487.9 | 49.9933 | -350.07
1487.92 | 49.9933 | -350.069
1487.94 | 49.9933 | -350.0677
1487.96 | 49.9933 | -350.0664
1487.98 | 49.9933 | -350.0649
1488 | 49.9933 | -350.0633
1488.02 | 49.993 | -350.0618
1488.04 | 49.9928 | -350.0617
1488.06 | 49.9926 | -350.0639
1488.08 | 49.9923 | -350.0692
1488.1 | 49.9921 | -350.0781
1488.12 | 49.9919 | -350.0913
1488.14 | 49.9916 | -350.1091
1488.16 | 49.9914 | -350.1317
1488.18 | 49.9912 | -350.1593
1488.2 | 49.991 | -350.192
1488.22 | 49.9908 | -350.23
1488.24 | 49.9905 | -350.273
1488.26 | 49.9903 | -350.3211
1488.28 | 49.9901 | -350.3742
1488.3 | 49.9899 | -350.4322
1488.32 | 49.9897 | -350.4947
1488.34 | 49.9895 | -350.5618
1488.36 | 49.9894 | -350.6331
1488.38 | 49.9892 | -350.7085
1488.4 | 49.989 | -350.7876
1488.42 | 49.9888 | -350.8704
1488.44 | 49.9887 | -350.9564
1488.46 | 49.9885 | -351.0454
1488.48 | 49.9884 | -351.1372
1488.5 | 49.9882 | -351.2316
1488.52 | 49.9881 | -351.3281
1488.54 | 49.9879 | -351.4267
1488.56 | 49.9878 | -351.527
1488.58 | 49.9877 | -351.6288
1488.6 | 49.9876 | -351.7317
1488.62 | 49.9875 | -351.8357
1488.64 | 49.9874 | -351.9403
1488.66 | 49.9873 | -352.0454
1488.68 | 49.9872 | -352.1508
1488.7 | 49.9872 | -352.2562
1488.72 | 49.9871 | -352.3613
1488.74 | 49.987 | -352.4661
1488.76 | 49.987 | -352.5703
1488.78 | 49.987 | -352.6736
1488.8 | 49.9869 | -352.7759
1488.82 | 49.9869 | -352.8771
1488.84 | 49.9869 | -352.9769
1488.86 | 49.9869 | -353.0751
1488.88 | 49.9869 | -353.1717
1488.9 | 49.9869 | -353.2665
1488.92 | 49.9869 | -353.3593
1488.94 | 49.9869 | -353.45
1488.96 | 49.9869 | -353.5384
1488.98 | 49.9869 | -353.6245
1489 | 49.987 | -353.7082
1489.02 | 49.987 | -353.7893
1489.04 | 49.987 | -353.8678
1489.06 | 49.9871 | -353.9435
1489.08 | 49.9872 | -354.0164
1489.1 | 49.9872 | -354.0865
1489.12 | 49.9873 | -354.1536
1489.14 | 49.9874 | -354.2177
1489.16 | 49.9874 | -354.2788
1489.18 | 49.9875 | -354.3367
1489.2 | 49.9876 | -354.3916
1489.22 | 49.9877 | -354.4433
1489.24 | 49.9878 | -354.4919
1489.26 | 49.9879 | -354.5372
1489.28 | 49.988 | -354.5794
1489.3 | 49.9881 | -354.6184
1489.32 | 49.9882 | -354.6542
1489.34 | 49.9883 | -354.6868
1489.36 | 49.9884 | -354.7162
1489.38 | 49.9885 | -354.7425
1489.4 | 49.9886 | -354.7656
1489.42 | 49.9888 | -354.7857
1489.44 | 49.9889 | -354.8027
1489.46 | 49.989 | -354.8166
1489.48 | 49.9891 | -354.8275
1489.5 | 49.9893 | -354.8355
1489.52 | 49.9894 | -354.8406
1489.54 | 49.9895 | -354.8429
1489.56 | 49.9896 | -354.8423
1489.58 | 49.9898 | -354.839
1489.6 | 49.9899 | -354.8331
1489.62 | 49.99 | -354.8245
1489.64 | 49.9902 | -354.8134
1489.66 | 49.9903 | -354.7998
1489.68 | 49.9904 | -354.7838
1489.7 | 49.9906 | -354.7654
1489.72 | 49.9907 | -354.7448
1489.74 | 49.9908 | -354.722
1489.76 | 49.9909 | -354.6971
1489.78 | 49.9911 | -354.6702
1489.8 | 49.9912 | -354.6413
1489.82 | 49.9913 | -354.6106
1489.84 | 49.9914 | -354.578
1489.86 | 49.9916 | -354.5438
1489.88 | 49.9917 | -354.5079
1489.9 | 49.9918 | -354.4705
1489.92 | 49.9919 | -354.4316
1489.94 | 49.992 | -354.3914
1489.96 | 49.9921 | -354.3498
1489.98 | 49.9923 | -354.307
1490 | 49.9924 | -354.2631
1490.02 | 49.9925 | -354.2182
1490.04 | 49.9926 | -354.1722
1490.06 | 49.9927 | -354.1254
1490.08 | 49.9928 | -354.0778
1490.1 | 49.9929 | -354.0294
1490.12 | 49.993 | -353.9803
1490.14 | 49.9931 | -353.9307
1490.16 | 49.9932 | -353.8805
1490.18 | 49.9932 | -353.8299
1490.2 | 49.9933 | -353.779
1490.22 | 49.9934 | -353.7277
1490.24 | 49.9935 | -353.6762
1490.26 | 49.9936 | -353.6246
1490.28 | 49.9936 | -353.5728
1490.3 | 49.9937 | -353.521
1490.32 | 49.9938 | -353.4692
1490.34 | 49.9938 | -353.4175
1490.36 | 49.9939 | -353.366
1490.38 | 49.994 | -353.3146
1490.4 | 49.994 | -353.2635
1490.42 | 49.9941 | -353.2127
1490.44 | 49.9941 | -353.1623
1490.46 | 49.9942 | -353.1122
1490.48 | 49.9942 | -353.0626
1490.5 | 49.9943 | -353.0135
1490.52 | 49.9943 | -352.9649
1490.54 | 49.9944 | -352.9169
1490.56 | 49.9944 | -352.8695
1490.58 | 49.9944 | -352.8227
1490.6 | 49.9945 | -352.7767
1490.62 | 49.9945 | -352.7313
1490.64 | 49.9945 | -352.6867
1490.66 | 49.9945 | -352.6428
1490.68 | 49.9946 | -352.5997
1490.7 | 49.9946 | -352.5575
1490.72 | 49.9946 | -352.5161
1490.74 | 49.9946 | -352.4755
1490.76 | 49.9946 | -352.4358
1490.78 | 49.9947 | -352.397
1490.8 | 49.9947 | -352.3592
1490.82 | 49.9947 | -352.3222
1490.84 | 49.9947 | -352.2862
1490.86 | 49.9947 | -352.2511
1490.88 | 49.9947 | -352.2169
1490.9 | 49.9947 | -352.1837
1490.92 | 49.9947 | -352.1515
1490.94 | 49.9947 | -352.1202
1490.96 | 49.9947 | -352.0898
1490.98 | 49.9947 | -352.0605
1491 | 49.9946 | -352.032
1491.02 | 49.9943 | -352.0062
1491.04 | 49.9939 | -351.9855
1491.06 | 49.9935 | -351.9716
1491.08 | 49.9931 | -351.9654
1491.1 | 49.9927 | -351.968
1491.12 | 49.9923 | -351.9799
1491.14 | 49.9919 | -352.0018
1491.16 | 49.9915 | -352.034
1491.18 | 49.9911 | -352.0767
1491.2 | 49.9907 | -352.1301
1491.22 | 49.9903 | -352.1941
1491.24 | 49.99 | -352.2687
1491.26 | 49.9896 | -352.3538
1491.28 | 49.9892 | -352.4492
1491.3 | 49.9888 | -352.5546
1491.32 | 49.9885 | -352.6697
1491.34 | 49.9881 | -352.7942
1491.36 | 49.9878 | -352.9277
1491.38 | 49.9874 | -353.0699
1491.4 | 49.9871 | -353.2203
1491.42 | 49.9868 | -353.3785
1491.44 | 49.9864 | -353.544
1491.46 | 49.9861 | -353.7165
1491.48 | 49.9858 | -353.8955
1491.5 | 49.9856 | -354.0805
1491.52 | 49.9853 | -354.271
1491.54 | 49.985 | -354.4666
1491.56 | 49.9848 | -354.6668
1491.58 | 49.9845 | -354.8713
1491.6 | 49.9843 | -355.0794
1491.62 | 49.9841 | -355.2908
1491.64 | 49.9839 | -355.5051
1491.66 | 49.9837 | -355.7218
1491.68 | 49.9835 | -355.9404
1491.7 | 49.9833 | -356.1607
1491.72 | 49.9832 | -356.3821
1491.74 | 49.983 | -356.6043
1491.76 | 49.9829 | -356.8269
1491.78 | 49.9828 | -357.0495
1491.8 | 49.9827 | -357.2718
1491.82 | 49.9826 | -357.4934
1491.84 | 49.9825 | -357.714
1491.86 | 49.9825 | -357.9332
1491.88 | 49.9824 | -358.1508
1491.9 | 49.9824 | -358.3665
1491.92 | 49.9824 | -358.58
1491.94 | 49.9824 | -358.791
1491.96 | 49.9824 | -358.9992
1491.98 | 49.9824 | -359.2044
1492 | 49.9824 | -359.4064
1492.02 | 49.9824 | -359.605
1492.04 | 49.9825 | -359.7999
1492.06 | 49.9825 | -359.991
1492.08 | 49.9826 | -360.1781
1492.1 | 49.9827 | -360.361
1492.12 | 49.9828 | -360.5395
1492.14 | 49.9829 | -360.7136
1492.16 | 49.983 | -360.8831
1492.18 | 49.9831 | -361.0478
1492.2 | 49.9833 | -361.2077
1492.22 | 49.9834 | -361.3627
1492.24 | 49.9835 | -361.5127
1492.26 | 49.9837 | -361.6576
1492.28 | 49.9839 | -361.7974
1492.3 | 49.984 | -361.932
1492.32 | 49.9842 | -362.0614
1492.34 | 49.9844 | -362.1855
1492.36 | 49.9846 | -362.3043
1492.38 | 49.9848 | -362.4179
1492.4 | 49.985 | -362.5262
1492.42 | 49.9852 | -362.6292
1492.44 | 49.9854 | -362.7269
1492.46 | 49.9856 | -362.8194
1492.48 | 49.9859 | -362.9067
1492.5 | 49.9861 | -362.9888
1492.52 | 49.9863 | -363.0659
1492.54 | 49.9866 | -363.1378
1492.56 | 49.9868 | -363.2048
1492.58 | 49.987 | -363.2669
1492.6 | 49.9873 | -363.3241
1492.62 | 49.9875 | -363.3765
1492.64 | 49.9878 | -363.4242
1492.66 | 49.988 | -363.4674
1492.68 | 49.9883 | -363.506
1492.7 | 49.9885 | -363.5403
1492.72 | 49.9888 | -363.5702
1492.74 | 49.989 | -363.596
1492.76 | 49.9893 | -363.6177
1492.78 | 49.9896 | -363.6354
1492.8 | 49.9898 | -363.6493
1492.82 | 49.9901 | -363.6595
1492.84 | 49.9903 | -363.666
1492.86 | 49.9906 | -363.6691
1492.88 | 49.9908 | -363.6688
1492.9 | 49.9911 | -363.6654
1492.92 | 49.9913 | -363.6588
1492.94 | 49.9916 | -363.6493
1492.96 | 49.9918 | -363.6369
1492.98 | 49.9921 | -363.6219
1493 | 49.9923 | -363.6043
1493.02 | 49.9925 | -363.5843
1493.04 | 49.9928 | -363.562
1493.06 | 49.993 | -363.5375
1493.08 | 49.9932 | -363.511
1493.1 | 49.9935 | -363.4826
1493.12 | 49.9937 | -363.4524
1493.14 | 49.9939 | -363.4206
1493.16 | 49.9941 | -363.3873
1493.18 | 49.9943 | -363.3526
1493.2 | 49.9945 | -363.3166
1493.22 | 49.9948 | -363.2796
1493.24 | 49.995 | -363.2415
1493.26 | 49.9952 | -363.2025
1493.28 | 49.9953 | -363.1627
1493.3 | 49.9955 | -363.1223
1493.32 | 49.9957 | -363.0813
1493.34 | 49.9959 | -363.0399
1493.36 | 49.9961 | -362.9982
1493.38 | 49.9963 | -362.9562
1493.4 | 49.9964 | -362.9141
1493.42 | 49.9966 | -362.872
1493.44 | 49.9968 | -362.83
1493.46 | 49.9969 | -362.7881
1493.48 | 49.9971 | -362.7465
1493.5 | 49.9972 | -362.7053
1493.52 | 49.9974 | -362.6645
1493.54 | 49.9975 | -362.6241
1493.56 | 49.9977 | -362.5844
1493.58 | 49.9978 | -362.5453
1493.6 | 49.9979 | -362.507
1493.62 | 49.998 | -362.4695
1493.64 | 49.9982 | -362.4328
1493.66 | 49.9983 | -362.3971
1493.68 | 49.9984 | -362.3623
1493.7 | 49.9985 | -362.3286
1493.72 | 49.9986 | -362.296
1493.74 | 49.9987 | -362.2645
1493.76 | 49.9988 | -362.2342
1493.78 | 49.9989 | -362.2051
1493.8 | 49.999 | -362.1773
1493.82 | 49.9991 | -362.1508
1493.84 | 49.9992 | -362.1257
1493.86 | 49.9993 | -362.1019
1493.88 | 49.9994 | -362.0795
1493.9 | 49.9994 | -362.0585
1493.92 | 49.9995 | -362.0389
1493.94 | 49.9996 | -362.0208
1493.96 | 49.9997 | -362.0042
1493.98 | 49.9997 | -361.989
1494 | 49.9997 | -361.9754
1494.02 | 49.9992 | -361.9628
1494.04 | 49.9988 | -361.9529
1494.06 | 49.9983 | -361.9479
1494.08 | 49.9978 | -361.9496
1494.1 | 49.9973 | -361.9597
1494.12 | 49.9969 | -361.9794
1494.14 | 49.9964 | -362.0095
1494.16 | 49.9959 | -362.0507
1494.18 | 49.9954 | -362.1036
1494.2 | 49.995 | -362.1685
1494.22 | 49.9945 | -362.2456
1494.24 | 49.994 | -362.3348
1494.26 | 49.9936 | -362.4362
1494.28 | 49.9931 | -362.5495
1494.3 | 49.9927 | -362.6746
1494.32 | 49.9922 | -362.8111
1494.34 | 49.9918 | -362.9586
1494.36 | 49.9914 | -363.1168
1494.38 | 49.9909 | -363.2853
1494.4 | 49.9905 | -363.4635
1494.42 | 49.9901 | -363.6509
1494.44 | 49.9897 | -363.847
1494.46 | 49.9894 | -364.0513
1494.48 | 49.989 | -364.2632
1494.5 | 49.9886 | -364.4822
1494.52 | 49.9883 | -364.7077
1494.54 | 49.988 | -364.9392
1494.56 | 49.9877 | -365.176
1494.58 | 49.9874 | -365.4177
1494.6 | 49.9871 | -365.6637
1494.62 | 49.9868 | -365.9135
1494.64 | 49.9865 | -366.1664
1494.66 | 49.9863 | -366.422
1494.68 | 49.9861 | -366.6798
1494.7 | 49.9858 | -366.9393
1494.72 | 49.9856 | -367.1999
1494.74 | 49.9855 | -367.4612
1494.76 | 49.9853 | -367.7228
1494.78 | 49.9851 | -367.9841
1494.8 | 49.985 | -368.2448
1494.82 | 49.9849 | -368.5044
1494.84 | 49.9848 | -368.7626
1494.86 | 49.9847 | -369.0189
1494.88 | 49.9846 | -369.2729
1494.9 | 49.9845 | -369.5244
1494.92 | 49.9845 | -369.773
1494.94 | 49.9844 | -370.0183
1494.96 | 49.9844 | -370.26
1494.98 | 49.9844 | -370.4979
1495 | 49.9844 | -370.7317
1495.02 | 49.9844 | -370.9612
1495.04 | 49.9844 | -371.186
1495.06 | 49.9845 | -371.406
1495.08 | 49.9845 | -371.6209
1495.1 | 49.9846 | -371.8307
1495.12 | 49.9846 | -372.035
1495.14 | 49.9847 | -372.2337
1495.16 | 49.9848 | -372.4267
1495.18 | 49.9849 | -372.6139
1495.2 | 49.9851 | -372.7951
1495.22 | 49.9852 | -372.9703
1495.24 | 49.9853 | -373.1393
1495.26 | 49.9855 | -373.3021
1495.28 | 49.9856 | -373.4586
1495.3 | 49.9858 | -373.6087
1495.32 | 49.986 | -373.7525
1495.34 | 49.9861 | -373.8898
1495.36 | 49.9863 | -374.0208
1495.38 | 49.9865 | -374.1454
1495.4 | 49.9867 | -374.2635
1495.42 | 49.9869 | -374.3753
1495.44 | 49.9871 | -374.4807
1495.46 | 49.9873 | -374.5798
1495.48 | 49.9876 | -374.6727
1495.5 | 49.9878 | -374.7594
1495.52 | 49.988 | -374.84
1495.54 | 49.9882 | -374.9145
1495.56 | 49.9885 | -374.983
1495.58 | 49.9887 | -375.0457
1495.6 | 49.9889 | -375.1026
1495.62 | 49.9892 | -375.1539
1495.64 | 49.9894 | -375.1996
1495.66 | 49.9897 | -375.2399
1495.68 | 49.9899 | -375.2749
1495.7 | 49.9901 | -375.3047
1495.72 | 49.9904 | -375.3295
1495.74 | 49.9906 | -375.3493
1495.76 | 49.9909 | -375.3644
1495.78 | 49.9911 | -375.3749
1495.8 | 49.9913 | -375.381
1495.82 | 49.9916 | -375.3827
1495.84 | 49.9918 | -375.3803
1495.86 | 49.9921 | -375.3739
1495.88 | 49.9923 | -375.3636
1495.9 | 49.9925 | -375.3497
1495.92 | 49.9927 | -375.3322
1495.94 | 49.993 | -375.3114
1495.96 | 49.9932 | -375.2875
1495.98 | 49.9934 | -375.2605
1496 | 49.9936 | -375.2306
1496.02 | 49.9938 | -375.198
1496.04 | 49.994 | -375.1629
1496.06 | 49.9942 | -375.1255
1496.08 | 49.9944 | -375.0858
1496.1 | 49.9946 | -375.0441
1496.12 | 49.9948 | -375.0005
1496.14 | 49.995 | -374.9552
1496.16 | 49.9952 | -374.9083
1496.18 | 49.9953 | -374.8599
1496.2 | 49.9955 | -374.8103
1496.22 | 49.9957 | -374.7596
1496.24 | 49.9958 | -374.7079
1496.26 | 49.996 | -374.6554
1496.28 | 49.9961 | -374.6022
1496.3 | 49.9963 | -374.5485
1496.32 | 49.9964 | -374.4943
1496.34 | 49.9966 | -374.4398
1496.36 | 49.9967 | -374.3852
1496.38 | 49.9968 | -374.3306
1496.4 | 49.9969 | -374.276
1496.42 | 49.997 | -374.2216
1496.44 | 49.9971 | -374.1676
1496.46 | 49.9973 | -374.114
1496.48 | 49.9973 | -374.0609
1496.5 | 49.9974 | -374.0085
1496.52 | 49.9975 | -373.9568
1496.54 | 49.9976 | -373.9059
1496.56 | 49.9977 | -373.8559
1496.58 | 49.9978 | -373.8069
1496.6 | 49.9978 | -373.759
1496.62 | 49.9979 | -373.7123
1496.64 | 49.9979 | -373.6668
1496.66 | 49.998 | -373.6226
1496.68 | 49.998 | -373.5798
1496.7 | 49.9981 | -373.5384
1496.72 | 49.9981 | -373.4985
1496.74 | 49.9982 | -373.4601
1496.76 | 49.9982 | -373.4233
1496.78 | 49.9982 | -373.3882
1496.8 | 49.9982 | -373.3547
1496.82 | 49.9982 | -373.323
1496.84 | 49.9983 | -373.293
1496.86 | 49.9983 | -373.2647
1496.88 | 49.9983 | -373.2383
1496.9 | 49.9983 | -373.2137
1496.92 | 49.9983 | -373.191
1496.94 | 49.9983 | -373.1701
1496.96 | 49.9983 | -373.1511
1496.98 | 49.9983 | -373.1339
1497 | 49.9981 | -373.1187
1497.02 | 49.9975 | -373.1062
1497.04 | 49.9968 | -373.0994
1497.06 | 49.9962 | -373.1009
1497.08 | 49.9955 | -373.1128
1497.1 | 49.9948 | -373.1368
1497.12 | 49.9942 | -373.1742
1497.14 | 49.9935 | -373.2261
1497.16 | 49.9928 | -373.2932
1497.18 | 49.9922 | -373.3759
1497.2 | 49.9915 | -373.4746
1497.22 | 49.9909 | -373.5894
1497.24 | 49.9902 | -373.7203
1497.26 | 49.9896 | -373.8671
1497.28 | 49.9889 | -374.0295
1497.3 | 49.9883 | -374.2072
1497.32 | 49.9877 | -374.3998
1497.34 | 49.9871 | -374.6067
1497.36 | 49.9865 | -374.8275
1497.38 | 49.9859 | -375.0614
1497.4 | 49.9853 | -375.308
1497.42 | 49.9848 | -375.5664
1497.44 | 49.9842 | -375.8361
1497.46 | 49.9837 | -376.1163
1497.48 | 49.9832 | -376.4063
1497.5 | 49.9827 | -376.7054
1497.52 | 49.9822 | -377.0129
1497.54 | 49.9817 | -377.328
1497.56 | 49.9813 | -377.65
1497.58 | 49.9808 | -377.9783
1497.6 | 49.9804 | -378.312
1497.62 | 49.98 | -378.6505
1497.64 | 49.9797 | -378.9932
1497.66 | 49.9793 | -379.3392
1497.68 | 49.979 | -379.6881
1497.7 | 49.9787 | -380.039
1497.72 | 49.9784 | -380.3914
1497.74 | 49.9781 | -380.7447
1497.76 | 49.9778 | -381.0983
1497.78 | 49.9776 | -381.4516
1497.8 | 49.9774 | -381.804
1497.82 | 49.9772 | -382.155
1497.84 | 49.977 | -382.504
1497.86 | 49.9769 | -382.8507
1497.88 | 49.9767 | -383.1944
1497.9 | 49.9766 | -383.5348
1497.92 | 49.9765 | -383.8714
1497.94 | 49.9764 | -384.2038
1497.96 | 49.9764 | -384.5316
1497.98 | 49.9763 | -384.8544
1498 | 49.9763 | -385.1719
1498.02 | 49.9763 | -385.4837
1498.04 | 49.9763 | -385.7896
1498.06 | 49.9763 | -386.0892
1498.08 | 49.9764 | -386.3822
1498.1 | 49.9764 | -386.6685
1498.12 | 49.9765 | -386.9478
1498.14 | 49.9766 | -387.2199
1498.16 | 49.9767 | -387.4845
1498.18 | 49.9768 | -387.7416
1498.2 | 49.9769 | -387.9909
1498.22 | 49.9771 | -388.2324
1498.24 | 49.9772 | -388.4659
1498.26 | 49.9774 | -388.6914
1498.28 | 49.9776 | -388.9086
1498.3 | 49.9778 | -389.1177
1498.32 | 49.978 | -389.3185
1498.34 | 49.9782 | -389.5109
1498.36 | 49.9784 | -389.6951
1498.38 | 49.9786 | -389.8709
1498.4 | 49.9789 | -390.0384
1498.42 | 49.9791 | -390.1976
1498.44 | 49.9793 | -390.3486
1498.46 | 49.9796 | -390.4914
1498.48 | 49.9799 | -390.626
1498.5 | 49.9801 | -390.7526
1498.52 | 49.9804 | -390.8712
1498.54 | 49.9807 | -390.982
1498.56 | 49.981 | -391.0849
1498.58 | 49.9813 | -391.1803
1498.6 | 49.9816 | -391.2681
1498.62 | 49.9819 | -391.3485
1498.64 | 49.9822 | -391.4217
1498.66 | 49.9825 | -391.4878
1498.68 | 49.9828 | -391.547
1498.7 | 49.9831 | -391.5994
1498.72 | 49.9834 | -391.6452
1498.74 | 49.9837 | -391.6847
1498.76 | 49.984 | -391.7178
1498.78 | 49.9843 | -391.745
1498.8 | 49.9846 | -391.7663
1498.82 | 49.9849 | -391.7819
1498.84 | 49.9852 | -391.7921
1498.86 | 49.9854 | -391.797
1498.88 | 49.9857 | -391.7969
1498.9 | 49.986 | -391.792
1498.92 | 49.9863 | -391.7824
1498.94 | 49.9866 | -391.7684
1498.96 | 49.9869 | -391.7502
1498.98 | 49.9871 | -391.728
1499 | 49.9874 | -391.702
1499.02 | 49.9877 | -391.6724
1499.04 | 49.9879 | -391.6394
1499.06 | 49.9882 | -391.6033
1499.08 | 49.9884 | -391.5643
1499.1 | 49.9887 | -391.5225
1499.12 | 49.9889 | -391.4782
1499.14 | 49.9892 | -391.4315
1499.16 | 49.9894 | -391.3827
1499.18 | 49.9896 | -391.332
1499.2 | 49.9898 | -391.2796
1499.22 | 49.99 | -391.2256
1499.24 | 49.9902 | -391.1703
1499.26 | 49.9904 | -391.1138
1499.28 | 49.9906 | -391.0563
1499.3 | 49.9908 | -390.998
1499.32 | 49.991 | -390.9391
1499.34 | 49.9911 | -390.8797
1499.36 | 49.9913 | -390.82
1499.38 | 49.9915 | -390.7602
1499.4 | 49.9916 | -390.7005
1499.42 | 49.9918 | -390.6409
1499.44 | 49.9919 | -390.5816
1499.46 | 49.992 | -390.5228
1499.48 | 49.9922 | -390.4646
1499.5 | 49.9923 | -390.4072
1499.52 | 49.9924 | -390.3506
1499.54 | 49.9925 | -390.295
1499.56 | 49.9926 | -390.2405
1499.58 | 49.9927 | -390.1872
1499.6 | 49.9928 | -390.1353
1499.62 | 49.9928 | -390.0848
1499.64 | 49.9929 | -390.0358
1499.66 | 49.993 | -389.9884
1499.68 | 49.993 | -389.9427
1499.7 | 49.9931 | -389.8989
1499.72 | 49.9931 | -389.8568
1499.74 | 49.9932 | -389.8167
1499.76 | 49.9932 | -389.7786
1499.78 | 49.9933 | -389.7426
1499.8 | 49.9933 | -389.7086
1499.82 | 49.9933 | -389.6768
1499.84 | 49.9933 | -389.6473
1499.86 | 49.9933 | -389.6199
1499.88 | 49.9933 | -389.5949
1499.9 | 49.9934 | -389.5721
1499.92 | 49.9934 | -389.5518
1499.94 | 49.9933 | -389.5337
1499.96 | 49.9933 | -389.5181
1499.98 | 49.9933 | -389.5048
1500 | 49.9932 | -389.494
1500.02 | 49.9928 | -389.4869
1500.04 | 49.9924 | -389.486
1500.06 | 49.992 | -389.4928
1500.08 | 49.9916 | -389.5083
1500.1 | 49.9912 | -389.5336
1500.12 | 49.9908 | -389.5694
1500.14 | 49.9904 | -389.6162
1500.16 | 49.99 | -389.6743
1500.18 | 49.9895 | -389.744
1500.2 | 49.9891 | -389.8254
1500.22 | 49.9887 | -389.9185
1500.24 | 49.9883 | -390.0233
1500.26 | 49.9879 | -390.1396
1500.28 | 49.9875 | -390.2671
1500.3 | 49.9871 | -390.4056
1500.32 | 49.9867 | -390.5548
1500.34 | 49.9863 | -390.7144
1500.36 | 49.9859 | -390.884
1500.38 | 49.9855 | -391.063
1500.4 | 49.9852 | -391.2512
1500.42 | 49.9848 | -391.4481
1500.44 | 49.9845 | -391.6532
1500.46 | 49.9841 | -391.866
1500.48 | 49.9838 | -392.0861
1500.5 | 49.9835 | -392.3129
1500.52 | 49.9832 | -392.546
1500.54 | 49.9829 | -392.7849
1500.56 | 49.9826 | -393.0291
1500.58 | 49.9823 | -393.2781
1500.6 | 49.982 | -393.5314
1500.62 | 49.9818 | -393.7887
1500.64 | 49.9815 | -394.0493
1500.66 | 49.9813 | -394.3129
1500.68 | 49.9811 | -394.579
1500.7 | 49.9809 | -394.8471
1500.72 | 49.9807 | -395.1168
1500.74 | 49.9805 | -395.3878
1500.76 | 49.9804 | -395.6596
1500.78 | 49.9802 | -395.9317
1500.8 | 49.9801 | -396.2039
1500.82 | 49.98 | -396.4757
1500.84 | 49.9798 | -396.7468
1500.86 | 49.9798 | -397.0168
1500.88 | 49.9797 | -397.2854
1500.9 | 49.9796 | -397.5523
1500.92 | 49.9795 | -397.8172
1500.94 | 49.9795 | -398.0798
1500.96 | 49.9795 | -398.3398
1500.98 | 49.9795 | -398.5969
1501 | 49.9794 | -398.8509
1501.02 | 49.9795 | -399.1016
1501.04 | 49.9795 | -399.3487
1501.06 | 49.9795 | -399.592
1501.08 | 49.9795 | -399.8313
1501.1 | 49.9796 | -400.0664
1501.12 | 49.9797 | -400.2972
1501.14 | 49.9797 | -400.5235
1501.16 | 49.9798 | -400.7452
1501.18 | 49.9799 | -400.9621
1501.2 | 49.98 | -401.1741
1501.22 | 49.9801 | -401.3811
1501.24 | 49.9803 | -401.583
1501.26 | 49.9804 | -401.7797
1501.28 | 49.9805 | -401.9712
1501.3 | 49.9807 | -402.1573
1501.32 | 49.9808 | -402.3381
1501.34 | 49.981 | -402.5135
1501.36 | 49.9812 | -402.6834
1501.38 | 49.9813 | -402.8479
1501.4 | 49.9815 | -403.0069
1501.42 | 49.9817 | -403.1605
1501.44 | 49.9819 | -403.3086
1501.46 | 49.9821 | -403.4513
1501.48 | 49.9823 | -403.5886
1501.5 | 49.9825 | -403.7205
1501.52 | 49.9827 | -403.847
1501.54 | 49.983 | -403.9683
1501.56 | 49.9832 | -404.0844
1501.58 | 49.9834 | -404.1953
1501.6 | 49.9836 | -404.3012
1501.62 | 49.9839 | -404.402
1501.64 | 49.9841 | -404.4979
1501.66 | 49.9843 | -404.589
1501.68 | 49.9846 | -404.6753
1501.7 | 49.9848 | -404.757
1501.72 | 49.985 | -404.8342
1501.74 | 49.9853 | -404.907
1501.76 | 49.9855 | -404.9754
1501.78 | 49.9858 | -405.0397
1501.8 | 49.986 | -405.0998
1501.82 | 49.9862 | -405.156
1501.84 | 49.9865 | -405.2084
1501.86 | 49.9867 | -405.2571
1501.88 | 49.987 | -405.3022
1501.9 | 49.9872 | -405.3439
1501.92 | 49.9874 | -405.3823
1501.94 | 49.9877 | -405.4175
1501.96 | 49.9879 | -405.4497
1501.98 | 49.9881 | -405.479
1502 | 49.9874 | -405.5055
1502.02 | 49.9819 | -405.5363
1502.04 | 49.9764 | -405.5969
1502.06 | 49.9709 | -405.7109
1502.08 | 49.9654 | -405.8974
1502.1 | 49.9599 | -406.1718
1502.12 | 49.9545 | -406.546
1502.14 | 49.9491 | -407.029
1502.16 | 49.9438 | -407.6274
1502.18 | 49.9385 | -408.3456
1502.2 | 49.9333 | -409.1861
1502.22 | 49.9281 | -410.1501
1502.24 | 49.9231 | -411.237
1502.26 | 49.9181 | -412.4454
1502.28 | 49.9132 | -413.7728
1502.3 | 49.9085 | -415.2157
1502.32 | 49.9038 | -416.7703
1502.34 | 49.8993 | -418.4317
1502.36 | 49.8949 | -420.195
1502.38 | 49.8907 | -422.0544
1502.4 | 49.8866 | -424.0041
1502.42 | 49.8827 | -426.038
1502.44 | 49.8789 | -428.1497
1502.46 | 49.8753 | -430.3328
1502.48 | 49.8719 | -432.5805
1502.5 | 49.8686 | -434.8864
1502.52 | 49.8655 | -437.2435
1502.54 | 49.8627 | -439.6454
1502.56 | 49.86 | -442.0853
1502.58 | 49.8575 | -444.5566
1502.6 | 49.8551 | -447.0528
1502.62 | 49.853 | -449.5676
1502.64 | 49.8511 | -452.0947
1502.66 | 49.8494 | -454.6279
1502.68 | 49.8478 | -457.1613
1502.7 | 49.8465 | -459.689
1502.72 | 49.8453 | -462.2055
1502.74 | 49.8444 | -464.7052
1502.76 | 49.8436 | -467.183
1502.78 | 49.8431 | -469.6338
1502.8 | 49.8427 | -472.0528
1502.82 | 49.8425 | -474.4353
1502.84 | 49.8425 | -476.7771
1502.86 | 49.8426 | -479.074
1502.88 | 49.843 | -481.3219
1502.9 | 49.8435 | -483.5174
1502.92 | 49.8441 | -485.6567
1502.94 | 49.845 | -487.7369
1502.96 | 49.846 | -489.7548
1502.98 | 49.8471 | -491.7076
1503 | 49.8484 | -493.593
1503.02 | 49.8498 | -495.4084
1503.04 | 49.8514 | -497.1519
1503.06 | 49.8531 | -498.8217
1503.08 | 49.8549 | -500.416
1503.1 | 49.8569 | -501.9336
1503.12 | 49.8589 | -503.3733
1503.14 | 49.861 | -504.7341
1503.16 | 49.8633 | -506.0154
1503.18 | 49.8656 | -507.2164
1503.2 | 49.8681 | -508.337
1503.22 | 49.8706 | -509.377
1503.24 | 49.8731 | -510.3363
1503.26 | 49.8758 | -511.2152
1503.28 | 49.8785 | -512.0141
1503.3 | 49.8812 | -512.7335
1503.32 | 49.8841 | -513.3741
1503.34 | 49.8869 | -513.9366
1503.36 | 49.8898 | -514.4222
1503.38 | 49.8927 | -514.8318
1503.4 | 49.8957 | -515.1668
1503.42 | 49.8987 | -515.4284
1503.44 | 49.9017 | -515.6182
1503.46 | 49.9047 | -515.7378
1503.48 | 49.9077 | -515.7888
1503.5 | 49.9107 | -515.7729
1503.52 | 49.9137 | -515.6921
1503.54 | 49.9167 | -515.5483
1503.56 | 49.9197 | -515.3435
1503.58 | 49.9226 | -515.0797
1503.6 | 49.9255 | -514.7592
1503.62 | 49.9285 | -514.384
1503.64 | 49.9313 | -513.9565
1503.66 | 49.9342 | -513.4788
1503.68 | 49.937 | -512.9534
1503.7 | 49.9397 | -512.3826
1503.72 | 49.9425 | -511.7687
1503.74 | 49.9451 | -511.1141
1503.76 | 49.9477 | -510.4213
1503.78 | 49.9503 | -509.6926
1503.8 | 49.9528 | -508.9305
1503.82 | 49.9552 | -508.1374
1503.84 | 49.9576 | -507.3157
1503.86 | 49.9599 | -506.4678
1503.88 | 49.9622 | -505.5962
1503.9 | 49.9643 | -504.7031
1503.92 | 49.9664 | -503.791
1503.94 | 49.9685 | -502.8621
1503.96 | 49.9704 | -501.9188
1503.98 | 49.9723 | -500.9633
1504 | 49.9741 | -499.9978
1504.02 | 49.9758 | -499.0246
1504.04 | 49.9775 | -498.0458
1504.06 | 49.979 | -497.0634
1504.08 | 49.9805 | -496.0795
1504.1 | 49.9819 | -495.0961
1504.12 | 49.9833 | -494.1151